Applica Filtra Codice a...
ERRORE: Questo valore non è consentito.
Unità di misura
ERRORE: Questo valore non è consentito.
Nel caso in cui siano già stati
registrati atti contabili,
agendo manualmente su questo valore,
si potrebbero avere problemi con la
loro gestione e con le nuove emissioni.
Titolo della copertina...
ERRORE: Questo valore non è consentito.
## Elenco Prezzi
	Calabria_2022_opere_civili.xml	Applica Filtro a:					COMPUTO				VARIANTE				CONTABILITA
	QUESTA RIGA NON VIENE STAMPATA	<DIALOGO>		10907 prezzi					0,00				0,00				0,00			0,00	0,00	--
Codice / Articolo	DESCRIZIONE DEI LAVORI / E DELLE SOMMINISTRAZIONI	Unità / di misura	Sicurezza / inclusa	Prezzo / unitario	Incidenza / MdO	Importo / MdO	Codice di origine	Flag / analisi	Usata / Non usata		Inc. % / Computo	Quantità / Computo	Importi / Computo		Inc. % / Variante	Quantità / Variante	Importi / Variante		Inc. % / Contabilità	Quantità / Contabilità	Importi / Contabilità		Quantità / variaz.	IMPORTI / in più	IMPORTI / in meno	VAR. %
000	ATTENZIONE! / 1. Lo staff di LeenO non si assume alcuna responsabilità riguardo al contenuto del prezzario. / 2. L’utente finale è tenuto a verificare il contenuto dei prezzari sulla base di documenti ufficiali. / 3. L’utente finale è il solo responsabile degli elaborati ottenuti con l'uso di questo prezzario. / N.B.: Si rimanda ad una attenta lettura delle note informative disponibili sul sito istituzionale ufficiale di riferimento prima di accedere al prezzario.
22CL.AT.10.1010.a	Perforatrici micropali / - PERFORATRICI MICROPALI / - Perforatrice a rotopercursione da max mm 130 di diametro	ora		91,72
22CL.AT.10.1010.b	Perforatrici micropali / - PERFORATRICI MICROPALI / - Perforatrice a rotopercursione per micropali da mm 131 a 236	ora		109,84
22CL.AT.10.1010.c	Perforatrici micropali / - PERFORATRICI MICROPALI / - Perforatrice a rotopercursione per micropali da mm 236 a 312	ora		119,28
22CL.AT.10.1015.a	Impianto di pompaggio di fanghi bentonitici / - IMPIANTO FANGHI BENTONITICI / - Impianto di pompaggio di fanghi bentonitici	ora		100,51
22CL.AT.10.1015.b	Impianto di pompaggio di fanghi bentonitici / - IMPIANTO FANGHI BENTONITICI / - Impianto di dissabbiamento	ora		77,61
22CL.AT.10.1015.c	Impianto di pompaggio di fanghi bentonitici / - IMPIANTO FANGHI BENTONITICI / - Polimeri biodegradabili	L		8,13
22CL.AT.10.10180	Prefabbricato monoblocco dimensioni 5000 x 2400 con altezza pari a 2400 mm	cad		1471,02
22CL.AT.10.10190	Prefabbricato monoblocco dimensioni 5000 x 2400 con altezza pari a 2700 mm	cad		1535,05
22CL.AT.10.1020.a	Trivella senza supporto, di potenza 1600 l/min compreso punte prolungaili diamantate / - TRIVELLA DI POTENZA 1600 l/min / - Trivella di potenza 1600 l/min	ora		54,05
22CL.AT.10.10200	Prefabbricato monoblocco dimensioni 5500 x 2400 con altezza pari a 2400 mm	cad		1502,89
22CL.AT.10.10210	Prefabbricato monoblocco dimensioni 5500 x 2400 con altezza pari a 2700 mm	cad		1566,92
22CL.AT.10.10220	Prefabbricato monoblocco dimensioni 6000 x 2400 con altezza pari a 2400 mm	cad		1566,92
22CL.AT.10.10230	Prefabbricato monoblocco dimensioni 6000 x 2400 con altezza pari a 2700 mm	cad		1646,89
22CL.AT.10.10240	Prefabbricato monoblocco per bagni dimensioni 3150 x 2400 mm con altezza pari a 2400 mm	cad		3086,04
22CL.AT.10.1025.a	Sonda cingolata con braccio / - SONDA CINGOLATA / - Sonda cingolata da 20000 kg con braccio	ora		115,51
22CL.AT.10.1025.b	Sonda cingolata con braccio / - SONDA CINGOLATA / - Sonda cingolata da 40000 kg con braccio	ora		157,33
22CL.AT.10.1025.d	Sonda cingolata con braccio / - SONDA CINGOLATA / - Sonda cingolata da 5000 kg con braccio	ora		76,51
22CL.AT.10.1025.l	Sonda cingolata con braccio / - SONDA CINGOLATA / - Attrezzatura per carr o perforazione da mm 85	ora		6,18
22CL.AT.10.1025.p	Sonda cingolata con braccio / - SONDA CINGOLATA / - Penetrometro statico a piezocono	ora		37,01
22CL.AT.10.1025.q	Sonda cingolata con braccio / - SONDA CINGOLATA / - Penetrometro statico da 10t 25 hp	ora		28,60
22CL.AT.10.1025.r	Sonda cingolata con braccio / - SONDA CINGOLATA / - Corona diamantata diametro mm 85	ora		18,79
22CL.AT.10.1025.s	Sonda cingolata con braccio / - SONDA CINGOLATA / - Fustelle	m		3,85
22CL.AT.10.1025.t	Sonda cingolata con braccio / - SONDA CINGOLATA / - Standard penetratio test	ora		4,50
22CL.AT.10.1025.v	Sonda cingolata con braccio / - SONDA CINGOLATA / - Barrotto contenitore	m		1,26
22CL.AT.10.1025.w	Sonda cingolata con braccio / - SONDA CINGOLATA / - Doppio carotiere	m		4,74
22CL.AT.10.1025.z	Sonda cingolata con braccio / - SONDA CINGOLATA / - Tubo metallico di rivestimento	m		154,06
22CL.AT.10.10250	Prefabbricato monoblocco per bagni dimensioni 3650 x 2400 mm con altezza pari a 2400 mm	cad		4445,22
22CL.AT.10.10260	Prefabbricato monoblocco per bagni dimensioni 4850 x 2400 mm con altezza pari a 2400 mm	cad		4963,16
22CL.AT.10.10270	Prefabbricato monoblocco per bagni dimensioni 7200 x 2400 mm con altezza pari a 2400 mm	cad		8138,56
22CL.AT.10.10280	Manutenzione settimanale	cad		28,22
22CL.AT.10.10290	Recinzione modulare da cantiere in pannelli di altezza 2.000 mm e larghezza 3500 mm	cad		63,77
22CL.AT.10.1030.a	Sonda idraulica a rotazione, con carro gommato o cingolato, per perforazione / - SONDA IDRAULICA PER PALI / - Sonda gommata massa 11000 kg testa elicoidale	ora		107,30
22CL.AT.10.1030.b	Sonda idraulica a rotazione, con carro gommato o cingolato, per perforazione / - SONDA IDRAULICA PER PALI / - Sonda gommata massa 16000 kg testa elicoidale	ora		118,15
22CL.AT.10.10300	Recinzione con rete in polietilene ad alta densità peso 240g/mq. Altezza 1,00 m	m		1,06
22CL.AT.10.10310	Recinzione con rete in polietilene ad alta densità peso 240g/mq. Altezza 1,20 m	m		1,11
22CL.AT.10.10320	Recinzione con rete in polietilene ad alta densità peso 240g/mq. Altezza 1,80 m	m		1,22
22CL.AT.10.10330	Recinzione con rete in polietilene ad alta densità peso 240g/mq. Altezza 2,00 m	m		1,47
22CL.AT.10.10340	Transenne modulari. Modulo di altezza pari a 1110 mm e lunghezza pari a 2000 mm	cad		35,86
22CL.AT.10.1035.a	Apparecchiatura a rotazione con punta a spirale per formazione di pozzi / - APPARECCHIATURA A ROTAZIONE PER FORMAZIONE POZZI / - Apparecchiatura a rotazione con punta a spirale	ora		186,62
22CL.AT.10.10350	Transenne modulari. Modulo di altezza pari a 1110 mm e lunghezza pari a 2500 mm	cad		41,26
22CL.AT.10.10360	Transenne modulari. Modulo di altezza pari a 1110 mm e lunghezza pari a 2000 mm con pannello a strisce alternate oblique rifrangenti	cad		50,09
22CL.AT.10.10370	Transenne modulari. Modulo di altezza pari a 1110 mm e lunghezza pari a 2500 mm con pannello a strisce alternate oblique rifrangenti	cad		54,64
22CL.AT.10.10380	Transenna quadrilatera in profilato di ferro. Elemento di dimensioni pari a 1000 mm x 1000 mm x 1000 mm.	cad		86,80
22CL.AT.10.10390	Barriera con verniciatura a fuoco (bianca e rossa)	cad		22,48
22CL.AT.10.1040.a	Pompa per iniezione / - POMPA PER INIEZIONE / - Pompa per iniezione ad aria compressa	ora		23,86
22CL.AT.10.10400	Barriera con finitura rifrangente in classe I (bianca e rossa)	cad		25,90
22CL.AT.10.10410	Nastro in polietilene stampato bicolore (bianco e rosso)	m		0,95
22CL.AT.10.10420	Colonnine in plastica bicolore	m		1,49
22CL.AT.10.105.a	Trapano elettrico / - TRAPANO ELETTRICO / - Trapano elettrico a rotazione per fori da 0 a mm 13	ora		3,12
22CL.AT.10.105.b	Trapano elettrico / - TRAPANO ELETTRICO / - Trapano elettrico a rotopercussione con mandrino mm 16¸28	ora		25,25
22CL.AT.10.1050	Nolo a caldo gru a traliccio	ora		74,00
22CL.AT.10.1060.a	APPARECCHIATURA PER PALI DI GRANDE DIAMETRO / - Trivella idraulica da 20 ton.	ora		155,00
22CL.AT.10.1060.b	APPARECCHIATURA PER PALI DI GRANDE DIAMETRO / - Trivella idraulica da 35 ton.	ora		200,00
22CL.AT.10.1060.c	APPARECCHIATURA PER PALI DI GRANDE DIAMETRO / - Trivella idraulica da 45 ton.	ora		250,00
22CL.AT.10.1060.d	APPARECCHIATURA PER PALI DI GRANDE DIAMETRO / - Nolo a caldo di pompa per conglomerati	mc		55,00
22CL.AT.10.107.a	Demolitore elettrico / - DEMOLITORE ELETTRICO / - Martello demolitore elettrico	ora		3,06
22CL.AT.10.107.b	Demolitore elettrico / - DEMOLITORE ELETTRICO / - Martello demolitore perforatore combinato elettrico	ora		28,63
22CL.AT.10.107.c	Demolitore elettrico / - DEMOLITORE ELETTRICO / - Trapano a basamento a rotopercursione testa diamandata fino a mm 40	ora		28,36
22CL.AT.10.107.d	Demolitore elettrico / - DEMOLITORE ELETTRICO / - Trapano a basamento a rotopercursione testa diamandata da mm 63	ora		28,77
22CL.AT.10.107.e	Demolitore elettrico / - DEMOLITORE ELETTRICO / - Trapano a basamento a rotopercursione testa diamandata da mm 80	ora		28,77
22CL.AT.10.107.f	Demolitore elettrico / - DEMOLITORE ELETTRICO / - Trapano a basamento a rotopercursione testa diamandata da mm 114	ora		29,01
22CL.AT.10.107.g	Demolitore elettrico / - DEMOLITORE ELETTRICO / - Trapano a basamento a rotopercursione testa diamandata da mm 136	ora		29,07
22CL.AT.10.1070.a	APPARECCHIATURE PER PALI E MICROPALI / - Perforatrice idraulica per micropali coppia max 9,0 KN x mt	ora		76,40
22CL.AT.10.1070.b	APPARECCHIATURE PER PALI E MICROPALI / - Perforatrice idraulica per micropali coppia 9,1 - 15,0 KN x mt	ora		94,50
22CL.AT.10.1070.c	APPARECCHIATURE PER PALI E MICROPALI / - Perforatrice idraulica per micropali coppia superiore a 15,1 KN x mt	ora		127,20
22CL.AT.10.1070.d	APPARECCHIATURE PER PALI E MICROPALI / - Nolo di attrezzatura per formazione avampozzo	m		1,40
22CL.AT.10.1070.e	APPARECCHIATURE PER PALI E MICROPALI / - Nolo attrezzatura da perforazione per roccia	ora		54,00
22CL.AT.10.1070.f	APPARECCHIATURE PER PALI E MICROPALI / - Nolo di tubo getto	m		1,80
22CL.AT.10.1070.g	APPARECCHIATURE PER PALI E MICROPALI / - Impianto per iniezione a pressione di miscele cementizie	ora		33,00
22CL.AT.10.108.a	Fresa con testa in aciaio per legno	ora		11,65
22CL.AT.10.108.b	Vibroincisore	ora		30,40
22CL.AT.10.1510.a	Pompe per calcestruzzo autocarrate / - POMPE PER CALCESTRUZZO AUTOCARRATE / - Pompe per calcestruzzo autocarrate, braccio 30 m	ora		71,82
22CL.AT.10.1510.b	Pompe per calcestruzzo autocarrate / - POMPE PER CALCESTRUZZO AUTOCARRATE / - Pompa per conglomerati ( incidenza media d'uso)	ora		21,77
22CL.AT.10.1515.a	Vibratore per calcestruzzo / - VIBRATORE PER CALCESTRUZZI / - Vibratore per calcestruzzi elettrico	ora		3,89
22CL.AT.10.155.a	Betoniera ad azionamento elettrico, data a nolo funzionante, senza manovratore / - BETONIERA / - Betoniera di capacità 500 l	ora		37,21
22CL.AT.10.155.b	Betoniera ad azionamento elettrico, data a nolo funzionante, senza manovratore / - BETONIERA / - Incidenza di autobetoniera per getto	mc		5,40
22CL.AT.10.155.c	Betoniera ad azionamento elettrico, data a nolo funzionante, senza manovratore / - BETONIERA / - Sollevamento e abbassamento meccanoco cls	mc		7,50
22CL.AT.10.155.d	Betoniera ad azionamento elettrico, data a nolo funzionante, senza manovratore / - BETONIERA / - Autobetoniera da 8 mc con pompa	ora		92,29
22CL.AT.10.155.g	Betoniera ad azionamento elettrico, data a nolo funzionante, senza manovratore / - BETONIERA / - Mescolatrice per malte	ora		3,67
22CL.AT.10.155.z	Betoniera ad azionamento elettrico, data a nolo funzionante, senza manovratore / - BETONIERA / - Incidenza di autobetoniera per getto e maggiore sosta	mc		6,97
22CL.AT.10.2015.a	Cavalletti in ferro / - CAVALLETTI IN FERRO / - Cavalletti in ferro	ora		0,21
22CL.AT.10.2016.a	Recinzione provvisionale modulare a pannelli ad alta visibilità con maglia di dimensioni non inferiore a mm 20 di larghezza e non inferiore a mm 50 di altezza, con irrigidimenti nervati e paletti di sostegno composti da tubolari metallici zincati di diametro non inferiore a mm 40, completa con blocchi di cls di base, morsetti di collegamento ed elementi cernierati per modulo porta e terminali; dal peso totale medio non inferiore a 20 kg/ mq / - RECINZIONE MODULARE PREFABBRICATA PROVVISIONALE DI CANTIERE / - Modulo rete a maglia 20 x 50 mm	mq		6,38
22CL.AT.10.2016.b	Recinzione provvisionale modulare a pannelli ad alta visibilità con maglia di dimensioni non inferiore a mm 20 di larghezza e non inferiore a mm 50 di altezza, con irrigidimenti nervati e paletti di sostegno composti da tubolari metallici zincati di diametro non inferiore a mm 40, completa con blocchi di cls di base, morsetti di collegamento ed elementi cernierati per modulo porta e terminali; dal peso totale medio non inferiore a 20 kg/ mq / - RECINZIONE MODULARE PREFABBRICATA PROVVISIONALE DI CANTIERE / - Base in cls per moduli prefabbricati, peso kg 28¸35	cad		7,74
22CL.AT.10.2017.a	Recinzione provvisionale modulare a pannelli ciechi in lamiera, con irrigidimenti nervati e paletti di sostegno composti da tubolari metallici zincati di diametro non inferiore a mm 40 controventati, completa con blocchi di cls di base dal peso non inferiore a 35 kg, morsetti di collegamento, elementi cernierati per modulo porta e terminali / - RECINZIONE MODULARE CIECA IN LAMIERA PROVVISIONALE DI CANTIERE / - Modulo pannello cieco in metallo	mq		9,75
22CL.AT.10.2017.b	Recinzione provvisionale modulare a pannelli ciechi in lamiera, con irrigidimenti nervati e paletti di sostegno composti da tubolari metallici zincati di diametro non inferiore a mm 40 controventati, completa con blocchi di cls di base dal peso non inferiore a 35 kg, morsetti di collegamento, elementi cernierati per modulo porta e terminali / - RECINZIONE MODULARE CIECA IN LAMIERA PROVVISIONALE DI CANTIERE / - Base in cls per moduli prefabbricati, peso kg 38¸40	cad		9,53
22CL.AT.10.2018.a	Recinzione provvisionale modulare a pannelli ciechi in legno, con irrigidimenti e paletti di sostegno composti da tubolari metallici zincati di diametro non inferiore a mm 40 controventati, completa con blocchi di cls di base dal peso non inferiore a 35 kg, morsetti di collegamento, elementi cernierati per modulo porta e terminali / - RECINZIONE MODULARE CIECA IN LEGNO PROVVISIONALE DI CANTIERE / - Modulo pannello cieco in legno	mq		10,78
22CL.AT.10.2018.b	Recinzione provvisionale modulare a pannelli ciechi in legno, con irrigidimenti e paletti di sostegno composti da tubolari metallici zincati di diametro non inferiore a mm 40 controventati, completa con blocchi di cls di base dal peso non inferiore a 35 kg, morsetti di collegamento, elementi cernierati per modulo porta e terminali / - RECINZIONE MODULARE CIECA IN LEGNO PROVVISIONALE DI CANTIERE / - Base in cls per moduli prefabbricati, peso kg 38¸40	mq/30gg		9,47
22CL.AT.10.2019.a	Recinzione provvisionale modulare a pannelli ciechi in legno e metallo per aree urbane a basso impatto, predisposte ad allestimenti pubblicitari o disegni da arredo urbano, con irrigidimenti e pali di sostegno composti da tubolari metallici zincati di diametro non inferiore a mm 40 controventati, completa con blocchi di cls di base dal peso non inferiore a 50 kg interrati, morsetti di collegamento ed elementi cernierati per modulo porta e terminali / - RECINZIONE MODULARE CIECA PROVVISIONALE DI CANTIERE PER AREE URBANE / - Modulo pannello base di colore bianco altezza 2,0 m	mq		11,76
22CL.AT.10.2019.b	Recinzione provvisionale modulare a pannelli ciechi in legno e metallo per aree urbane a basso impatto, predisposte ad allestimenti pubblicitari o disegni da arredo urbano, con irrigidimenti e pali di sostegno composti da tubolari metallici zincati di diametro non inferiore a mm 40 controventati, completa con blocchi di cls di base dal peso non inferiore a 50 kg interrati, morsetti di collegamento ed elementi cernierati per modulo porta e terminali / - RECINZIONE MODULARE CIECA PROVVISIONALE DI CANTIERE PER AREE URBANE / - Modulo pannello base di colore bianco altezza 3,0 m	mq		10,70
22CL.AT.10.2019.c	Recinzione provvisionale modulare a pannelli ciechi in legno e metallo per aree urbane a basso impatto, predisposte ad allestimenti pubblicitari o disegni da arredo urbano, con irrigidimenti e pali di sostegno composti da tubolari metallici zincati di diametro non inferiore a mm 40 controventati, completa con blocchi di cls di base dal peso non inferiore a 50 kg interrati, morsetti di collegamento ed elementi cernierati per modulo porta e terminali / - RECINZIONE MODULARE CIECA PROVVISIONALE DI CANTIERE PER AREE URBANE / - Base in cls per moduli prefabbricati, peso kg 48¸52	mq/30gg		18,66
22CL.AT.10.2025.a	Piattaforma telescopica autocarrata articolata, compreso gli oneri per il trasporto, l'impianto in campo, l'operatore e quant'altro occorre per fornirel'uso con le normali dotazioni di sicurezza, nel rispetto delle vigenti normative / - PIATTAFORMA TELESCOPICA / - Piattaforma telescopica da 25 metri e portata 450 kg	ora		62,65
22CL.AT.10.2025.b	Piattaforma telescopica autocarrata articolata, compreso gli oneri per il trasporto, l'impianto in campo, l'operatore e quant'altro occorre per fornirel'uso con le normali dotazioni di sicurezza, nel rispetto delle vigenti normative / - PIATTAFORMA TELESCOPICA / - Piattaforma telescopica da 32 metri e portata 450 kg	ora		78,99
22CL.AT.10.2025.c	Piattaforma telescopica autocarrata articolata, compreso gli oneri per il trasporto, l'impianto in campo, l'operatore e quant'altro occorre per fornirel'uso con le normali dotazioni di sicurezza, nel rispetto delle vigenti normative / - PIATTAFORMA TELESCOPICA / - Piattaforma telescopica da 40 metri e portata 450 kg	ora		101,44
22CL.AT.10.2030.a	Argano provvisto di funi e di tutti gli accessori per il funzionamento, eventuali spostamenti quando occorre, esclusa la mano d'opera per la manovra; dato a nolo funzionante / - ARGANO / - Argano con motore da 4 hp	ora		2,90
22CL.AT.10.2035.a	Autogru' da 20 t / - AUTOGRU' / - Autogru' da 20000 kg	ora		72,80
22CL.AT.10.2040.a	Grù a torre esclusi montaggio, smontaggio e opere provvisionali / - GRU' A TORRE / - Gru a torre,sbraccio 31 m, portata 2200 kg e altezza 31 m	ora		40,50
22CL.AT.10.2040.b	Grù a torre esclusi montaggio, smontaggio e opere provvisionali / - GRU' A TORRE / - Gru a torre,sbraccio 36 m, portata 2700 kg e altezza 31 m	ora		37,21
22CL.AT.10.2040.c	Grù a torre esclusi montaggio, smontaggio e opere provvisionali / - GRU' A TORRE / - Gru a torre, portata 2400 kg (ammortamento con montaggio e smontaggio)	ora		54,60
22CL.AT.10.205.a	Ponteggio con sistema a tubo giunto / - PONTEGGIO A TUBO GIUNTO / - Ponteggio con sistema a tubo giunto	gnt/30gg		0,39
22CL.AT.10.205.b	Ponteggio con sistema a tubo giunto / - PONTEGGIO A TUBO GIUNTO / - Tubo da ponteggio	m		4,00
22CL.AT.10.205.c	Ponteggio con sistema a tubo giunto / - PONTEGGIO A TUBO GIUNTO / - Giunto ortogonale per ponteggio	m		3,94
22CL.AT.10.225.b	Zincatura di opere in ferro con trattamento a fuoco mediante immersione in vasche contenente zinco fuso alla temperatura di circa 500°C previo decappaggio, sciacquaggio, etc. e quanto altro occorre / - ZINCATURA A CALDO / - Zincatura a caldo di manufatti da fabbro	kg		2,71
22CL.AT.10.225.c	Zincatura di opere in ferro con trattamento a fuoco mediante immersione in vasche contenente zinco fuso alla temperatura di circa 500°C previo decappaggio, sciacquaggio, etc. e quanto altro occorre / - ZINCATURA A CALDO / - Zincatura a caldo di manufatti tubolari da fabbro	kg		2,71
22CL.AT.10.225.d	Zincatura di opere in ferro con trattamento a fuoco mediante immersione in vasche contenente zinco fuso alla temperatura di circa 500°C previo decappaggio, sciacquaggio, etc. e quanto altro occorre / - ZINCATURA A CALDO / - Zincatura a caldo di carpenterie in lamiera	kg		0,39
22CL.AT.10.225.e	Zincatura di opere in ferro con trattamento a fuoco mediante immersione in vasche contenente zinco fuso alla temperatura di circa 500°C previo decappaggio, sciacquaggio, etc. e quanto altro occorre / - ZINCATURA A CALDO / - Zincatura a caldo di carpenterie in profilati	kg		0,40
22CL.AT.10.250.a	Bonifica di copertura realizzata con lastre in cemento - amianto su strutture in ferro a falde o curve, di H media = 8.00 m e buona accessibilità laterale con autogru, con compartimentazione di zona realizzata come segue: / - prelievo del campione in amianto - cemento da pi¨ punti per lÆesame difrattometrico, in modo da stabilire la concentrazione di fibre dÆamianto per la successiva collocazione tra le varie categorie dei rifiuti - L. n¦ 475 del 09.11.1988; / - preparazione del piano di lavoro e di sicurezza alla USL di competenza territoriale per lÆottenimento del parere favorevole in ottemperanza a tutte le normative vigenti in materia di sicurezza, prevenzione e miglioramenti, tecniche ed obblighi per la tutela dei lavoratori e degli ambienti di lavoro, trattamento dei rifiuti; D.P.R. n. 303 del 19.03.56, D.P.R. n. 547 del 27.04.56, D.P.R. n. 164 del 07.01.56, D. Lgs. n. 626 del 19.09.94, D. Lgs. n. 758 del 19.12.94; / - smontaggio delle lastre, liberate da viti o chiodi badando a non provocare nessuna rottura, successivo posizionamento in quota su pallets sigillati a tenuta a cellophane, identificazione con appositi marchi sia di soffittatura che di copertura; / - eventuale recupero del materassino isolante nei sacchi di polietilene, accatastamento discesa a terra e successivo smaltimento; / - discesa a terra dei bancali di cemento - amianto e dislocamento in area delimitata del cantiere pronti per essere smaltiti, tramite trasportatore autorizzato in discarica dichiarata conforme alle le normative vigenti alla ricezione dei rifiuti di classe 2a e categoria B detti ôspecialiö (nel caso in cui il valore é inferiore a 100 mg/kg), D.P.R. 08.08.94; / compreso lÆ onere per il trasporto da e per il cantiere dei materiali di risulta in amianto - cemento e per lÆeffettivo smaltimento inteso come accesso/incidenza kg del rifiuto, nonché del materassino isolante; ogni onere compreso per dare lÆopera compiuta a regola d'arte / - BONIFICA DA CEMENTO AMIANTO / - Bonifica da cemento amianto con compartimentazione	mq		16,12
22CL.AT.10.250.b	Bonifica di copertura realizzata con lastre in cemento - amianto su strutture in ferro a falde o curve, di H media = 8.00 m e buona accessibilità laterale con autogru, con compartimentazione di zona realizzata come segue: / - prelievo del campione in amianto - cemento da pi¨ punti per lÆesame difrattometrico, in modo da stabilire la concentrazione di fibre dÆamianto per la successiva collocazione tra le varie categorie dei rifiuti - L. n¦ 475 del 09.11.1988; / - preparazione del piano di lavoro e di sicurezza alla USL di competenza territoriale per lÆottenimento del parere favorevole in ottemperanza a tutte le normative vigenti in materia di sicurezza, prevenzione e miglioramenti, tecniche ed obblighi per la tutela dei lavoratori e degli ambienti di lavoro, trattamento dei rifiuti; D.P.R. n. 303 del 19.03.56, D.P.R. n. 547 del 27.04.56, D.P.R. n. 164 del 07.01.56, D. Lgs. n. 626 del 19.09.94, D. Lgs. n. 758 del 19.12.94; / - smontaggio delle lastre, liberate da viti o chiodi badando a non provocare nessuna rottura, successivo posizionamento in quota su pallets sigillati a tenuta a cellophane, identificazione con appositi marchi sia di soffittatura che di copertura; / - eventuale recupero del materassino isolante nei sacchi di polietilene, accatastamento discesa a terra e successivo smaltimento; / - discesa a terra dei bancali di cemento - amianto e dislocamento in area delimitata del cantiere pronti per essere smaltiti, tramite trasportatore autorizzato in discarica dichiarata conforme alle le normative vigenti alla ricezione dei rifiuti di classe 2a e categoria B detti ôspecialiö (nel caso in cui il valore é inferiore a 100 mg/kg), D.P.R. 08.08.94; / compreso lÆ onere per il trasporto da e per il cantiere dei materiali di risulta in amianto - cemento e per lÆeffettivo smaltimento inteso come accesso/incidenza kg del rifiuto, nonché del materassino isolante; ogni onere compreso per dare lÆopera compiuta a regola d'arte / - BONIFICA DA CEMENTO AMIANTO / - Bonifica da cemento amianto senza compartimentazione	mq		12,21
22CL.AT.10.250.c	Bonifica di copertura realizzata con lastre in cemento - amianto su strutture in ferro a falde o curve, di H media = 8.00 m e buona accessibilità laterale con autogru, con compartimentazione di zona realizzata come segue: / - prelievo del campione in amianto - cemento da pi¨ punti per lÆesame difrattometrico, in modo da stabilire la concentrazione di fibre dÆamianto per la successiva collocazione tra le varie categorie dei rifiuti - L. n¦ 475 del 09.11.1988; / - preparazione del piano di lavoro e di sicurezza alla USL di competenza territoriale per lÆottenimento del parere favorevole in ottemperanza a tutte le normative vigenti in materia di sicurezza, prevenzione e miglioramenti, tecniche ed obblighi per la tutela dei lavoratori e degli ambienti di lavoro, trattamento dei rifiuti; D.P.R. n. 303 del 19.03.56, D.P.R. n. 547 del 27.04.56, D.P.R. n. 164 del 07.01.56, D. Lgs. n. 626 del 19.09.94, D. Lgs. n. 758 del 19.12.94; / - smontaggio delle lastre, liberate da viti o chiodi badando a non provocare nessuna rottura, successivo posizionamento in quota su pallets sigillati a tenuta a cellophane, identificazione con appositi marchi sia di soffittatura che di copertura; / - eventuale recupero del materassino isolante nei sacchi di polietilene, accatastamento discesa a terra e successivo smaltimento; / - discesa a terra dei bancali di cemento - amianto e dislocamento in area delimitata del cantiere pronti per essere smaltiti, tramite trasportatore autorizzato in discarica dichiarata conforme alle le normative vigenti alla ricezione dei rifiuti di classe 2a e categoria B detti ôspecialiö (nel caso in cui il valore é inferiore a 100 mg/kg), D.P.R. 08.08.94; / compreso lÆ onere per il trasporto da e per il cantiere dei materiali di risulta in amianto - cemento e per lÆeffettivo smaltimento inteso come accesso/incidenza kg del rifiuto, nonché del materassino isolante; ogni onere compreso per dare lÆopera compiuta a regola d'arte / - BONIFICA DA CEMENTO AMIANTO / - Bonifica da cemento amianto senza materassino con compertimentazione	mq		10,56
22CL.AT.10.250.d	Bonifica di copertura realizzata con lastre in cemento - amianto su strutture in ferro a falde o curve, di H media = 8.00 m e buona accessibilità laterale con autogru, con compartimentazione di zona realizzata come segue: / - prelievo del campione in amianto - cemento da pi¨ punti per lÆesame difrattometrico, in modo da stabilire la concentrazione di fibre dÆamianto per la successiva collocazione tra le varie categorie dei rifiuti - L. n¦ 475 del 09.11.1988; / - preparazione del piano di lavoro e di sicurezza alla USL di competenza territoriale per lÆottenimento del parere favorevole in ottemperanza a tutte le normative vigenti in materia di sicurezza, prevenzione e miglioramenti, tecniche ed obblighi per la tutela dei lavoratori e degli ambienti di lavoro, trattamento dei rifiuti; D.P.R. n. 303 del 19.03.56, D.P.R. n. 547 del 27.04.56, D.P.R. n. 164 del 07.01.56, D. Lgs. n. 626 del 19.09.94, D. Lgs. n. 758 del 19.12.94; / - smontaggio delle lastre, liberate da viti o chiodi badando a non provocare nessuna rottura, successivo posizionamento in quota su pallets sigillati a tenuta a cellophane, identificazione con appositi marchi sia di soffittatura che di copertura; / - eventuale recupero del materassino isolante nei sacchi di polietilene, accatastamento discesa a terra e successivo smaltimento; / - discesa a terra dei bancali di cemento - amianto e dislocamento in area delimitata del cantiere pronti per essere smaltiti, tramite trasportatore autorizzato in discarica dichiarata conforme alle le normative vigenti alla ricezione dei rifiuti di classe 2a e categoria B detti ôspecialiö (nel caso in cui il valore é inferiore a 100 mg/kg), D.P.R. 08.08.94; / compreso lÆ onere per il trasporto da e per il cantiere dei materiali di risulta in amianto - cemento e per lÆeffettivo smaltimento inteso come accesso/incidenza kg del rifiuto, nonché del materassino isolante; ogni onere compreso per dare lÆopera compiuta a regola d'arte / - BONIFICA DA CEMENTO AMIANTO / - Bonifica da cemento amianto senza materassino senza compertimentazione	mq		8,10
22CL.AT.10.250.e	Bonifica di copertura realizzata con lastre in cemento - amianto su strutture in ferro a falde o curve, di H media = 8.00 m e buona accessibilità laterale con autogru, con compartimentazione di zona realizzata come segue: / - prelievo del campione in amianto - cemento da pi¨ punti per lÆesame difrattometrico, in modo da stabilire la concentrazione di fibre dÆamianto per la successiva collocazione tra le varie categorie dei rifiuti - L. n¦ 475 del 09.11.1988; / - preparazione del piano di lavoro e di sicurezza alla USL di competenza territoriale per lÆottenimento del parere favorevole in ottemperanza a tutte le normative vigenti in materia di sicurezza, prevenzione e miglioramenti, tecniche ed obblighi per la tutela dei lavoratori e degli ambienti di lavoro, trattamento dei rifiuti; D.P.R. n. 303 del 19.03.56, D.P.R. n. 547 del 27.04.56, D.P.R. n. 164 del 07.01.56, D. Lgs. n. 626 del 19.09.94, D. Lgs. n. 758 del 19.12.94; / - smontaggio delle lastre, liberate da viti o chiodi badando a non provocare nessuna rottura, successivo posizionamento in quota su pallets sigillati a tenuta a cellophane, identificazione con appositi marchi sia di soffittatura che di copertura; / - eventuale recupero del materassino isolante nei sacchi di polietilene, accatastamento discesa a terra e successivo smaltimento; / - discesa a terra dei bancali di cemento - amianto e dislocamento in area delimitata del cantiere pronti per essere smaltiti, tramite trasportatore autorizzato in discarica dichiarata conforme alle le normative vigenti alla ricezione dei rifiuti di classe 2a e categoria B detti ôspecialiö (nel caso in cui il valore é inferiore a 100 mg/kg), D.P.R. 08.08.94; / compreso lÆ onere per il trasporto da e per il cantiere dei materiali di risulta in amianto - cemento e per lÆeffettivo smaltimento inteso come accesso/incidenza kg del rifiuto, nonché del materassino isolante; ogni onere compreso per dare lÆopera compiuta a regola d'arte / - BONIFICA DA CEMENTO AMIANTO / - Bonifica da cemento amianto per quantità inferiori ai m° 10	kg		0,87
22CL.AT.10.250.f	Bonifica di copertura realizzata con lastre in cemento - amianto su strutture in ferro a falde o curve, di H media = 8.00 m e buona accessibilità laterale con autogru, con compartimentazione di zona realizzata come segue: / - prelievo del campione in amianto - cemento da pi¨ punti per lÆesame difrattometrico, in modo da stabilire la concentrazione di fibre dÆamianto per la successiva collocazione tra le varie categorie dei rifiuti - L. n¦ 475 del 09.11.1988; / - preparazione del piano di lavoro e di sicurezza alla USL di competenza territoriale per lÆottenimento del parere favorevole in ottemperanza a tutte le normative vigenti in materia di sicurezza, prevenzione e miglioramenti, tecniche ed obblighi per la tutela dei lavoratori e degli ambienti di lavoro, trattamento dei rifiuti; D.P.R. n. 303 del 19.03.56, D.P.R. n. 547 del 27.04.56, D.P.R. n. 164 del 07.01.56, D. Lgs. n. 626 del 19.09.94, D. Lgs. n. 758 del 19.12.94; / - smontaggio delle lastre, liberate da viti o chiodi badando a non provocare nessuna rottura, successivo posizionamento in quota su pallets sigillati a tenuta a cellophane, identificazione con appositi marchi sia di soffittatura che di copertura; / - eventuale recupero del materassino isolante nei sacchi di polietilene, accatastamento discesa a terra e successivo smaltimento; / - discesa a terra dei bancali di cemento - amianto e dislocamento in area delimitata del cantiere pronti per essere smaltiti, tramite trasportatore autorizzato in discarica dichiarata conforme alle le normative vigenti alla ricezione dei rifiuti di classe 2a e categoria B detti ôspecialiö (nel caso in cui il valore é inferiore a 100 mg/kg), D.P.R. 08.08.94; / compreso lÆ onere per il trasporto da e per il cantiere dei materiali di risulta in amianto - cemento e per lÆeffettivo smaltimento inteso come accesso/incidenza kg del rifiuto, nonché del materassino isolante; ogni onere compreso per dare lÆopera compiuta a regola d'arte / - BONIFICA DA CEMENTO AMIANTO / - Bonifica da cemento amianto per quantità inferiori ai m° 30	kg		0,88
22CL.AT.10.2510.a	Rullo compattatore vibrante da rilevati / - RULLI COMPATTATORI / - Rulli compattatori da 80 hp e del peso di 6000 kg	ora		58,32
22CL.AT.10.2510.b	Rullo compattatore vibrante da rilevati / - RULLI COMPATTATORI / - Rulli compattatori da 140 hp e peso di 16000 kg	ora		70,63
22CL.AT.10.2510.c	Rullo compattatore vibrante da rilevati / - RULLI COMPATTATORI / - Rulli compattatori da 80 hp e del peso di 3000 kg	ora		51,41
22CL.AT.10.2515.a	Piatra vibrante da 500 kg / - PIASTRA VIBRANTE / - Piastra vibrante da 500 kg	ora		40,44
22CL.AT.10.2520.a	Macchina spruzzatrice / - MACCHINA SPRUZZATRICE / - Macchina spruzzatrice	ora		57,90
22CL.AT.10.2525.a	Spruzzatrice per emulsioni bituminose / - SPRUZZATRICE PER EMULSIONI BITUMINOSE / - Spruzzatrice per emulsioni bituminose	ora		43,09
22CL.AT.10.2530.a	Taglisfalti con motore a scoppio / - TAGLIASFALTI / - Taglia conglomerati con motore a scoppio e disco diamantato	ora		37,91
22CL.AT.10.2530.b	Taglisfalti con motore a scoppio / - TAGLIASFALTI / - Taglia conglomerati a basamento e disco diamantato	ora		6,95
22CL.AT.10.2535.a	Fresa per conglomerati bituminosi con sistema multipo idraulico composto da banchi frese e bancho di raccolta scorie e nastro di carico / - FRESA PER CONGLOMERATI BITUMINOSI / - Fresa per conglomerati bituminos	ora		283,65
22CL.AT.10.255.a	Vibrofinitrice di larghezza m 8 / - VIBROFINITRICE / - Vibrofinitrice di larghezza 8 m	ora		286,15
22CL.AT.10.3010.a	Sabbiatrice con compressore d'aria a motore elettrico da 50 litri al minuto / - SABBIATRICE / - Sabbiatrice con compressore d'aria da 50 l/min	ora		33,35
22CL.AT.10.3012.a	Maccina carrellata per getti controllati di acqua a pressione / - IDROGETTO / - Maccina carrellata per getti controllati di acqua a pressione	ora		31,52
22CL.AT.10.3015.a	Motosega / - MOTOSEGHE / - Motosega	ora		34,62
22CL.AT.10.3016.a	Sabbiatrice con compressore d'aria a motore elettrico da 50 litri al minuto / - SABBIATRICE / - Pasta liquida per lucidare acciaio	kg		14,15
22CL.AT.10.3016.b	Sabbiatrice con compressore d'aria a motore elettrico da 50 litri al minuto / - SABBIATRICE / - Rotore con feltro per lucidatura acciaio inox	ora		10,02
22CL.AT.10.3020.a	Sega elettrica circolare funzionante, compreso consumo forza motrice o carburante / - SEGA ELETTRICA CIRCOLARE / - Sega circolare	ora		32,26
22CL.AT.10.3021.a	Piegatrice per acciaio in tondini funzionante, compreso consumo forza motrice o carburante / - PIEGATRICE PER ACCIAIO IN TONDINI / - Piegatrice per acciaio in tondini	ora		30,33
22CL.AT.10.3025.a	Piallatrice / - PIALLATRICE / - Piallatrice	ora		29,18
22CL.AT.10.3025.b	Piallatrice / - PIALLATRICE / - Levigatrice per pavimentazioni in legno da 300-600 kW/h	ora		31,93
22CL.AT.10.3025.c	Piallatrice / - PIALLATRICE / - Levigatrice per pavimentazioni in legno da 200-300 kW/h	ora		31,46
22CL.AT.10.3025.e	Piallatrice / - PIALLATRICE / - Piallatrice per casseforme	ora		29,18
22CL.AT.10.3030.a	Motosaldatrice su carrello trasportabile con motore a scoppio per saldature la cui potenza massima richiesta e' 300 A / - MOTOSALDATRICE / - Motosaldatrice di potenza max 300 A	ora		32,87
22CL.AT.10.3035.a	Saldatrice elettrica / - SALDATRICE ELETTRICA / - Saldatrice elettrica alimentata a 220 V	ora		35,11
22CL.AT.10.3035.b	Saldatrice elettrica / - SALDATRICE ELETTRICA / - Saldatrice elettrica alimentata a 380 V	ora		35,72
22CL.AT.10.3038.a	Tesatrice ad azionamento elettrico di pompa idraulica per il tiraggio controllato di trefoli / - TESATRICE IDRAULICA PER TREFOLI / - Tesatrice idraulica per trefoli	ora		48,00
22CL.AT.10.3040.a	Tirfor per trazioni di carico fino a kg 1200 / - TIRFOR DA Kg 1200 / - Tirfor	ora		7,96
22CL.AT.10.3040.b	Tirfor per trazioni di carico fino a kg 1200 / - TIRFOR DA Kg 1200 / - Tirfor di tipo pesante	ora		24,71
22CL.AT.10.3045.a	Ribattitrice vibrante a 9 rulli elettrica / - RIBATTITRICE VIBRANTE A 9 RULLI / - Ribattitrice vibrante a 9 rulli elettrica	ora		20,50
22CL.AT.10.305.a	Pistola spruzzatrice per verniciatura a spuzzo compreso l'impiego di compressore d'aria / - PISTOLA SPRUZZATRICE / - Pistola spruzzatrice compreso compressore d'aria	ora		32,00
22CL.AT.10.3050.a	Orsatrice per lucidatura marmi e pietre, di media potenza / - ORSATRICE / - Orsatrice per lucidatura marmi e pietre media potenza	ora		37,36
22CL.AT.10.3055.a	Attrezzatura ossiacetilenica per taglio e/o saldatura,composta da:bombole, carrello portabombole, apparecchiatura per misurazione, apparecchiatura di sicurezza, cannelli e ugelli, il tutto nel rispetto delle norme vigenti / - ATTREZZATURA OSSIACETILENICA / - Attrezzatura ossiacetilenica per tagli	ora		5,10
22CL.AT.10.3055.b	Attrezzatura ossiacetilenica per taglio e/o saldatura,composta da:bombole, carrello portabombole, apparecchiatura per misurazione, apparecchiatura di sicurezza, cannelli e ugelli, il tutto nel rispetto delle norme vigenti / - ATTREZZATURA OSSIACETILENICA / - Attrezzatura ossiacetilenica per saldature	ora		31,92
22CL.AT.10.3060.a	Pompa ad acqua azionata da motore elettrico / - POMPA AD ACQUA ELETTRICA / - Pompa ad acqua elettrica da 10 Kw	ora		9,01
22CL.AT.10.3065.a	Pompa ad acqua azionata da motore a scoppio / - POMPA AD ACQUA AZIONATA DA MOTORE A SCOPPIO / - Pompa ad acqua azionata da motore a scoppio	ora		14,20
22CL.AT.10.307.a	Pistola spara chiodi compreso onere della cartuccia / - PISTOLA SPRA CHIODI / - Pistola spara chiodi compreso cartuccia	cad		0,70
22CL.AT.10.3070.a	Fondello per fusione di catramina o asfalti con alimentazione a bombola di gas propano / - FONDELLO PER CATRAMINA O ASFALTI / - Fondello per fusione catramina o asfalti	ora		8,44
22CL.AT.10.3080.a	Apparecchiature per la rilevazione di ordigni bellici / - APPARECCHIATURE DI RILEVAZIONE / - Apparecchiatura per rilevazione superficiale di ordigni bellici	ora		35,20
22CL.AT.10.3080.b	Apparecchiature per la rilevazione di ordigni bellici / - APPARECCHIATURE DI RILEVAZIONE / - Apparecchiatura per rilevazione profonda di ordigni bellici	ora		43,50
22CL.AT.10.355.a	Apparecchiatura completa per eseguire saldature testa a testa su tubazioni in polietilene,preddisposta ad una temperatura del termoelemento pari a 200° C e una pressione di saldatura pari a 1,5 kgf/cmq Il prezzo e' stato calcolato sull'armortamento dell'attrezzo, riferito al prezzo di aquisto e alla quantita' di saldature esguibili dallo stesso, i dati sono ricavati da informazioni fornite dalle case costruttrici. PER UNA SALDATURA / - APPERECCHIATURA PER SALDATURA DI TUBAZIONI PEad. / - Termosaldatrice fino a 110 mm	cad		4,84
22CL.AT.10.355.b	Apparecchiatura completa per eseguire saldature testa a testa su tubazioni in polietilene,preddisposta ad una temperatura del termoelemento pari a 200° C e una pressione di saldatura pari a 1,5 kgf/cmq Il prezzo e' stato calcolato sull'armortamento dell'attrezzo, riferito al prezzo di aquisto e alla quantita' di saldature esguibili dallo stesso, i dati sono ricavati da informazioni fornite dalle case costruttrici. PER UNA SALDATURA / - APPERECCHIATURA PER SALDATURA DI TUBAZIONI PEad. / - Termosaldatrice fino a 250 mm	cad		7,77
22CL.AT.10.355.c	Apparecchiatura completa per eseguire saldature testa a testa su tubazioni in polietilene,preddisposta ad una temperatura del termoelemento pari a 200° C e una pressione di saldatura pari a 1,5 kgf/cmq Il prezzo e' stato calcolato sull'armortamento dell'attrezzo, riferito al prezzo di aquisto e alla quantita' di saldature esguibili dallo stesso, i dati sono ricavati da informazioni fornite dalle case costruttrici. PER UNA SALDATURA / - APPERECCHIATURA PER SALDATURA DI TUBAZIONI PEad. / - Termosaldatrice fino a 650 mm	cad		11,48
22CL.AT.10.405.a	Attrezzatura completa per saldatura di tubazioni in rame compresi uso del gas adatto, oneri di ammortamento per becchi e uggelli, oneri relativi alle leghe per saldatura e alle paste o cere il tutto per ottenere la saldatura eseguita a perfetta regola d'arte, tali oneri sono ricavati da osservazioni relative a saldature su tabazioni da diametro mm 10 a 18 che intervengono mediamente in un impianto di tipo civile / - ATTREZZATURA COMPLETA PER SALDATURA DI TUBI RAME / - Attrezzatura completa per saldatura di tubi rame	cad		28,00
22CL.AT.10.4510.a	Fresa per apertura di tracce, completa di lame / - FRESA PER APERTURA DI TRACCE / - Fresa per apertura di tracce completa di lame	ora		36,02
22CL.AT.10.4515.a	Oneri ed accessori necessari per l'apertura e chiusura di tracce in muratura, compresi acqua, sabbia, cemento, scagliola, gesso, chiodi, dove occorre. / Il prezzo e' stato ricavato mediamente su tracce aperte in ordinaria muratura per un'altezza pari a cm 6 ed una profondita' non inferiore a cm 3. Il calcolo economico nasce dalla osservazione in esecuzione relativo a campionature di lunghezza pari a circa m 1000 / - ONERI ED ACCESSORI PER APERTURA\CHIUSURA TRACCE / - Oneri ed accessori per apertura e chiusura tracce	m		15,76
22CL.AT.10.5035.b	Saldatrice elettrica alimentata a 380 V	ora		40,21
22CL.AT.10.5070.a	Fondello per fusione catramina o asfalti	ora		8,44
22CL.AT.10.510.a	Autocarro ribaltabile / - AUTOCARRO RIBALTABILE / - Nolo a caldo per autocarro ribaltabile da 8 mc max 150 hp	ora		68,43
22CL.AT.10.510.b	Autocarro ribaltabile / - AUTOCARRO RIBALTABILE / - Nolo a caldo per autocarro ribaltabile da 10,8 mc da 160 a 250 hp	ora		70,21
22CL.AT.10.510.c	Autocarro ribaltabile / - AUTOCARRO RIBALTABILE / - Nolo a caldo per autocarro ribaltabile da 15,8 mc oltre 250 hp	ora		87,98
22CL.AT.10.510.d	Autocarro ribaltabile / - AUTOCARRO RIBALTABILE / - Nolo a caldo per autocarro ribaltabile da 10,8 mc da 160 a 250 hp autorizzato per trasporto rifiuti	ora		70,21
22CL.AT.10.510.e	Autocarro ribaltabile / - AUTOCARRO RIBALTABILE / - Nolo a caldo per autocarro ribaltabile da 8 mc max 150 hp autorizzato al trasporto di rifiuti	ora		68,43
22CL.AT.10.510.f	Autocarro ribaltabile / - AUTOCARRO RIBALTABILE / - Nolo a caldo motocarro di portata fino a 1 mc	ora		49,50
22CL.AT.10.5100.a	MOTOPOMPA CON MOTORE A SCOPPIO / - Motopompa hp 4 bocca 2"	ora		18,90
22CL.AT.10.5100.b	MOTOPOMPA CON MOTORE A SCOPPIO / - Compressori d'aria con motore elettrico da l 50	ora		21,08
22CL.AT.10.5100.c	MOTOPOMPA CON MOTORE A SCOPPIO / - Compressori d'aria con motore elettrico da l 150	ora		28,57
22CL.AT.10.515.a	Autocarro con gruetta / - AUTOCARRO CON GRUETTA / - Nolo a caldo per autocarro con gruetta per carichi fino a 4000 kg	ora		54,69
22CL.AT.10.516.a	Autocarro con apparecchiatura idraulica per posizionamento supporti per le barriere stradali / - AUTOCARRO PER POSIZIONAMENTO SUPPORTI PER BARIERE STRADALI / - Autocarro per il posizionamento di supporti delle barriere stradali	ora		38,49
22CL.AT.10.520.a	Autocarro con gru / - AUTOCARRO CON GRU / - Nolo a caldo per autocarro con gru da 7,8 T	ora		68,58
22CL.AT.10.520.b	Autocarro con gru / - AUTOCARRO CON GRU / - Nolo a caldo per autocarro con gru da 14,8 T	ora		73,82
22CL.AT.10.520.c	Autocarro con gru / - AUTOCARRO CON GRU / - Nolo a caldo per autocarro con gru da 22 T	ora		82,18
22CL.AT.10.525.a	Autobotte dalla portata di 8000 l / - AUTOBOTTE / - Nolo a caldo per autobotte di capacità 8200 litri	ora		36,00
22CL.AT.10.526.a	Autoespurgo con sistema idrodinamico da 12.000 l / - AUTOESPURGO / - Autoespurgo con sistema idrodinamico	ora		55,32
22CL.AT.10.530.a	Dumper della portata fino a mc 1 / - DUMPER / - Nolo a caldo per miniescavatore	ora		29,74
22CL.AT.10.530.b	Dumper della portata fino a mc 1 / - DUMPER / - Nolo a caldo per dumper della portata di mc 3	ora		66,36
22CL.AT.10.530.c	Dumper della portata fino a mc 1 / - DUMPER / - Nolo a caldo per donzer cingolato con ripper hp 200	ora		79,35
22CL.AT.10.530.d	Dumper della portata fino a mc 1 / - DUMPER / - Nolo a caldo per dumper della portata di 23 t	ora		64,75
22CL.AT.10.530.e	Dumper della portata fino a mc 1 / - DUMPER / - Nolo a caldo per donzer cingolato con ripper hp 400	ora		135,32
22CL.AT.10.535.a	Pala caricatrice gommata da 135 hp con capacità della benna di 1.8 mc / - PALA CARICATRICE GOMMATA / - Nolo a caldo per pala caricatrice da 135 hp e benna da 1.8 mc	ora		42,95
22CL.AT.10.540.a	Pala caricatrice cingolata da 80 hp e con capacità della benna di 1.15 mc / - PALA CARICATRICE CINGOLATA / - Nolo a caldo per pala caricatrice cingolata da 65 hp	ora		65,75
22CL.AT.10.540.b	Pala caricatrice cingolata da 80 hp e con capacità della benna di 1.15 mc / - PALA CARICATRICE CINGOLATA / - Nolo a caldo per pala caricatrice cingolata da 80 hp benna da 1.15 mc	ora		72,91
22CL.AT.10.540.c	Pala caricatrice cingolata da 80 hp e con capacità della benna di 1.15 mc / - PALA CARICATRICE CINGOLATA / - Nolo a caldo per pala caricatrice cingolata 100 hp e benna da 1.4 mc	ora		42,89
22CL.AT.10.540.d	Pala caricatrice cingolata da 80 hp e con capacità della benna di 1.15 mc / - PALA CARICATRICE CINGOLATA / - Nolo a caldo per pala caricatrice cingolata 140 hp e benna da 2.0 mc	ora		90,53
22CL.AT.10.540.e	Pala caricatrice cingolata da 80 hp e con capacità della benna di 1.15 mc / - PALA CARICATRICE CINGOLATA / - Nolo a caldo per pala caricatrice cingolata 200 hp e benna da 2.6 mc	ora		53,91
22CL.AT.10.545.a	Terna da 90 hp / - TERNA / - Nolo a caldo per terna senza martello	ora		38,20
22CL.AT.10.545.b	Terna da 90 hp / - TERNA / - Nolo a caldo per terna con martello da 250 kg	ora		64,86
22CL.AT.10.55.a	Noleggio di autocarro ribaltabile da 10000 kg per trasporto a doscarica del materiale / - NOLEGGIO DI AUTOCARRO / - Nolo a caldo per autocarro ribaltabile da 10000 kg	ora		62,39
22CL.AT.10.55.b	Noleggio di autocarro ribaltabile da 10000 kg per trasporto a doscarica del materiale / - NOLEGGIO DI AUTOCARRO / - Nolo a caldo per autocarro leggero da 1000 kg di portata	ora		19,56
22CL.AT.10.550.a	Escavatore idraulico cingolato / - ESCAVATORI IDRAULICI CINGOLATI / - Nolo a caldo per escavatore idraulico cingolato da 12000 kg	ora		64,08
22CL.AT.10.550.b	Escavatore idraulico cingolato / - ESCAVATORI IDRAULICI CINGOLATI / - Nolo a caldo per escavatore idraulico cingolato da 15000 kg	ora		66,13
22CL.AT.10.550.c	Escavatore idraulico cingolato / - ESCAVATORI IDRAULICI CINGOLATI / - Nolo a caldo per escavatore cingolato 17000 kg e benna da 1,00 mc	ora		53,54
22CL.AT.10.550.d	Escavatore idraulico cingolato / - ESCAVATORI IDRAULICI CINGOLATI / - Nolo a caldo per escavatore idraulico cingolato da 25000 kg	ora		90,47
22CL.AT.10.550.e	Escavatore idraulico cingolato / - ESCAVATORI IDRAULICI CINGOLATI / - Nolo a caldo per escavatore idraulico cingolato da 30000 kg	ora		94,81
22CL.AT.10.550.f	Escavatore idraulico cingolato / - ESCAVATORI IDRAULICI CINGOLATI / - Nolo a caldo per escavatore idraulico cingolato da 45000 kg	ora		157,91
22CL.AT.10.5515.a	Apparecchiatura completa per eseguire saldature testa a testa su tubazioni in polietilene,preddisposta ad una temperatura del termoelemento pari a 200° C e una pressione di saldatura pari a 1,5 kgf/cmq Il prezzo e' stato calcolato sull'armortamento dell'attrezzo, riferito al prezzo di aquisto e alla quantita' di saldature esguibili dallo stesso, i dati sono ricavati da informazioni fornite dalle case costruttrici. PER UNA SALDATURA / - APPERECCHIATURA PER SALDATURA DI TUBAZIONI PEad. / - Termosaldatrice fino a 110 mm	cad		2,45
22CL.AT.10.5515.b	Apparecchiatura completa per eseguire saldature testa a testa su tubazioni in polietilene,preddisposta ad una temperatura del termoelemento pari a 200° C e una pressione di saldatura pari a 1,5 kgf/cmq Il prezzo e' stato calcolato sull'armortamento dell'attrezzo, riferito al prezzo di aquisto e alla quantita' di saldature esguibili dallo stesso, i dati sono ricavati da informazioni fornite dalle case costruttrici. PER UNA SALDATURA / - APPERECCHIATURA PER SALDATURA DI TUBAZIONI PEad. / - Termosaldatrice fino a 250 mm	cad		5,70
22CL.AT.10.5515.c	Apparecchiatura completa per eseguire saldature testa a testa su tubazioni in polietilene,preddisposta ad una temperatura del termoelemento pari a 200° C e una pressione di saldatura pari a 1,5 kgf/cmq Il prezzo e' stato calcolato sull'armortamento dell'attrezzo, riferito al prezzo di aquisto e alla quantita' di saldature esguibili dallo stesso, i dati sono ricavati da informazioni fornite dalle case costruttrici. PER UNA SALDATURA / - APPERECCHIATURA PER SALDATURA DI TUBAZIONI PEad. / - Termosaldatrice fino a 650 mm	cad		7,97
22CL.AT.10.5515.d	Apparecchiatura completa per eseguire saldature testa a testa su tubazioni in polietilene,preddisposta ad una temperatura del termoelemento pari a 200° C e una pressione di saldatura pari a 1,5 kgf/cmq Il prezzo e' stato calcolato sull'armortamento dell'attrezzo, riferito al prezzo di aquisto e alla quantita' di saldature esguibili dallo stesso, i dati sono ricavati da informazioni fornite dalle case costruttrici. PER UNA SALDATURA / - APPERECCHIATURA PER SALDATURA DI TUBAZIONI PEad. / - Termosaldatrice fino a 1000 mm	cad		12,08
22CL.AT.10.555.a	Escavatore idraulico cingolato con martello demolitore / - ESCAVATORI IDRAULICI CINGOLATI CON MARTELLO / - Nolo a caldo per escavatore idraulico 17000 kg con martello da 500 kg	ora		60,16
22CL.AT.10.555.a1	Escavatore idraulico cingolato con martello demolitore / - ESCAVATORI IDRAULICI CINGOLATI CON MARTELLO / - Termosaldatrice fino a 110 mm	cad		2,45
22CL.AT.10.555.b	Escavatore idraulico cingolato con martello demolitore / - ESCAVATORI IDRAULICI CINGOLATI CON MARTELLO / - Nolo a caldo per escavatore idraulico 25000 kg con martello da 1000 kg	ora		63,88
22CL.AT.10.555.b1	Escavatore idraulico cingolato con martello demolitore / - ESCAVATORI IDRAULICI CINGOLATI CON MARTELLO / - Termosaldatrice fino a 250 mm	cad		5,82
22CL.AT.10.555.c	Escavatore idraulico cingolato con martello demolitore / - ESCAVATORI IDRAULICI CINGOLATI CON MARTELLO / - Nolo a caldo per escavatore idraulico 30000 kg con martello da 1500 kg	ora		97,86
22CL.AT.10.555.c1	Escavatore idraulico cingolato con martello demolitore / - ESCAVATORI IDRAULICI CINGOLATI CON MARTELLO / - Termosaldatrice fino a 650 mm	cad		11,48
22CL.AT.10.555.d	Escavatore idraulico cingolato con martello demolitore / - ESCAVATORI IDRAULICI CINGOLATI CON MARTELLO / - Nolo a caldo per escavatore idraulico 45000 kg con martello da 2000 kg	ora		110,49
22CL.AT.10.555.d1	Escavatore idraulico cingolato con martello demolitore / - ESCAVATORI IDRAULICI CINGOLATI CON MARTELLO / - Termosaldatrice fino a 1000 mm	cad		16,32
22CL.AT.10.560.a	Escavatore idraulico cingolato con polipo (clamschell) / - ESCAVATORI IDRAULICI CINGOLATI / - Nolo a caldo per escavatore idraulico da 17000 kg	ora		75,04
22CL.AT.10.560.b	Escavatore idraulico cingolato con polipo (clamschell) / - ESCAVATORI IDRAULICI CINGOLATI / - Nolo a caldo per escavatore idraulico da 30000 kg	ora		94,81
22CL.AT.10.565.a	Escavatore a benna mordente per diaframmi / - ESCAVATORE A BENNA MORDENTE PER DIAFRAMMI / - Nolo a caldo per escavatore con benna mordente da cm 60	ora		102,16
22CL.AT.10.565.b	Escavatore a benna mordente per diaframmi / - ESCAVATORE A BENNA MORDENTE PER DIAFRAMMI / - Nolo a caldo per escavatore con benna mordente da cm 80	ora		102,83
22CL.AT.10.565.c	Escavatore a benna mordente per diaframmi / - ESCAVATORE A BENNA MORDENTE PER DIAFRAMMI / - Nolo a caldo per escavatore con benna mordente da cm 100	ora		105,40
22CL.AT.10.565.d	Escavatore a benna mordente per diaframmi / - ESCAVATORE A BENNA MORDENTE PER DIAFRAMMI / - Nolo a caldo per escavatore con benna mordente da cm 120	ora		108,12
22CL.AT.10.565.n	Escavatore a benna mordente per diaframmi / - ESCAVATORE A BENNA MORDENTE PER DIAFRAMMI / - Nolo a caldo per escavatore con benna mordente da cm 50	ora		101,50
22CL.AT.10.565.o	Escavatore a benna mordente per diaframmi / - ESCAVATORE A BENNA MORDENTE PER DIAFRAMMI / - Nolo a caldo per escavatore con battipalo	ora		150,23
22CL.AT.10.570.a	Escavatore idraulico gommato / - ESCAVATORI IDRAULICI GOMMATI / - Nolo a caldo per escavatore gommato da 12000 kg	ora		62,28
22CL.AT.10.570.b	Escavatore idraulico gommato / - ESCAVATORI IDRAULICI GOMMATI / - Nolo a caldo per escavatore gommato da 17000 kg	ora		72,91
22CL.AT.10.570.c	Escavatore idraulico gommato / - ESCAVATORI IDRAULICI GOMMATI / - Nolo a caldo per escavatore bobcat	ora		57,13
22CL.AT.10.5715.a	Apparecchiatura completa per eseguire saldature testa a testa con polifusore dotato di bussole maschio femmina e di termostato per il controllo automatico della temperatura (norme DVS 2206 260° C). Il prezzo e' stato calcolato sull'armortamento dell'attrezzo, riferito al prezzo di aquisto e alla quantita' di saldature esguibili dallo stesso, i dati sono ricavati da informazioni fornite dalle case costruttrici. PER UNA SALDATURA / - APPERECCHIATURA PER SALDATURA IN POLIFUSIONE / - Polifusore con matrici fino a diametro da 50 mm	cad		2,81
22CL.AT.10.5715.b	Apparecchiatura completa per eseguire saldature testa a testa con polifusore dotato di bussole maschio femmina e di termostato per il controllo automatico della temperatura (norme DVS 2206 260° C). Il prezzo e' stato calcolato sull'armortamento dell'attrezzo, riferito al prezzo di aquisto e alla quantita' di saldature esguibili dallo stesso, i dati sono ricavati da informazioni fornite dalle case costruttrici. PER UNA SALDATURA / - APPERECCHIATURA PER SALDATURA IN POLIFUSIONE / - Polifusore con matrici dal diametro di 63 fino a 90 mm	cad		2,57
22CL.AT.10.575.a	Trattore apripista (ruspa, livellatore) cingolato / - TRATTORI APRIPISTA / - Nolo a caldo per trattore apripista da 80 hp	ora		65,44
22CL.AT.10.575.a1	Trattore apripista (ruspa, livellatore) cingolato / - TRATTORI APRIPISTA / - Polifusore con matrici fino a diametro da 50 mm	cad		1,72
22CL.AT.10.575.b	Trattore apripista (ruspa, livellatore) cingolato / - TRATTORI APRIPISTA / - Nolo a caldo per trattore apripista da 100 hp	ora		71,48
22CL.AT.10.575.b1	Trattore apripista (ruspa, livellatore) cingolato / - TRATTORI APRIPISTA / - Polifusore con matrici dal diametro di 63 fino a 90 mm	cad		2,57
22CL.AT.10.575.c	Trattore apripista (ruspa, livellatore) cingolato / - TRATTORI APRIPISTA / - Nolo a caldo per trattore apripista da 150 hp	ora		83,69
22CL.AT.10.575.d	Trattore apripista (ruspa, livellatore) cingolato / - TRATTORI APRIPISTA / - Nolo a caldo per trattore apripista da 200 hp (wagon dril idraulico)	ora		63,16
22CL.AT.10.575.e	Trattore apripista (ruspa, livellatore) cingolato / - TRATTORI APRIPISTA / - Nolo a caldo per rotary idraulico	ora		104,05
22CL.AT.10.580.a	Motolivellatrice (motorgrader) da 125 hp e del peso di 11630 kg / - MOTOLIVELLATRICI / - Motolivellatrici da 125 hp e del peso di 11630 kg	ora		90,92
22CL.AT.10.580.b	Motolivellatrice (motorgrader) da 125 hp e del peso di 11630 kg / - MOTOLIVELLATRICI / - Motolivellatrice di 135 hp del peso di 13400 kg	ora		62,40
22CL.AT.10.585.a	Martello demolitore ad aria compressa / - MARTELLI DEMOLITORI / - Martelli demolitori di potenza 1200 l/min e peso 10 kg	ora		30,19
22CL.AT.10.585.b	Martello demolitore ad aria compressa / - MARTELLI DEMOLITORI / - Massa del martello demolitore ( m ) * Livello di pressione acustica ammesso in dB ( A ) / 1 pW	ora		28,13
22CL.AT.10.585.c	Martello demolitore ad aria compressa / - MARTELLI DEMOLITORI / - Martelli demolitori massa > 20 kg fino a 35 pressione acustica dB 113	ora		27,88
22CL.AT.10.585.d	Martello demolitore ad aria compressa / - MARTELLI DEMOLITORI / - Martelli demolitori massa > a 35 kg pressione acustica dB 116	ora		30,76
22CL.AT.10.590.a	Compressori ad aria con motore a scoppio, della potenza di 5000 l/min / - COMPRESSORI D'ARIA CON MOTORE A SCOPPIO / - Compressori ad aria per 4800 l/min silenziato	ora		17,08
22CL.AT.10.590.b	Compressori ad aria con motore a scoppio, della potenza di 5000 l/min / - COMPRESSORI D'ARIA CON MOTORE A SCOPPIO / - Compressori ad aria di potenza 7500 l/min	ora		20,58
22CL.AT.10.590.d	Compressori ad aria con motore a scoppio, della potenza di 5000 l/min / - COMPRESSORI D'ARIA CON MOTORE A SCOPPIO / - Compressori ad aria di potenza 21000 l/min	ora		25,84
22CL.AT.10.595.a	Compressori d'aria con motori elettrici / - COMPRESSORI D'ARIA CON MOTORI ELETTRICI / - Compressori d'aria con motore elettrico da l 15	ora		12,58
22CL.AT.10.595.b	Compressori d'aria con motori elettrici / - COMPRESSORI D'ARIA CON MOTORI ELETTRICI / - Compressori d'aria con motore elettrico da l 50	ora		21,08
22CL.AT.10.595.c	Compressori d'aria con motori elettrici / - COMPRESSORI D'ARIA CON MOTORI ELETTRICI / - Compressori d'aria con motore elettrico da l 150	ora		28,57
22CL.AT.10.6010.a	CENTRALINA ELETTRONICA CON POMPATE PER OLIO	ora		22,50
22CL.AT.10.6010.b	Motocompressore completo di motore da HP 90	ora		16,18
22CL.AT.10.6010.c	Struttura di supporto	cad		350,00
22CL.AT.10.6010.d	Martinetti idraulici	gg		10,00
22CL.AT.10.6010.e	TRASDUTTORE CENTESIMALE DI SPOSTAMENTO	gg		12,00
22CL.AT.10.6010.f	Gruppo elettrogeno	gg		20,00
22CL.AT.10.6010.g	PINZA TAGLIATRICE E DEMOLITRICE IDRAULICA MANUALE	gg		295,00
22CL.AT.10.7010.a	Apparecchio per iniezioni	ora		10,00
22CL.AT.10.7010.b	Intonacatrice spruzzatrice	ora		55,00
22CL.PR.11.1010.1	MATERIALI PER DISPOSITIVI SISMICI / - Stucco epossidico	kg		7,10
22CL.PR.11.1010.2	MATERIALI PER DISPOSITIVI SISMICI / - Solvente	L		0,93
22CL.PR.11.1010.3	MATERIALI PER DISPOSITIVI SISMICI / - SISTEMA DI AGGANCIO FRA ISOLATORE E STRUTTURA	kg		6,71
22CL.PR.11.1010.4	MATERIALI PER DISPOSITIVI SISMICI / - Olio idraulico	kg		2,01
22CL.PR.11.1010.5	MATERIALI PER DISPOSITIVI SISMICI / - Dispositivo antisismico per porte interne	mq		272,05
22CL.PR.11.1020.1	MATERIALI PER DISPOSITIVI SISMICI / - CONTROVENTI DISSIPATIVI A COMPORTAMENTO ELASTO-PLASTICO ASSIALE KN 100	cad		775,00
22CL.PR.11.1020.2	MATERIALI PER DISPOSITIVI SISMICI / - CONTROVENTI DISSIPATIVI A COMPORTAMENTO ELASTO-PLASTICO ASSIALE KN 300	cad		927,00
22CL.PR.11.1020.3	MATERIALI PER DISPOSITIVI SISMICI / - CONTROVENTI DISSIPATIVI A COMPORTAMENTO ELASTO-PLASTICO ASSIALE KN 500	cad		1014,00
22CL.PR.11.1020.4	MATERIALI PER DISPOSITIVI SISMICI / - CONTROVENTI DISSIPATIVI A COMPORTAMENTO ELASTO-PLASTICO ASSIALE KN 1000	cad		1419,50
22CL.PR.11.1030.1	MATERIALI PER DISPOSITIVI SISMICI / - ISOLATORE SISMICO A PENDOLO SCORREVOLE KN 1500	cad		1253,00
22CL.PR.11.1030.2	MATERIALI PER DISPOSITIVI SISMICI / - ISOLATORE SISMICO A PENDOLO SCORREVOLE KN 2000	cad		1474,00
22CL.PR.11.1030.3	MATERIALI PER DISPOSITIVI SISMICI / - ISOLATORE SISMICO A PENDOLO SCORREVOLE KN 2500	cad		1644,00
22CL.PR.11.1030.4	MATERIALI PER DISPOSITIVI SISMICI / - ISOLATORE SISMICO A PENDOLO SCORREVOLE KN 3000	cad		1780,50
22CL.PR.11.1030.5	MATERIALI PER DISPOSITIVI SISMICI / - ISOLATORE SISMICO A PENDOLO SCORREVOLE KN 4000	cad		2150,00
22CL.PR.11.1030.6	MATERIALI PER DISPOSITIVI SISMICI / - ISOLATORE SISMICO A PENDOLO SCORREVOLE KN 5000	cad		2450,00
22CL.PR.11.1040.1	MATERIALI PER DISPOSITIVI SISMICI / - ISOLATORE SISMICO ELASTOMERICO dmc 15	dmc		980,00
22CL.PR.11.1040.2	MATERIALI PER DISPOSITIVI SISMICI / - ISOLATORE SISMICO ELASTOMERICO dmc 25	dmc		1460,00
22CL.PR.11.1040.3	MATERIALI PER DISPOSITIVI SISMICI / - ISOLATORE SISMICO ELASTOMERICO dmc 35	dmc		1810,00
22CL.PR.11.1040.4	MATERIALI PER DISPOSITIVI SISMICI / - ISOLATORE SISMICO ELASTOMERICO dmc 60	dmc		2780,00
22CL.PR.11.1040.5	MATERIALI PER DISPOSITIVI SISMICI / - ISOLATORE SISMICO ELASTOMERICO dmc 100	dmc		3880,00
22CL.PR.11.1040.6	MATERIALI PER DISPOSITIVI SISMICI / - ISOLATORE SISMICO ELASTOMERICO dmc 200	dmc		6250,00
22CL.PR.11.1050.1	MATERIALI PER DISPOSITIVI SISMICI / - DISPOSITIVO ANTISISMICO DI SCORRIMENTO SEMPLICE A DISCO ELASTOMERICO INCAPSULATO KN 1000	cad		651,00
22CL.PR.11.1050.2	MATERIALI PER DISPOSITIVI SISMICI / - DISPOSITIVO ANTISISMICO DI SCORRIMENTO SEMPLICE A DISCO ELASTOMERICO INCAPSULATO KN 1500	cad		849,00
22CL.PR.11.1050.3	MATERIALI PER DISPOSITIVI SISMICI / - DISPOSITIVO ANTISISMICO DI SCORRIMENTO SEMPLICE A DISCO ELASTOMERICO INCAPSULATO KN 2000	cad		996,00
22CL.PR.11.1050.4	MATERIALI PER DISPOSITIVI SISMICI / - DISPOSITIVO ANTISISMICO DI SCORRIMENTO SEMPLICE A DISCO ELASTOMERICO INCAPSULATO KN 2500	cad		1212,50
22CL.PR.11.1050.5	MATERIALI PER DISPOSITIVI SISMICI / - DISPOSITIVO ANTISISMICO DI SCORRIMENTO SEMPLICE A DISCO ELASTOMERICO INCAPSULATO KN 3000	cad		1402,00
22CL.PR.11.1050.6	MATERIALI PER DISPOSITIVI SISMICI / - DISPOSITIVO ANTISISMICO DI SCORRIMENTO SEMPLICE A DISCO ELASTOMERICO INCAPSULATO KN 4000	cad		1719,50
22CL.PR.11.1060.1	MATERIALI PER DISPOSITIVI SISMICI / - DISPOSITIVO ANTISISMICO DI GIUNZIONE ORIZZONTALE PER SCORRIMENTI FINO A +/-150mm	cad		510,00
22CL.PR.11.1070.1	MATERIALI PER DISPOSITIVI SISMICI / - Isolatore sismico a pendolo scorrevole a una superficie Kn 1500	cad		1163,00
22CL.PR.11.1070.2	MATERIALI PER DISPOSITIVI SISMICI / - Isolatore sismico a pendolo scorrevole a una superficie Kn 2000	cad		1324,00
22CL.PR.11.1070.3	MATERIALI PER DISPOSITIVI SISMICI / - Isolatore sismico a pendolo scorrevole a una superficie Kn 2500	cad		1524,00
22CL.PR.11.1070.4	MATERIALI PER DISPOSITIVI SISMICI / - Isolatore sismico a pendolo scorrevole a una superficie Kn 3000	cad		1607,00
22CL.PR.11.1070.5	MATERIALI PER DISPOSITIVI SISMICI / - Isolatore sismico a pendolo scorrevole a una superficie Kn 4000	cad		1900,00
22CL.PR.12.0101	MATERIALI PER RIPRISTINO E RINFORZO STRUTTURALE / - Indurente chimico a base di silicati in dispersione acquosa	L		12,00
22CL.PR.12.0102	MATERIALI PER RIPRISTINO E RINFORZO STRUTTURALE / - Primer a base di resine epossidiche ed amminiche in dispersione acquosa	kg		23,71
22CL.PR.12.0103	MATERIALI PER RIPRISTINO E RINFORZO STRUTTURALE / - Resina epossidica colorabile bicomponente	kg		59,00
22CL.PR.12.0104	MATERIALI PER RIPRISTINO E RINFORZO STRUTTURALE / - Micromalta colorabile monocomponente per iniziezioni di consolidamento	kg		0,80
22CL.PR.12.0105	MATERIALI PER RIPRISTINO E RINFORZO STRUTTURALE / - Micromalta colorabile monocomponente per ancoraggi di precisione	kg		0,80
22CL.PR.12.0106	MATERIALI PER RIPRISTINO E RINFORZO STRUTTURALE / - Legante colorabile monocomponente	kg		0,78
22CL.PR.12.0107	MATERIALI PER RIPRISTINO E RINFORZO STRUTTURALE / - Inibitore di corrosione	kg		5,00
22CL.PR.12.0108	MATERIALI PER RIPRISTINO E RINFORZO STRUTTURALE / - Malta cementizia tixotropica, reoplastica, strutturale, antiritiro, fibrorinforzata	kg		1,12
22CL.PR.12.0109	MATERIALI PER RIPRISTINO E RINFORZO STRUTTURALE / - Malta premiscelata per rasatura	kg		1,30
22CL.PR.12.0110	MATERIALI PER RIPRISTINO E RINFORZO STRUTTURALE / - Malta fibrorinforzata monocomponente	kg		14,82
22CL.PR.12.0111	MATERIALI PER RIPRISTINO E RINFORZO STRUTTURALE / - Composto bicomponente reattivo per rivestimenti impermeabilizzanti	kg		3,10
22CL.PR.12.0112	MATERIALI PER RIPRISTINO E RINFORZO STRUTTURALE / - Resina epossidica bicomponente per incollaggio fibre di rinforzo	kg		48,00
22CL.PR.12.0113	MATERIALI PER RIPRISTINO E RINFORZO STRUTTURALE / - Fascia in fibre di carbonio unidirezionali dal peso di 320 g/mq	mq		78,00
22CL.PR.12.0114	MATERIALI PER RIPRISTINO E RINFORZO STRUTTURALE / - Fascia di sovrapposizione unidirezionale dal peso di 320 g/mq	mc		17,10
22CL.PR.12.0115	MATERIALI PER RIPRISTINO E RINFORZO STRUTTURALE / - Fascia in fibre di carbonio unidirezionali dal peso di 300 g/mq	mq		200,00
22CL.PR.12.0116	MATERIALI PER RIPRISTINO E RINFORZO STRUTTURALE / - Fascia di sovrapposizione dal peso di 300 g/mq	mc		48,30
22CL.PR.12.0117	MATERIALI PER RIPRISTINO E RINFORZO STRUTTURALE / - Adesivo epossidico	kg		57,00
22CL.PR.12.0118	MATERIALI PER RIPRISTINO E RINFORZO STRUTTURALE / - Lamina in fibra di carbonio 160 GPa di larghezza 50 mm	m		56,00
22CL.PR.12.0119	MATERIALI PER RIPRISTINO E RINFORZO STRUTTURALE / - Lamina in fibra di carbonio 210 GPa di larghezza 50 mm	m		75,00
22CL.PR.12.0120	MATERIALI PER RIPRISTINO E RINFORZO STRUTTURALE / - Lamina in fibra di carbonio 300 GPa di larghezza 50 mm	m		240,00
22CL.PR.12.0121	MATERIALI PER RIPRISTINO E RINFORZO STRUTTURALE / - Lamina in fibra di carbonio 160 GPa di larghezza 80 mm	m		72,00
22CL.PR.12.0122	MATERIALI PER RIPRISTINO E RINFORZO STRUTTURALE / - Lamina in fibra di carbonio 160 GPa di larghezza 100 mm	m		70,50
22CL.PR.12.0123	MATERIALI PER RIPRISTINO E RINFORZO STRUTTURALE / - Lamina in fibra di carbonio 210 GPa di larghezza 100 mm	m		154,00
22CL.PR.12.0124	MATERIALI PER RIPRISTINO E RINFORZO STRUTTURALE / - Lamina in fibra di carbonio 300 GPa di larghezza 100 mm	m		440,00
22CL.PR.12.0125	MATERIALI PER RIPRISTINO E RINFORZO STRUTTURALE / - Lamina in fibra di carbonio 160 GPa di larghezza 120 mm	m		97,00
22CL.PR.12.0126	MATERIALI PER RIPRISTINO E RINFORZO STRUTTURALE / - Lamina in fibra di carbonio 160 GPa di larghezza 150 mm	m		110,00
22CL.PR.12.0127	MATERIALI PER RIPRISTINO E RINFORZO STRUTTURALE / - Fascia in fibre di carbonio bidirezionali dal peso di 300 g/mq	mq		65,00
22CL.PR.12.0128	MATERIALI PER RIPRISTINO E RINFORZO STRUTTURALE / - Fascia di sovrapposizione bidirezionale dal peso di 300 g/mq	mc		51,00
22CL.PR.12.0129	MATERIALI PER RIPRISTINO E RINFORZO STRUTTURALE / - Fascia in fibre di carbonio bidirezionali dal peso di 400 g/mq	mq		86,00
22CL.PR.12.0130	MATERIALI PER RIPRISTINO E RINFORZO STRUTTURALE / - Fascia in fibre di carbonio quadridirezionali dal peso di 380 g/mq	mq		107,00
22CL.PR.12.0131	MATERIALI PER RIPRISTINO E RINFORZO STRUTTURALE / - Fascia in fibre di carbonio quadridirezionali dal peso di 600 g/mq	mq		135,00
22CL.PR.12.0132	MATERIALI PER RIPRISTINO E RINFORZO STRUTTURALE / - Connessioni in fibre di carbonio unidirezionali diam. 8 mm	m		21,00
22CL.PR.12.0133	MATERIALI PER RIPRISTINO E RINFORZO STRUTTURALE / - Connessioni in fibre di carbonio unidirezionali diam. 10 mm	m		26,40
22CL.PR.12.0134	MATERIALI PER RIPRISTINO E RINFORZO STRUTTURALE / - Connessioni in fibre di carbonio unidirezionali diam. 12 mm	m		31,80
22CL.PR.12.0135	MATERIALI PER RIPRISTINO E RINFORZO STRUTTURALE / - Tondino in fibra di carbonio preformato	m		45,00
22CL.PR.12.0136	MATERIALI PER RIPRISTINO E RINFORZO STRUTTURALE / - Malta cementizia strutturale, adesiva, fibrorinforzata con microfibre di calcio silicato, a base di leganti idraulici, aggregati selezionati, filler reattivi superpozzolanici, agenti adesivi e multifunzionali	kg		1,80
22CL.PR.12.0137	MATERIALI PER RIPRISTINO E RINFORZO STRUTTURALE / - Rete in carbonio 230	mq		55,20
22CL.PR.12.0138	MATERIALI PER RIPRISTINO E RINFORZO STRUTTURALE / - Rete in carbonio 360	mq		81,60
22CL.PR.12.0139	MATERIALI PER RIPRISTINO E RINFORZO STRUTTURALE / - Rete in basalto 300	mq		22,20
22CL.PR.12.0140	MATERIALI PER RIPRISTINO E RINFORZO STRUTTURALE / - Rete in basalto 600	mq		43,80
22CL.PR.12.0141	MATERIALI PER RIPRISTINO E RINFORZO STRUTTURALE / - Sabbia di quarzo essiccata	L		2,10
22CL.PR.12.0142	MATERIALI PER RIPRISTINO E RINFORZO STRUTTURALE / - Malta bicomponente fibrorinforzata addizionata con polimeri flessibbilizzanti per rasature	kg		2,40
22CL.PR.13.1010.1	MATERIALI PER RISANAMENTO E RESTAURO / - Calce idraulica naturale	kg		1,08
22CL.PR.13.1010.10	MATERIALI PER RISANAMENTO E RESTAURO / - Stucco adesivo per colmatura e cosmesi ad elevata traspirabilità e modellabilità	kg		2,59
22CL.PR.13.1010.11	MATERIALI PER RISANAMENTO E RESTAURO / - Massetto di sottofondo leggero, biecologico ad elevato isolamento termico ed acustico, igroscopico premiscelato	kg		2,40
22CL.PR.13.1010.12	MATERIALI PER RISANAMENTO E RESTAURO / - Massetto a rapida asciugatura biecologico ed igroscopico premiscelato	kg		1,98
22CL.PR.13.1010.13	MATERIALI PER RISANAMENTO E RESTAURO / - Idrofobizzante a base di organosilossani oligomercici	L		7,81
22CL.PR.13.1010.14	MATERIALI PER RISANAMENTO E RESTAURO / - Pittura naturale traspirante al latte di calce per esterni	kg		7,66
22CL.PR.13.1010.15	MATERIALI PER RISANAMENTO E RESTAURO / - Pittura naturale decorativa minerale al silicato di potassio per interni	kg		10,26
22CL.PR.13.1010.16	MATERIALI PER RISANAMENTO E RESTAURO / - Fissativo consolidante al solvente	kg		14,20
22CL.PR.13.1010.17	MATERIALI PER RISANAMENTO E RESTAURO / - Pittura acril-siliconica microarmata idrorepellente e traspirante	kg		45,00
22CL.PR.13.1010.18	MATERIALI PER RISANAMENTO E RESTAURO / - Fondo anticavillature microporoso minerale diffusivo al silicato di potassio per facciate esterne verticali	kg		26,02
22CL.PR.13.1010.19	MATERIALI PER RISANAMENTO E RESTAURO / - Fondo rasante minerale al grassello di calce a effetto "marmorino"	kg		3,80
22CL.PR.13.1010.2	MATERIALI PER RISANAMENTO E RESTAURO / - Composto bioedile a base caolino di calcio e fibre naturali	kg		8,52
22CL.PR.13.1010.20	MATERIALI PER RISANAMENTO E RESTAURO / - Rivestimento minerale traspirante a base di grassello di calce imitante il marmo ornamentale	kg		5,18
22CL.PR.13.1010.21	MATERIALI PER RISANAMENTO E RESTAURO / - Intonachino naturale traspirante decorativo a silacato di potassio per interni ed esterni	kg		8,18
22CL.PR.13.1010.22	MATERIALI PER RISANAMENTO E RESTAURO / - Intonachino ad elevata capacità idrorepellente e traspirante a base di resine silossaniche disperse in acqua	kg		10,34
22CL.PR.13.1010.23	MATERIALI PER RISANAMENTO E RESTAURO / - Fissativo silossanico	kg		10,64
22CL.PR.13.1010.24	MATERIALI PER RISANAMENTO E RESTAURO / - Pittura silossanica idrorepellente traspirante in dispersione acquosa	kg		32,48
22CL.PR.13.1010.25	MATERIALI PER RISANAMENTO E RESTAURO / - Fissativo consolidante al solvente a base di silossani	kg		10,64
22CL.PR.13.1010.26	MATERIALI PER RISANAMENTO E RESTAURO / - Pittura acril-siliconica microarmata idrorepellente e traspirante	kg		31,32
22CL.PR.13.1010.27	MATERIALI PER RISANAMENTO E RESTAURO / - Fissativo consolidante al solvente	kg		12,66
22CL.PR.13.1010.28	MATERIALI PER RISANAMENTO E RESTAURO / - Inibitore della motilità salina dei corpi murari interni ed esterni	kg		10,40
22CL.PR.13.1010.29	MATERIALI PER RISANAMENTO E RESTAURO / - Soluzione rivitalizzante, indurente di intonaci e murature	kg		7,46
22CL.PR.13.1010.3	MATERIALI PER RISANAMENTO E RESTAURO / - Intonaco premiscelato fibrorinforzato traspirante	kg		1,08
22CL.PR.13.1010.30	MATERIALI PER RISANAMENTO E RESTAURO / - Soluzione a base di esteri dell'acido silicico in solvente	L		150,00
22CL.PR.13.1010.31	MATERIALI PER RISANAMENTO E RESTAURO / - Soluzione bilanciata si esteri etilici in solvente	kg		60,80
22CL.PR.13.1010.32	MATERIALI PER RISANAMENTO E RESTAURO / - Idrofobizzante a base di organosilossani oligomercici	kg		14,84
22CL.PR.13.1010.33	MATERIALI PER RISANAMENTO E RESTAURO / - Soluzione algicida, antimuffa, antimuschio antibatterica ecologica biodegradabile	kg		14,52
22CL.PR.13.1010.34	MATERIALI PER RISANAMENTO E RESTAURO / - Rivestimento impermeabilizzante osmotico bicomponente	kg		2,64
22CL.PR.13.1010.35	MATERIALI PER RISANAMENTO E RESTAURO / - Soluzione idrorepellente a base di organosilossani oligomerici	kg		14,84
22CL.PR.13.1010.36	MATERIALI PER RISANAMENTO E RESTAURO / - Soluzione impermeabilizzante concentrata di resine siliconiche e polimeri organici catalizzati	L		57,00
22CL.PR.13.1010.37	MATERIALI PER RISANAMENTO E RESTAURO / - Stucco bicomponente ermetizzante ad elevata adesività	kg		14,40
22CL.PR.13.1010.38	MATERIALI PER RISANAMENTO E RESTAURO / - aggrappo antisalino, traspirante	lt		12,00
22CL.PR.13.1010.39	MATERIALI PER RISANAMENTO E RESTAURO / - Intonaco traspirante e deumidificante	mq		67,20
22CL.PR.13.1010.4	MATERIALI PER RISANAMENTO E RESTAURO / - Rinzaffo di aggrappo	kg		1,16
22CL.PR.13.1010.40	MATERIALI PER RISANAMENTO E RESTAURO / - intonachino altamente traspirante, fibrorinforzato	mq		26,40
22CL.PR.13.1010.41	MATERIALI PER RISANAMENTO E RESTAURO / - Intonaco traspirante, deumidificante, termo-coibente, fonoassorbente	mq		67,20
22CL.PR.13.1010.42	MATERIALI PER RISANAMENTO E RESTAURO / - Rasatura decorativa traspirante ed idrorepellente	mq		44,50
22CL.PR.13.1010.43	MATERIALI PER RISANAMENTO E RESTAURO / - Finitura estetico protettiva con intonachino waterproofing idrorepellente, traspirante, pigmentato in pasta	mq		39,60
22CL.PR.13.1010.45	MATERIALI PER RISANAMENTO E RESTAURO / - Inibizione delle efflorescenze saline negli interventi di risanamento deumidificante delle murature	mq		12,00
22CL.PR.13.1010.46	MATERIALI PER RISANAMENTO E RESTAURO / - Consolidamento corticale di murature, intonaci, malte d’allettamento, lapidei porosi (areniti, calcareniti, tufo), degradati o pulverulenti	mq		12,60
22CL.PR.13.1010.47	MATERIALI PER RISANAMENTO E RESTAURO / - Consolidamento trasparente ed impregnante di pietre naturali ed intonaci minerali	mq		24,00
22CL.PR.13.1010.48	MATERIALI PER RISANAMENTO E RESTAURO / - Consolidante monocomponente trasparente, per pietre naturali, manufatti, rivestimenti lapidei ed intonaci minerali	mq		66,00
22CL.PR.13.1010.49	MATERIALI PER RISANAMENTO E RESTAURO / - Impregnazione protettiva, idrorepellente, delle murature in mattoni, pietra o conglomerato	mq		16,20
22CL.PR.13.1010.5	MATERIALI PER RISANAMENTO E RESTAURO / - Intonaco macroporoso deumidificante premiscelato	kg		1,10
22CL.PR.13.1010.50	MATERIALI PER RISANAMENTO E RESTAURO / - Rivestimenti osmotici per interni	mq		22,20
22CL.PR.13.1010.51	MATERIALI PER RISANAMENTO E RESTAURO / - Rivestimento minerale traspirante, lucido od opaco, a base di grassello di calce, imitante il marmo ornamentale	mq		20,40
22CL.PR.13.1010.52	MATERIALI PER RISANAMENTO E RESTAURO / - Stilatura degli interstizi nelle murature a "faccia vista"(fughe fra pietre, mattoni, ecc.)	mq		40,20
22CL.PR.13.1010.6	MATERIALI PER RISANAMENTO E RESTAURO / - Intonachino macroporoso deumidificante premiscelato	kg		1,09
22CL.PR.13.1010.7	MATERIALI PER RISANAMENTO E RESTAURO / - Intonaco termoisolante macroporoso deumidificante	kg		1,67
22CL.PR.13.1010.8	MATERIALI PER RISANAMENTO E RESTAURO / - Intonaco per esterni termoisolante macroporoso deumidificante premiscelato	kg		2,22
22CL.PR.13.1010.9	MATERIALI PER RISANAMENTO E RESTAURO / - Rivesimento premiscelato impermeabilizzante osmotico	kg		1,56
22CL.PR.13.1010.9.a	MATERIALI PER RISANAMENTO E RESTAURO / - Rete di Armatura in fibre di vetro da 160 gr/mq	mq		2,64
22CL.PR.13.1010.a	MATERIALI PER RISANAMENTO E RESTAURO / - Rivestimento impermeabile di locali interrati, resistente in spinta idrostatica negativa, da realizzarsi mediante applicazione di formulato monocomponente	100 kg		218,40
22CL.PR.13.1010.b	MATERIALI PER RISANAMENTO E RESTAURO / - Ripristino di medi e grandi spessori di calcestruzzo mediante applicazione di malta cementizia reoplastica, strutturale, tixotropica fibrorinforzata	100 kg		117,60
22CL.PR.13.1010.c	MATERIALI PER RISANAMENTO E RESTAURO / - Ripristino e riparazione strutturale di calcestruzzo ammalorato, mediante applicazione di malta cementizia tixotropica, reoplastica, fibrorinforzata, a ritiro compensato, strutturale	100 kg		108,00
22CL.PR.13.1010.d	MATERIALI PER RISANAMENTO E RESTAURO / - Ripristino di piccoli e medi spessori di calcestruzzo ammalorato, mediante applicazione di malta cementizia monocomponente, a presa rapida, tixotropica, a ritiro compensato	100 kg		122,40
22CL.PR.13.1010.e	MATERIALI PER RISANAMENTO E RESTAURO / - Finitura protettiva del calcestruzzo armato da effettuarsi mediante applicazione di rasatura fine, cementizia, fibrorinforzata, bicomponente a rapida presa	100 kg		151,20
22CL.PR.13.1010.f	MATERIALI PER RISANAMENTO E RESTAURO / - Reintegri strutturali ed aumenti di sezione per piccoli e medi spessori di elementi in calcestruzzo armato, da effettuarsi mediante colaggio di betoncino cementizio reoplastico a presa normale	100 kg		108,00
22CL.PR.13.1010.g	MATERIALI PER RISANAMENTO E RESTAURO / - Reintegri strutturali ed aumenti di sezione, per medi e grandi spessori, di pilastri in calcestruzzo armato, da effettuarsi mediante getto casserato di betoncino reoplastico, colabile, a presa normale	100 kg		127,20
22CL.PR.13.1010.h	MATERIALI PER RISANAMENTO E RESTAURO / - Iniezioni consolidanti e fissaggio di tiranti da effettuarsi mediante il colaggio di micromalta a base di cementi ad elevata resistenza, agenti antiritiro, filler superpozzolanici ed aggregati selezionati	100 kg		133,20
22CL.PR.13.1010.i	MATERIALI PER RISANAMENTO E RESTAURO / - Ripristino di lesioni in strutture di cemento armato con Iniezioni di consolidamento strutturale su discontinuità di calcestruzzo	mq		204,00
22CL.PR.13.1010.l	MATERIALI PER RISANAMENTO E RESTAURO / - Riprofilatura con malta a ritiro controllato applicata a mano	mq		49,20
22CL.PR.13.1010.m	MATERIALI PER RISANAMENTO E RESTAURO / - Riprofilatura con malta a ritiro controllato applicata a spruzzo	mq		54,00
22CL.PR.2.10010.a	Listone di legno di spessore mm 22, grezzo / - LISTONI DI LEGNO / - Listone in Iroko	mq		57,28
22CL.PR.2.10010.b	Listone di legno di spessore mm 22, grezzo / - LISTONI DI LEGNO / - Listone in Rovere UNI A	mq		119,30
22CL.PR.2.10010.c	Listone di legno di spessore mm 22, grezzo / - LISTONI DI LEGNO / - Listone in Rovere UNI B	mq		100,87
22CL.PR.2.10010.d	Listone di legno di spessore mm 22, grezzo / - LISTONI DI LEGNO / - Listone in Teak	mq		98,04
22CL.PR.2.10010.e	Listone di legno di spessore mm 22, grezzo / - LISTONI DI LEGNO / - Listone in Panga Panga	mq		108,70
22CL.PR.2.10010.f	Listone di legno di spessore mm 22, grezzo / - LISTONI DI LEGNO / - Listone in Sucupira	mq		77,30
22CL.PR.2.10010.g	Listone di legno di spessore mm 22, grezzo / - LISTONI DI LEGNO / - Listone in Talà	mq		54,10
22CL.PR.2.100100.a	Linoleum in teli di altezza cm 200 / - LINOLEUM / - Linoleum di spessore mm 2	mq		18,08
22CL.PR.2.100100.b	Linoleum in teli di altezza cm 200 / - LINOLEUM / - Linoleum di spessore mm 2,5	mq		21,94
22CL.PR.2.100100.c	Linoleum in teli di altezza cm 200 / - LINOLEUM / - Linoleum di spessore mm 3,2	mq		23,42
22CL.PR.2.100100.d	Linoleum in teli di altezza cm 200 / - LINOLEUM / - spessore 2,5 mm peso prodotto non superiore a 2,900 gr/mq	mq		48,72
22CL.PR.2.100100.e	Linoleum in teli di altezza cm 200 / - LINOLEUM / - spessore 2,0 mm peso prodotto non superiore a 2,400 gr/mq	mq		35,96
22CL.PR.2.100100.f	Linoleum in teli di altezza cm 200 / - LINOLEUM / - spessore 2,5 mm peso prodotto non superiore a 2,900 gr/mq tinta marmorizzata	mq		40,02
22CL.PR.2.100100.g	Linoleum in teli di altezza cm 200 / - LINOLEUM / - spessore 3,2 mm peso prodotto non superiore a 3,800 gr/mq tinta marmorizzata	mq		47,56
22CL.PR.2.100100.h	Linoleum in teli di altezza cm 200 / - LINOLEUM / - spessore 4,0 mm peso prodotto non superiore a 3,500 gr/mq tinta marmorizzata	mq		59,74
22CL.PR.2.100100.i	Linoleum in teli di altezza cm 200 / - LINOLEUM / - spessore 4,0 mm peso prodotto non superiore a 4,700 gr/mq tinta marmorizzata	mq		63,80
22CL.PR.2.100110.a	Piastre in gomma per uso civile monostrato a superfice liscia, colori marmorizzati di spessore mm 4 / - PIASTRE IN GOMMA PER USO CIVILE / - Piastre da cm 50x50	mq		25,93
22CL.PR.2.100110.b	Piastre in gomma per uso civile monostrato a superfice liscia, colori marmorizzati di spessore mm 4 / - PIASTRE IN GOMMA PER USO CIVILE / - Piastre da cm 100x100	mq		25,78
22CL.PR.2.100110.c	Piastre in gomma per uso civile monostrato a superfice liscia, colori marmorizzati di spessore mm 4 / - PIASTRE IN GOMMA PER USO CIVILE / - Piastre da cm 61x61	mq		25,62
22CL.PR.2.100120.a	Teli in gomma per uso civile in rotoli a superfice liscia, colori marmorizzati, altezza cm 150 / - TELI IN GOMMA PER USO CIVILE / - Teli di spessore mm 3	mq		28,29
22CL.PR.2.100120.b	Teli in gomma per uso civile in rotoli a superfice liscia, colori marmorizzati, altezza cm 150 / - TELI IN GOMMA PER USO CIVILE / - Teli di spessore mm 4	mq		30,69
22CL.PR.2.100122.a	Teli in pvc per uso civile in rotoli a superfice liscia, colori marmorizzati, altezza cm 150-210 / - TELI IN PVC PER USO CIVILE / - Teli di spessore mm 3	mq		22,18
22CL.PR.2.100122.b	Teli in pvc per uso civile in rotoli a superfice liscia, colori marmorizzati, altezza cm 150-210 / - TELI IN PVC PER USO CIVILE / - Teli di spessore mm 4	mq		19,64
22CL.PR.2.100124.a	Gradino in gomma a spigolo vivo / - GRADINO IN GOMMA A SPIGOLO VIVO / - senza alzata	m		21,96
22CL.PR.2.100124.b	Gradino in gomma a spigolo vivo / - GRADINO IN GOMMA A SPIGOLO VIVO / - con alzata	m		22,06
22CL.PR.2.100130.a	Pavimento in gomma nazionale, CLASSE 1 di reazione al fuoco, in piastre da cm 100x100, tipo industriale in colore nero di spessore mm 10, con superficie in vista a bolle in rilievo di altezza mm 8 / - PIASTRE IN GOMMA PER USO INDUSTRIALE / - Piastre da cm 100x100	mq		19,53
22CL.PR.2.100140.a	Teli in PVC multistrato, stabilizzato con fibre di vetro, superfice di usura in PVC puro trasparente e rovescio alveolato, altezza cm 200 / - TELI IN PVC MULTISTRATO / - Teli in PVC spessore mm 2,8	mq		26,07
22CL.PR.2.100140.b	Teli in PVC multistrato, stabilizzato con fibre di vetro, superfice di usura in PVC puro trasparente e rovescio alveolato, altezza cm 200 / - TELI IN PVC MULTISTRATO / - Teli in PVC spessore mm 3,6	mq		29,63
22CL.PR.2.100140.c	Teli in PVC multistrato, stabilizzato con fibre di vetro, superfice di usura in PVC puro trasparente e rovescio alveolato, altezza cm 200 / - TELI IN PVC MULTISTRATO / - telo spessore 2 mm peso non superiore a a 2600 gr/mq	mq		73,66
22CL.PR.2.100140.d	Teli in PVC multistrato, stabilizzato con fibre di vetro, superfice di usura in PVC puro trasparente e rovescio alveolato, altezza cm 200 / - TELI IN PVC MULTISTRATO / - telo spessore 2 mm peso non superiore a a 2900 gr/mq	mq		63,80
22CL.PR.2.100140.e	Teli in PVC multistrato, stabilizzato con fibre di vetro, superfice di usura in PVC puro trasparente e rovescio alveolato, altezza cm 200 / - TELI IN PVC MULTISTRATO / - peso non superiore a 3.000 gr/mq	mq		41,76
22CL.PR.2.100140.f	Teli in PVC multistrato, stabilizzato con fibre di vetro, superfice di usura in PVC puro trasparente e rovescio alveolato, altezza cm 200 / - TELI IN PVC MULTISTRATO / - peso non superiore a 3.300 gr/mq	mq		25,52
22CL.PR.2.100140.g	Teli in PVC multistrato, stabilizzato con fibre di vetro, superfice di usura in PVC puro trasparente e rovescio alveolato, altezza cm 200 / - TELI IN PVC MULTISTRATO / - peso non superiore a 2.700 gr/mq, Spess.1 mm	mq		85,84
22CL.PR.2.100140.h	Teli in PVC multistrato, stabilizzato con fibre di vetro, superfice di usura in PVC puro trasparente e rovescio alveolato, altezza cm 200 / - TELI IN PVC MULTISTRATO / - peso non superiore a 2.700 gr/mq, Spess.0,70 mm	mq		59,16
22CL.PR.2.100140.i	Teli in PVC multistrato, stabilizzato con fibre di vetro, superfice di usura in PVC puro trasparente e rovescio alveolato, altezza cm 200 / - TELI IN PVC MULTISTRATO / - peso non superiore a 2.600 gr/mq, Spess.0,40 mm			49,30
22CL.PR.2.100140.l	Teli in PVC multistrato, stabilizzato con fibre di vetro, superfice di usura in PVC puro trasparente e rovescio alveolato, altezza cm 200 / - TELI IN PVC MULTISTRATO / - peso non superiore a 1.700 gr/mq, Spess.0,25 mm			45,82
22CL.PR.2.100140.m	Teli in PVC multistrato, stabilizzato con fibre di vetro, superfice di usura in PVC puro trasparente e rovescio alveolato, altezza cm 200 / - TELI IN PVC MULTISTRATO / - peso non superiore a 2.300 gr/mq, Spess.0,50 mm			27,84
22CL.PR.2.100140.n	Teli in PVC multistrato, stabilizzato con fibre di vetro, superfice di usura in PVC puro trasparente e rovescio alveolato, altezza cm 200 / - TELI IN PVC MULTISTRATO / - peso non superiore a 2.900 gr/mq, Spess.0,70 mm			42,92
22CL.PR.2.100140.o	Teli in PVC multistrato, stabilizzato con fibre di vetro, superfice di usura in PVC puro trasparente e rovescio alveolato, altezza cm 200 / - TELI IN PVC MULTISTRATO / - peso non superiore a 6.000 gr/mq, Spess.0,70 mm	mq		92,22
22CL.PR.2.100140.p	Teli in PVC multistrato, stabilizzato con fibre di vetro, superfice di usura in PVC puro trasparente e rovescio alveolato, altezza cm 200 / - TELI IN PVC MULTISTRATO / - peso non superiore a 3.200 gr/mq, Spess. 1,00 mm	mq		100,92
22CL.PR.2.100140.q	Teli in PVC multistrato, stabilizzato con fibre di vetro, superfice di usura in PVC puro trasparente e rovescio alveolato, altezza cm 200 / - TELI IN PVC MULTISTRATO / - peso non superiore a 10.000 gr/mq, Spess. 0,70 mm	mq		102,66
22CL.PR.2.100140.r	Teli in PVC multistrato, stabilizzato con fibre di vetro, superfice di usura in PVC puro trasparente e rovescio alveolato, altezza cm 200 / - TELI IN PVC MULTISTRATO / - peso non superiore a 8.300 gr/mq, Spess. 0,55 mm	mq		81,20
22CL.PR.2.100140.s	Teli in PVC multistrato, stabilizzato con fibre di vetro, superfice di usura in PVC puro trasparente e rovescio alveolato, altezza cm 200 / - TELI IN PVC MULTISTRATO / - peso non superiore a 4.100 gr/mq, Spess. 0,30 mm	mq		67,28
22CL.PR.2.100140.t	Teli in PVC multistrato, stabilizzato con fibre di vetro, superfice di usura in PVC puro trasparente e rovescio alveolato, altezza cm 200 / - TELI IN PVC MULTISTRATO / - peso non superiore a 4.400 gr/mq, Spess. 0,70 mm	mq		63,80
22CL.PR.2.100140.u	Teli in PVC multistrato, stabilizzato con fibre di vetro, superfice di usura in PVC puro trasparente e rovescio alveolato, altezza cm 200 / - TELI IN PVC MULTISTRATO / - peso non superiore a 4.400 gr/mq, Spess. 0,70 mm	mq		55,68
22CL.PR.2.100140.v	Teli in PVC multistrato, stabilizzato con fibre di vetro, superfice di usura in PVC puro trasparente e rovescio alveolato, altezza cm 200 / - TELI IN PVC MULTISTRATO / - peso non superiore a 3.500 gr/mq, Spess. 0,30 mm	mq		44,08
22CL.PR.2.100140.z	Teli in PVC multistrato, stabilizzato con fibre di vetro, superfice di usura in PVC puro trasparente e rovescio alveolato, altezza cm 200 / - TELI IN PVC MULTISTRATO / - peso non superiore a 10.000 gr/mq, Spess. 0,50 mm	mq		75,40
22CL.PR.2.100141.a	TELI VINILICI / - peso non superiore a 6.000 gr/mq, Spess. 2,00 mm	mq		149,06
22CL.PR.2.100141.b	TELI VINILICI / - peso non superiore a 3.300 gr/mq chips in PVC	mq		55,68
22CL.PR.2.100141.c	TELI VINILICI / - peso non superiore a 3.800 gr/mq chips in PVC	mq		80,04
22CL.PR.2.100141.d	TELI VINILICI / - peso non superiore a 2.500 gr/mq strato usura 1,00 mm chips in PVC	mq		74,82
22CL.PR.2.100141.e	TELI VINILICI / - spessore 7,50 mm peso non superiore a 4.700 gr/mq	mq		80,04
22CL.PR.2.100141.f	TELI VINILICI / - peso non superiore a 2.700 gr/mq strato usura in PVC spessore 0,70 mm	mq		45,24
22CL.PR.2.100141.g	TELI VINILICI / - spessore 1,50 mm peso prodotto non superiore a 2,600 m	mq		60,32
22CL.PR.2.100141.h	TELI VINILICI / - spessore 0,95 mm peso prodotto non superiore a 1,600 m	mq		36,54
22CL.PR.2.100141.l	TELI VINILICI / - guscia	ml		9,28
22CL.PR.2.100141.m	TELI VINILICI / - cordone di saldatura	ml		0,81
22CL.PR.2.100141.n	TELI VINILICI / - guaina desolidarizzante	mq		40,60
22CL.PR.2.100141.o	TELI VINILICI / - Bandella di rame 10 mm	ml		6,50
22CL.PR.2.100150.a	Piastre in pvc di dimensioni cm 50x50 multistrato, stabilizzate con fibre di vetro, superfice di usura in pvc puro trasparente e rovescio alveolato / - PIASTRE IN PVC / - Piastre in pvc da cm 50x50 spessore mm 3,45	mq		26,37
22CL.PR.2.100150.b	Piastre in pvc di dimensioni cm 50x50 multistrato, stabilizzate con fibre di vetro, superfice di usura in pvc puro trasparente e rovescio alveolato / - PIASTRE IN PVC / - Piastre in pvc da cm 50x50 spessore mm 3,6	mq		28,76
22CL.PR.2.100160.a	Pavimenti in teli pressocalandrati vulcanizzati / - PAVIMENTI IN TELI PRESSOCALANDRATI / - Pavimento sportivo pressocalandrato spessore mm 3	mq		41,04
22CL.PR.2.100160.b	Pavimenti in teli pressocalandrati vulcanizzati / - PAVIMENTI IN TELI PRESSOCALANDRATI / - Pavimento sportivo pressocalandrato spessore mm 4	mq		49,14
22CL.PR.2.100160.c	Pavimenti in teli pressocalandrati vulcanizzati / - PAVIMENTI IN TELI PRESSOCALANDRATI / - Pavimento sportivo pressocalandrato spessore mm 6	mq		52,93
22CL.PR.2.100162.a	Pavimento vinilico antisdrucciolo / - PAVIMENTO VINILICO ANTISDRUCCIOLO / - Pavimento vinilico spessore mm 2,8	mq		24,89
22CL.PR.2.100162.b	Pavimento vinilico antisdrucciolo / - PAVIMENTO VINILICO ANTISDRUCCIOLO / - Pavimento vinilico spessore mm 3,5	mq		19,57
22CL.PR.2.100162.c	Pavimento vinilico antisdrucciolo / - PAVIMENTO VINILICO ANTISDRUCCIOLO / - Pavimento vinilico spessore mm 4,5	mq		30,13
22CL.PR.2.100170.a	Pavimento sopraelevato costituito da pannelli modulari 600 x 600 mm in conglomerato di legno ad alta densità (700kg/mc), resine leganti e termoindurenti. Protezione contro putrefazione e fuoco, protezione perimetrale in pvc autoestinguente. / Rivestimento inferiore: laminato plastico film di alluminio 0,05 mm / - PAVIMENTO SOPRAELEVATO IN CONGLOMERATO DI LEGNO / - Pannello autoposante bilaminato	mq		31,15
22CL.PR.2.100170.b	Pavimento sopraelevato costituito da pannelli modulari 600 x 600 mm in conglomerato di legno ad alta densità (700kg/mc), resine leganti e termoindurenti. Protezione contro putrefazione e fuoco, protezione perimetrale in pvc autoestinguente. / Rivestimento inferiore: laminato plastico film di alluminio 0,05 mm / - PAVIMENTO SOPRAELEVATO IN CONGLOMERATO DI LEGNO / - Laminato antistatico	mq		34,78
22CL.PR.2.100170.c	Pavimento sopraelevato costituito da pannelli modulari 600 x 600 mm in conglomerato di legno ad alta densità (700kg/mc), resine leganti e termoindurenti. Protezione contro putrefazione e fuoco, protezione perimetrale in pvc autoestinguente. / Rivestimento inferiore: laminato plastico film di alluminio 0,05 mm / - PAVIMENTO SOPRAELEVATO IN CONGLOMERATO DI LEGNO / - Laminato a disegno	mq		49,73
22CL.PR.2.100170.d	Pavimento sopraelevato costituito da pannelli modulari 600 x 600 mm in conglomerato di legno ad alta densità (700kg/mc), resine leganti e termoindurenti. Protezione contro putrefazione e fuoco, protezione perimetrale in pvc autoestinguente. / Rivestimento inferiore: laminato plastico film di alluminio 0,05 mm / - PAVIMENTO SOPRAELEVATO IN CONGLOMERATO DI LEGNO / - In PVC	mq		37,01
22CL.PR.2.100170.e	Pavimento sopraelevato costituito da pannelli modulari 600 x 600 mm in conglomerato di legno ad alta densità (700kg/mc), resine leganti e termoindurenti. Protezione contro putrefazione e fuoco, protezione perimetrale in pvc autoestinguente. / Rivestimento inferiore: laminato plastico film di alluminio 0,05 mm / - PAVIMENTO SOPRAELEVATO IN CONGLOMERATO DI LEGNO / - In PVC antistatico	mq		44,31
22CL.PR.2.100170.f	Pavimento sopraelevato costituito da pannelli modulari 600 x 600 mm in conglomerato di legno ad alta densità (700kg/mc), resine leganti e termoindurenti. Protezione contro putrefazione e fuoco, protezione perimetrale in pvc autoestinguente. / Rivestimento inferiore: laminato plastico film di alluminio 0,05 mm / - PAVIMENTO SOPRAELEVATO IN CONGLOMERATO DI LEGNO / - In linoleoum da 2,5 mm	mq		51,53
22CL.PR.2.100170.g	Pavimento sopraelevato costituito da pannelli modulari 600 x 600 mm in conglomerato di legno ad alta densità (700kg/mc), resine leganti e termoindurenti. Protezione contro putrefazione e fuoco, protezione perimetrale in pvc autoestinguente. / Rivestimento inferiore: laminato plastico film di alluminio 0,05 mm / - PAVIMENTO SOPRAELEVATO IN CONGLOMERATO DI LEGNO / - In gomma puntinata	mq		64,01
22CL.PR.2.100170.h	Pavimento sopraelevato costituito da pannelli modulari 600 x 600 mm in conglomerato di legno ad alta densità (700kg/mc), resine leganti e termoindurenti. Protezione contro putrefazione e fuoco, protezione perimetrale in pvc autoestinguente. / Rivestimento inferiore: laminato plastico film di alluminio 0,05 mm / - PAVIMENTO SOPRAELEVATO IN CONGLOMERATO DI LEGNO / - In gomma marmorizzata	mq		64,47
22CL.PR.2.100170.i	Pavimento sopraelevato costituito da pannelli modulari 600 x 600 mm in conglomerato di legno ad alta densità (700kg/mc), resine leganti e termoindurenti. Protezione contro putrefazione e fuoco, protezione perimetrale in pvc autoestinguente. / Rivestimento inferiore: laminato plastico film di alluminio 0,05 mm / - PAVIMENTO SOPRAELEVATO IN CONGLOMERATO DI LEGNO / - In granito rosa	mq		126,79
22CL.PR.2.100170.j	Pavimento sopraelevato costituito da pannelli modulari 600 x 600 mm in conglomerato di legno ad alta densità (700kg/mc), resine leganti e termoindurenti. Protezione contro putrefazione e fuoco, protezione perimetrale in pvc autoestinguente. / Rivestimento inferiore: laminato plastico film di alluminio 0,05 mm / - PAVIMENTO SOPRAELEVATO IN CONGLOMERATO DI LEGNO / - In granito bianco sardo	mq		138,88
22CL.PR.2.100170.l	Pavimento sopraelevato costituito da pannelli modulari 600 x 600 mm in conglomerato di legno ad alta densità (700kg/mc), resine leganti e termoindurenti. Protezione contro putrefazione e fuoco, protezione perimetrale in pvc autoestinguente. / Rivestimento inferiore: laminato plastico film di alluminio 0,05 mm / - PAVIMENTO SOPRAELEVATO IN CONGLOMERATO DI LEGNO / - In granito nero impala	mq		183,12
22CL.PR.2.100170.m	Pavimento sopraelevato costituito da pannelli modulari 600 x 600 mm in conglomerato di legno ad alta densità (700kg/mc), resine leganti e termoindurenti. Protezione contro putrefazione e fuoco, protezione perimetrale in pvc autoestinguente. / Rivestimento inferiore: laminato plastico film di alluminio 0,05 mm / - PAVIMENTO SOPRAELEVATO IN CONGLOMERATO DI LEGNO / - In bianco carrara	mq		171,20
22CL.PR.2.100170.n	Pavimento sopraelevato costituito da pannelli modulari 600 x 600 mm in conglomerato di legno ad alta densità (700kg/mc), resine leganti e termoindurenti. Protezione contro putrefazione e fuoco, protezione perimetrale in pvc autoestinguente. / Rivestimento inferiore: laminato plastico film di alluminio 0,05 mm / - PAVIMENTO SOPRAELEVATO IN CONGLOMERATO DI LEGNO / - In rosso verona	mq		201,02
22CL.PR.2.100170.o	Pavimento sopraelevato costituito da pannelli modulari 600 x 600 mm in conglomerato di legno ad alta densità (700kg/mc), resine leganti e termoindurenti. Protezione contro putrefazione e fuoco, protezione perimetrale in pvc autoestinguente. / Rivestimento inferiore: laminato plastico film di alluminio 0,05 mm / - PAVIMENTO SOPRAELEVATO IN CONGLOMERATO DI LEGNO / - In giallo d'istria	mq		171,15
22CL.PR.2.100180.a	Pavimento sopraelevato costituito da pannelli modulari 600 x 600 mm in conglomerato di legno ad alta densità (700kg/mc), resine leganti e termoindurenti. Classe di reazione al fuoco 1 REI 30, altezza senza rivestimento mm 38 protezione perimetrale in pvc autoestinguente. Rivestimento inferiore: laminato plastico film di alluminio 0,05 mm / - PAVIMENTO SOPRAELEVATO IN CONGLOMERATO DI LEGNO REI 30 / - Pannello autoposante bilaminato	mq		31,75
22CL.PR.2.100180.b	Pavimento sopraelevato costituito da pannelli modulari 600 x 600 mm in conglomerato di legno ad alta densità (700kg/mc), resine leganti e termoindurenti. Classe di reazione al fuoco 1 REI 30, altezza senza rivestimento mm 38 protezione perimetrale in pvc autoestinguente. Rivestimento inferiore: laminato plastico film di alluminio 0,05 mm / - PAVIMENTO SOPRAELEVATO IN CONGLOMERATO DI LEGNO REI 30 / - Laminato antistatico	mq		42,80
22CL.PR.2.100180.c	Pavimento sopraelevato costituito da pannelli modulari 600 x 600 mm in conglomerato di legno ad alta densità (700kg/mc), resine leganti e termoindurenti. Classe di reazione al fuoco 1 REI 30, altezza senza rivestimento mm 38 protezione perimetrale in pvc autoestinguente. Rivestimento inferiore: laminato plastico film di alluminio 0,05 mm / - PAVIMENTO SOPRAELEVATO IN CONGLOMERATO DI LEGNO REI 30 / - Laminato a disegno	mq		48,19
22CL.PR.2.100180.d	Pavimento sopraelevato costituito da pannelli modulari 600 x 600 mm in conglomerato di legno ad alta densità (700kg/mc), resine leganti e termoindurenti. Classe di reazione al fuoco 1 REI 30, altezza senza rivestimento mm 38 protezione perimetrale in pvc autoestinguente. Rivestimento inferiore: laminato plastico film di alluminio 0,05 mm / - PAVIMENTO SOPRAELEVATO IN CONGLOMERATO DI LEGNO REI 30 / - In PVC	mq		39,70
22CL.PR.2.100180.e	Pavimento sopraelevato costituito da pannelli modulari 600 x 600 mm in conglomerato di legno ad alta densità (700kg/mc), resine leganti e termoindurenti. Classe di reazione al fuoco 1 REI 30, altezza senza rivestimento mm 38 protezione perimetrale in pvc autoestinguente. Rivestimento inferiore: laminato plastico film di alluminio 0,05 mm / - PAVIMENTO SOPRAELEVATO IN CONGLOMERATO DI LEGNO REI 30 / - In PVC antistatico	mq		48,48
22CL.PR.2.100180.f	Pavimento sopraelevato costituito da pannelli modulari 600 x 600 mm in conglomerato di legno ad alta densità (700kg/mc), resine leganti e termoindurenti. Classe di reazione al fuoco 1 REI 30, altezza senza rivestimento mm 38 protezione perimetrale in pvc autoestinguente. Rivestimento inferiore: laminato plastico film di alluminio 0,05 mm / - PAVIMENTO SOPRAELEVATO IN CONGLOMERATO DI LEGNO REI 30 / - In PVC conduttivo	mq		89,52
22CL.PR.2.100180.g	Pavimento sopraelevato costituito da pannelli modulari 600 x 600 mm in conglomerato di legno ad alta densità (700kg/mc), resine leganti e termoindurenti. Classe di reazione al fuoco 1 REI 30, altezza senza rivestimento mm 38 protezione perimetrale in pvc autoestinguente. Rivestimento inferiore: laminato plastico film di alluminio 0,05 mm / - PAVIMENTO SOPRAELEVATO IN CONGLOMERATO DI LEGNO REI 30 / - In linoleoum da 2 mm	mq		49,21
22CL.PR.2.100180.h	Pavimento sopraelevato costituito da pannelli modulari 600 x 600 mm in conglomerato di legno ad alta densità (700kg/mc), resine leganti e termoindurenti. Classe di reazione al fuoco 1 REI 30, altezza senza rivestimento mm 38 protezione perimetrale in pvc autoestinguente. Rivestimento inferiore: laminato plastico film di alluminio 0,05 mm / - PAVIMENTO SOPRAELEVATO IN CONGLOMERATO DI LEGNO REI 30 / - In linoleoum da 2,5 mm	mq		51,63
22CL.PR.2.100180.i	Pavimento sopraelevato costituito da pannelli modulari 600 x 600 mm in conglomerato di legno ad alta densità (700kg/mc), resine leganti e termoindurenti. Classe di reazione al fuoco 1 REI 30, altezza senza rivestimento mm 38 protezione perimetrale in pvc autoestinguente. Rivestimento inferiore: laminato plastico film di alluminio 0,05 mm / - PAVIMENTO SOPRAELEVATO IN CONGLOMERATO DI LEGNO REI 30 / - In gomma puntinata	mq		60,39
22CL.PR.2.100180.j	Pavimento sopraelevato costituito da pannelli modulari 600 x 600 mm in conglomerato di legno ad alta densità (700kg/mc), resine leganti e termoindurenti. Classe di reazione al fuoco 1 REI 30, altezza senza rivestimento mm 38 protezione perimetrale in pvc autoestinguente. Rivestimento inferiore: laminato plastico film di alluminio 0,05 mm / - PAVIMENTO SOPRAELEVATO IN CONGLOMERATO DI LEGNO REI 30 / - In gomma antistatica	mq		76,07
22CL.PR.2.100180.l	Pavimento sopraelevato costituito da pannelli modulari 600 x 600 mm in conglomerato di legno ad alta densità (700kg/mc), resine leganti e termoindurenti. Classe di reazione al fuoco 1 REI 30, altezza senza rivestimento mm 38 protezione perimetrale in pvc autoestinguente. Rivestimento inferiore: laminato plastico film di alluminio 0,05 mm / - PAVIMENTO SOPRAELEVATO IN CONGLOMERATO DI LEGNO REI 30 / - In parquet di faggio	mq		112,14
22CL.PR.2.100180.m	Pavimento sopraelevato costituito da pannelli modulari 600 x 600 mm in conglomerato di legno ad alta densità (700kg/mc), resine leganti e termoindurenti. Classe di reazione al fuoco 1 REI 30, altezza senza rivestimento mm 38 protezione perimetrale in pvc autoestinguente. Rivestimento inferiore: laminato plastico film di alluminio 0,05 mm / - PAVIMENTO SOPRAELEVATO IN CONGLOMERATO DI LEGNO REI 30 / - In parquet di frassino	mq		122,02
22CL.PR.2.100180.n	Pavimento sopraelevato costituito da pannelli modulari 600 x 600 mm in conglomerato di legno ad alta densità (700kg/mc), resine leganti e termoindurenti. Classe di reazione al fuoco 1 REI 30, altezza senza rivestimento mm 38 protezione perimetrale in pvc autoestinguente. Rivestimento inferiore: laminato plastico film di alluminio 0,05 mm / - PAVIMENTO SOPRAELEVATO IN CONGLOMERATO DI LEGNO REI 30 / - In parquet di iroko	mq		117,12
22CL.PR.2.100180.o	Pavimento sopraelevato costituito da pannelli modulari 600 x 600 mm in conglomerato di legno ad alta densità (700kg/mc), resine leganti e termoindurenti. Classe di reazione al fuoco 1 REI 30, altezza senza rivestimento mm 38 protezione perimetrale in pvc autoestinguente. Rivestimento inferiore: laminato plastico film di alluminio 0,05 mm / - PAVIMENTO SOPRAELEVATO IN CONGLOMERATO DI LEGNO REI 30 / - In parquet di rovere	mq		123,42
22CL.PR.2.100180.p	Pavimento sopraelevato costituito da pannelli modulari 600 x 600 mm in conglomerato di legno ad alta densità (700kg/mc), resine leganti e termoindurenti. Classe di reazione al fuoco 1 REI 30, altezza senza rivestimento mm 38 protezione perimetrale in pvc autoestinguente. Rivestimento inferiore: laminato plastico film di alluminio 0,05 mm / - PAVIMENTO SOPRAELEVATO IN CONGLOMERATO DI LEGNO REI 30 / - In parquet di doussie	mq		125,61
22CL.PR.2.100180.q	Pavimento sopraelevato costituito da pannelli modulari 600 x 600 mm in conglomerato di legno ad alta densità (700kg/mc), resine leganti e termoindurenti. Classe di reazione al fuoco 1 REI 30, altezza senza rivestimento mm 38 protezione perimetrale in pvc autoestinguente. Rivestimento inferiore: laminato plastico film di alluminio 0,05 mm / - PAVIMENTO SOPRAELEVATO IN CONGLOMERATO DI LEGNO REI 30 / - In parquet di ciliegio	mq		122,83
22CL.PR.2.100180.r	Pavimento sopraelevato costituito da pannelli modulari 600 x 600 mm in conglomerato di legno ad alta densità (700kg/mc), resine leganti e termoindurenti. Classe di reazione al fuoco 1 REI 30, altezza senza rivestimento mm 38 protezione perimetrale in pvc autoestinguente. Rivestimento inferiore: laminato plastico film di alluminio 0,05 mm / - PAVIMENTO SOPRAELEVATO IN CONGLOMERATO DI LEGNO REI 30 / - In parquet di afrormosia	mq		132,05
22CL.PR.2.100180.s	Pavimento sopraelevato costituito da pannelli modulari 600 x 600 mm in conglomerato di legno ad alta densità (700kg/mc), resine leganti e termoindurenti. Classe di reazione al fuoco 1 REI 30, altezza senza rivestimento mm 38 protezione perimetrale in pvc autoestinguente. Rivestimento inferiore: laminato plastico film di alluminio 0,05 mm / - PAVIMENTO SOPRAELEVATO IN CONGLOMERATO DI LEGNO REI 30 / - In gres porcellanato da 30 x 30 cm	mq		83,41
22CL.PR.2.100180.t	Pavimento sopraelevato costituito da pannelli modulari 600 x 600 mm in conglomerato di legno ad alta densità (700kg/mc), resine leganti e termoindurenti. Classe di reazione al fuoco 1 REI 30, altezza senza rivestimento mm 38 protezione perimetrale in pvc autoestinguente. Rivestimento inferiore: laminato plastico film di alluminio 0,05 mm / - PAVIMENTO SOPRAELEVATO IN CONGLOMERATO DI LEGNO REI 30 / - In gres porcellanato da 60 x 60 cm	mq		98,42
22CL.PR.2.100190.a	Pavimento sopraelevato Pannello composto da solfato di calcio rinforzato con fibre di cellulosa ad alta resistenza meccanica, densità1450 kg/mc. Protezione perimetrale in ABS autoestinguente rivestimento inferiore trattato con vernuce impregnante e protettiva. Classe di reazione al fuoco 1 REI 90, altezza senza rivestimento mm 34 / - PAVIMENTO SOPRAELEVATO IN SOLFATO DI CALCIO / - Pannello autoposante bilaminato	mq		50,58
22CL.PR.2.100190.b	Pavimento sopraelevato Pannello composto da solfato di calcio rinforzato con fibre di cellulosa ad alta resistenza meccanica, densità1450 kg/mc. Protezione perimetrale in ABS autoestinguente rivestimento inferiore trattato con vernuce impregnante e protettiva. Classe di reazione al fuoco 1 REI 90, altezza senza rivestimento mm 34 / - PAVIMENTO SOPRAELEVATO IN SOLFATO DI CALCIO / - Laminato antistatico	mq		77,05
22CL.PR.2.100190.c	Pavimento sopraelevato Pannello composto da solfato di calcio rinforzato con fibre di cellulosa ad alta resistenza meccanica, densità1450 kg/mc. Protezione perimetrale in ABS autoestinguente rivestimento inferiore trattato con vernuce impregnante e protettiva. Classe di reazione al fuoco 1 REI 90, altezza senza rivestimento mm 34 / - PAVIMENTO SOPRAELEVATO IN SOLFATO DI CALCIO / - Laminato a disegno	mq		86,21
22CL.PR.2.100190.d	Pavimento sopraelevato Pannello composto da solfato di calcio rinforzato con fibre di cellulosa ad alta resistenza meccanica, densità1450 kg/mc. Protezione perimetrale in ABS autoestinguente rivestimento inferiore trattato con vernuce impregnante e protettiva. Classe di reazione al fuoco 1 REI 90, altezza senza rivestimento mm 34 / - PAVIMENTO SOPRAELEVATO IN SOLFATO DI CALCIO / - In PVC	mq		75,82
22CL.PR.2.100190.e	Pavimento sopraelevato Pannello composto da solfato di calcio rinforzato con fibre di cellulosa ad alta resistenza meccanica, densità1450 kg/mc. Protezione perimetrale in ABS autoestinguente rivestimento inferiore trattato con vernuce impregnante e protettiva. Classe di reazione al fuoco 1 REI 90, altezza senza rivestimento mm 34 / - PAVIMENTO SOPRAELEVATO IN SOLFATO DI CALCIO / - In PVC antistatico	mq		75,97
22CL.PR.2.100190.f	Pavimento sopraelevato Pannello composto da solfato di calcio rinforzato con fibre di cellulosa ad alta resistenza meccanica, densità1450 kg/mc. Protezione perimetrale in ABS autoestinguente rivestimento inferiore trattato con vernuce impregnante e protettiva. Classe di reazione al fuoco 1 REI 90, altezza senza rivestimento mm 34 / - PAVIMENTO SOPRAELEVATO IN SOLFATO DI CALCIO / - In PVC conduttivo	mq		102,42
22CL.PR.2.100190.g	Pavimento sopraelevato Pannello composto da solfato di calcio rinforzato con fibre di cellulosa ad alta resistenza meccanica, densità1450 kg/mc. Protezione perimetrale in ABS autoestinguente rivestimento inferiore trattato con vernuce impregnante e protettiva. Classe di reazione al fuoco 1 REI 90, altezza senza rivestimento mm 34 / - PAVIMENTO SOPRAELEVATO IN SOLFATO DI CALCIO / - In linoleoum da 2 mm	mq		88,66
22CL.PR.2.100190.h	Pavimento sopraelevato Pannello composto da solfato di calcio rinforzato con fibre di cellulosa ad alta resistenza meccanica, densità1450 kg/mc. Protezione perimetrale in ABS autoestinguente rivestimento inferiore trattato con vernuce impregnante e protettiva. Classe di reazione al fuoco 1 REI 90, altezza senza rivestimento mm 34 / - PAVIMENTO SOPRAELEVATO IN SOLFATO DI CALCIO / - In linoleoum da 2,5 mm	mq		87,76
22CL.PR.2.100190.i	Pavimento sopraelevato Pannello composto da solfato di calcio rinforzato con fibre di cellulosa ad alta resistenza meccanica, densità1450 kg/mc. Protezione perimetrale in ABS autoestinguente rivestimento inferiore trattato con vernuce impregnante e protettiva. Classe di reazione al fuoco 1 REI 90, altezza senza rivestimento mm 34 / - PAVIMENTO SOPRAELEVATO IN SOLFATO DI CALCIO / - In gomma puntinata	mq		98,08
22CL.PR.2.100190.j	Pavimento sopraelevato Pannello composto da solfato di calcio rinforzato con fibre di cellulosa ad alta resistenza meccanica, densità1450 kg/mc. Protezione perimetrale in ABS autoestinguente rivestimento inferiore trattato con vernuce impregnante e protettiva. Classe di reazione al fuoco 1 REI 90, altezza senza rivestimento mm 34 / - PAVIMENTO SOPRAELEVATO IN SOLFATO DI CALCIO / - In gomma antistatica	mq		107,80
22CL.PR.2.100190.l	Pavimento sopraelevato Pannello composto da solfato di calcio rinforzato con fibre di cellulosa ad alta resistenza meccanica, densità1450 kg/mc. Protezione perimetrale in ABS autoestinguente rivestimento inferiore trattato con vernuce impregnante e protettiva. Classe di reazione al fuoco 1 REI 90, altezza senza rivestimento mm 34 / - PAVIMENTO SOPRAELEVATO IN SOLFATO DI CALCIO / - In parquet di faggio	mq		153,03
22CL.PR.2.100190.m	Pavimento sopraelevato Pannello composto da solfato di calcio rinforzato con fibre di cellulosa ad alta resistenza meccanica, densità1450 kg/mc. Protezione perimetrale in ABS autoestinguente rivestimento inferiore trattato con vernuce impregnante e protettiva. Classe di reazione al fuoco 1 REI 90, altezza senza rivestimento mm 34 / - PAVIMENTO SOPRAELEVATO IN SOLFATO DI CALCIO / - In parquet di frassino	mq		135,45
22CL.PR.2.100190.n	Pavimento sopraelevato Pannello composto da solfato di calcio rinforzato con fibre di cellulosa ad alta resistenza meccanica, densità1450 kg/mc. Protezione perimetrale in ABS autoestinguente rivestimento inferiore trattato con vernuce impregnante e protettiva. Classe di reazione al fuoco 1 REI 90, altezza senza rivestimento mm 34 / - PAVIMENTO SOPRAELEVATO IN SOLFATO DI CALCIO / - In parquet di iroko	mq		159,12
22CL.PR.2.100190.o	Pavimento sopraelevato Pannello composto da solfato di calcio rinforzato con fibre di cellulosa ad alta resistenza meccanica, densità1450 kg/mc. Protezione perimetrale in ABS autoestinguente rivestimento inferiore trattato con vernuce impregnante e protettiva. Classe di reazione al fuoco 1 REI 90, altezza senza rivestimento mm 34 / - PAVIMENTO SOPRAELEVATO IN SOLFATO DI CALCIO / - In parquet di rovere	mq		153,26
22CL.PR.2.100190.p	Pavimento sopraelevato Pannello composto da solfato di calcio rinforzato con fibre di cellulosa ad alta resistenza meccanica, densità1450 kg/mc. Protezione perimetrale in ABS autoestinguente rivestimento inferiore trattato con vernuce impregnante e protettiva. Classe di reazione al fuoco 1 REI 90, altezza senza rivestimento mm 34 / - PAVIMENTO SOPRAELEVATO IN SOLFATO DI CALCIO / - In parquet di doussie	mq		155,13
22CL.PR.2.100190.q	Pavimento sopraelevato Pannello composto da solfato di calcio rinforzato con fibre di cellulosa ad alta resistenza meccanica, densità1450 kg/mc. Protezione perimetrale in ABS autoestinguente rivestimento inferiore trattato con vernuce impregnante e protettiva. Classe di reazione al fuoco 1 REI 90, altezza senza rivestimento mm 34 / - PAVIMENTO SOPRAELEVATO IN SOLFATO DI CALCIO / - In parquet di ciliegio	mq		162,12
22CL.PR.2.100190.r	Pavimento sopraelevato Pannello composto da solfato di calcio rinforzato con fibre di cellulosa ad alta resistenza meccanica, densità1450 kg/mc. Protezione perimetrale in ABS autoestinguente rivestimento inferiore trattato con vernuce impregnante e protettiva. Classe di reazione al fuoco 1 REI 90, altezza senza rivestimento mm 34 / - PAVIMENTO SOPRAELEVATO IN SOLFATO DI CALCIO / - In parquet di afrormosia	mq		168,56
22CL.PR.2.100190.s	Pavimento sopraelevato Pannello composto da solfato di calcio rinforzato con fibre di cellulosa ad alta resistenza meccanica, densità1450 kg/mc. Protezione perimetrale in ABS autoestinguente rivestimento inferiore trattato con vernuce impregnante e protettiva. Classe di reazione al fuoco 1 REI 90, altezza senza rivestimento mm 34 / - PAVIMENTO SOPRAELEVATO IN SOLFATO DI CALCIO / - In gres porcellanato da 30 x 30 cm	mq		125,85
22CL.PR.2.100190.t	Pavimento sopraelevato Pannello composto da solfato di calcio rinforzato con fibre di cellulosa ad alta resistenza meccanica, densità1450 kg/mc. Protezione perimetrale in ABS autoestinguente rivestimento inferiore trattato con vernuce impregnante e protettiva. Classe di reazione al fuoco 1 REI 90, altezza senza rivestimento mm 34 / - PAVIMENTO SOPRAELEVATO IN SOLFATO DI CALCIO / - In gres porcellanato da 60 x 60 cm	mq		153,79
22CL.PR.2.100190.u	Pavimento sopraelevato Pannello composto da solfato di calcio rinforzato con fibre di cellulosa ad alta resistenza meccanica, densità1450 kg/mc. Protezione perimetrale in ABS autoestinguente rivestimento inferiore trattato con vernuce impregnante e protettiva. Classe di reazione al fuoco 1 REI 90, altezza senza rivestimento mm 34 / - PAVIMENTO SOPRAELEVATO IN SOLFATO DI CALCIO / - Granito rosa	mq		155,51
22CL.PR.2.100190.v	Pavimento sopraelevato Pannello composto da solfato di calcio rinforzato con fibre di cellulosa ad alta resistenza meccanica, densità1450 kg/mc. Protezione perimetrale in ABS autoestinguente rivestimento inferiore trattato con vernuce impregnante e protettiva. Classe di reazione al fuoco 1 REI 90, altezza senza rivestimento mm 34 / - PAVIMENTO SOPRAELEVATO IN SOLFATO DI CALCIO / - Granito bianco sardo	mq		169,80
22CL.PR.2.100190.z	Pavimento sopraelevato Pannello composto da solfato di calcio rinforzato con fibre di cellulosa ad alta resistenza meccanica, densità1450 kg/mc. Protezione perimetrale in ABS autoestinguente rivestimento inferiore trattato con vernuce impregnante e protettiva. Classe di reazione al fuoco 1 REI 90, altezza senza rivestimento mm 34 / - PAVIMENTO SOPRAELEVATO IN SOLFATO DI CALCIO / - Giallo d'istria	mq		198,41
22CL.PR.2.100190.z1	Pavimento sopraelevato Pannello composto da solfato di calcio rinforzato con fibre di cellulosa ad alta resistenza meccanica, densità1450 kg/mc. Protezione perimetrale in ABS autoestinguente rivestimento inferiore trattato con vernuce impregnante e protettiva. Classe di reazione al fuoco 1 REI 90, altezza senza rivestimento mm 34 / - PAVIMENTO SOPRAELEVATO IN SOLFATO DI CALCIO / - Bianco carrara	mq		217,47
22CL.PR.2.100200.a	Struttura composta da piedistalli in acciaio zincato, con testa regolabile in altezza e da traverse in accciaio zincato completo di guarnizioni in pvc per altezza finita da 8,5 a 25 cm / - STRUTTURE PER PAVIMENTI SOPRAELEVATI / - Sezione traversa a U 18x28x18 mm	mq		14,00
22CL.PR.2.100200.b	Struttura composta da piedistalli in acciaio zincato, con testa regolabile in altezza e da traverse in accciaio zincato completo di guarnizioni in pvc per altezza finita da 8,5 a 25 cm / - STRUTTURE PER PAVIMENTI SOPRAELEVATI / - Sezione traversa a U 38x28x38 mm	mq		16,72
22CL.PR.2.10030.a	Listoncini di legno di spessore mm 14, grezzi / - LISTONCINI DI LEGNO DI SPESSORE mm 14 / - Listoncini in Iroko	mq		48,72
22CL.PR.2.10030.b	Listoncini di legno di spessore mm 14, grezzi / - LISTONCINI DI LEGNO DI SPESSORE mm 14 / - Listoncini in Rovere UNI A	mq		79,39
22CL.PR.2.10030.c	Listoncini di legno di spessore mm 14, grezzi / - LISTONCINI DI LEGNO DI SPESSORE mm 14 / - Listoncini in Rovere UNI B	mq		53,86
22CL.PR.2.10030.d	Listoncini di legno di spessore mm 14, grezzi / - LISTONCINI DI LEGNO DI SPESSORE mm 14 / - Listoncini in Teak	mq		69,83
22CL.PR.2.10030.e	Listoncini di legno di spessore mm 14, grezzi / - LISTONCINI DI LEGNO DI SPESSORE mm 14 / - Listoncini in Panga Panga	mq		94,65
22CL.PR.2.10030.f	Listoncini di legno di spessore mm 14, grezzi / - LISTONCINI DI LEGNO DI SPESSORE mm 14 / - Listoncini in Sucupira	mq		73,45
22CL.PR.2.10030.g	Listoncini di legno di spessore mm 14, grezzi / - LISTONCINI DI LEGNO DI SPESSORE mm 14 / - Listoncini in Talà	mq		46,36
22CL.PR.2.10030.h	Listoncini di legno di spessore mm 14, grezzi / - LISTONCINI DI LEGNO DI SPESSORE mm 14 / - Listoncini in Mutenye	mq		60,90
22CL.PR.2.10030.i	Listoncini di legno di spessore mm 14, grezzi / - LISTONCINI DI LEGNO DI SPESSORE mm 14 / - Listoncini in Lapacho	mq		62,84
22CL.PR.2.10030.j	Listoncini di legno di spessore mm 14, grezzi / - LISTONCINI DI LEGNO DI SPESSORE mm 14 / - Listoncini in Jatobà	mq		64,54
22CL.PR.2.10030.k	Listoncini di legno di spessore mm 14, grezzi / - LISTONCINI DI LEGNO DI SPESSORE mm 14 / - Listoncini in Ciliegio	mq		87,68
22CL.PR.2.10030.l	Listoncini di legno di spessore mm 14, grezzi / - LISTONCINI DI LEGNO DI SPESSORE mm 14 / - Listoncini in Afrormosia	mq		53,55
22CL.PR.2.10030.m	Listoncini di legno di spessore mm 14, grezzi / - LISTONCINI DI LEGNO DI SPESSORE mm 14 / - Listoncini in Acero	mq		80,27
22CL.PR.2.1005.a	Quadrotti di legno di spessore mm 22, grezzo / - QUADROTI DI LEGNO / - Mutenye	mq		22,65
22CL.PR.2.1005.b	Quadrotti di legno di spessore mm 22, grezzo / - QUADROTI DI LEGNO / - Rovere	mq		36,70
22CL.PR.2.1005.c	Quadrotti di legno di spessore mm 22, grezzo / - QUADROTI DI LEGNO / - Listone in Rovere UNI B	mq		135,45
22CL.PR.2.1005.d	Quadrotti di legno di spessore mm 22, grezzo / - QUADROTI DI LEGNO / - Listone in Teak	mq		117,60
22CL.PR.2.1005.e	Quadrotti di legno di spessore mm 22, grezzo / - QUADROTI DI LEGNO / - Listone in Panga Panga	mq		111,44
22CL.PR.2.1005.f	Quadrotti di legno di spessore mm 22, grezzo / - QUADROTI DI LEGNO / - Listone in Sucupira	mq		75,51
22CL.PR.2.1005.g	Quadrotti di legno di spessore mm 22, grezzo / - QUADROTI DI LEGNO / - Listone in Talà	mq		57,63
22CL.PR.2.10050.a	Listoncini di legno di spessore mm 10, grezzi / - LISTONCINI DI LEGNO DI SPESSORE mm 10 / - Listoncini in Iroko	mq		58,91
22CL.PR.2.10050.b	Listoncini di legno di spessore mm 10, grezzi / - LISTONCINI DI LEGNO DI SPESSORE mm 10 / - Listoncini in Rovere UNI A	mq		60,45
22CL.PR.2.10050.c	Listoncini di legno di spessore mm 10, grezzi / - LISTONCINI DI LEGNO DI SPESSORE mm 10 / - Listoncini in Rovere UNI B	mq		62,67
22CL.PR.2.10050.d	Listoncini di legno di spessore mm 10, grezzi / - LISTONCINI DI LEGNO DI SPESSORE mm 10 / - Listoncini in Teak	mq		71,16
22CL.PR.2.10050.e	Listoncini di legno di spessore mm 10, grezzi / - LISTONCINI DI LEGNO DI SPESSORE mm 10 / - Listoncini in Panga Panga	mq		89,18
22CL.PR.2.10050.f	Listoncini di legno di spessore mm 10, grezzi / - LISTONCINI DI LEGNO DI SPESSORE mm 10 / - Listoncini in Sucupira	mq		75,48
22CL.PR.2.10050.g	Listoncini di legno di spessore mm 10, grezzi / - LISTONCINI DI LEGNO DI SPESSORE mm 10 / - Listoncini in Ciliegio	mq		75,99
22CL.PR.2.10050.h	Listoncini di legno di spessore mm 10, grezzi / - LISTONCINI DI LEGNO DI SPESSORE mm 10 / - Listoncini in Doussie	mq		67,76
22CL.PR.2.10050.i	Listoncini di legno di spessore mm 10, grezzi / - LISTONCINI DI LEGNO DI SPESSORE mm 10 / - Listoncini in Lapacho	mq		55,19
22CL.PR.2.10050.j	Listoncini di legno di spessore mm 10, grezzi / - LISTONCINI DI LEGNO DI SPESSORE mm 10 / - Listoncini in Mutenye	mq		66,70
22CL.PR.2.10050.k	Listoncini di legno di spessore mm 10, grezzi / - LISTONCINI DI LEGNO DI SPESSORE mm 10 / - Listoncini in Wengè	mq		75,25
22CL.PR.2.10060.a	Lamparquet di spessore mm 10, grezzo / - LAMPARQUET / - Iroko	mq		31,76
22CL.PR.2.10060.b	Lamparquet di spessore mm 10, grezzo / - LAMPARQUET / - Rovere UNI A	mq		43,05
22CL.PR.2.10060.c	Lamparquet di spessore mm 10, grezzo / - LAMPARQUET / - Rovere UNI B	mq		43,89
22CL.PR.2.10060.d	Lamparquet di spessore mm 10, grezzo / - LAMPARQUET / - Teak	mq		57,86
22CL.PR.2.10060.e	Lamparquet di spessore mm 10, grezzo / - LAMPARQUET / - Panga Panga	mq		72,80
22CL.PR.2.10060.f	Lamparquet di spessore mm 10, grezzo / - LAMPARQUET / - Sucupira	mq		56,37
22CL.PR.2.10060.g	Lamparquet di spessore mm 10, grezzo / - LAMPARQUET / - Sucupira	mq		56,23
22CL.PR.2.10060.h	Lamparquet di spessore mm 10, grezzo / - LAMPARQUET / - Ulivo	mq		57,96
22CL.PR.2.10060.i	Lamparquet di spessore mm 10, grezzo / - LAMPARQUET / - Mutenye	mq		36,13
22CL.PR.2.10060.j	Lamparquet di spessore mm 10, grezzo / - LAMPARQUET / - Lapacho	mq		52,50
22CL.PR.2.10060.k	Lamparquet di spessore mm 10, grezzo / - LAMPARQUET / - Jatobà	mq		29,43
22CL.PR.2.10060.l	Lamparquet di spessore mm 10, grezzo / - LAMPARQUET / - Faggio	mq		27,30
22CL.PR.2.10060.m	Lamparquet di spessore mm 10, grezzo / - LAMPARQUET / - Doussie	mq		42,47
22CL.PR.2.10060.n	Lamparquet di spessore mm 10, grezzo / - LAMPARQUET / - Ciliegio	mq		39,53
22CL.PR.2.10060.o	Lamparquet di spessore mm 10, grezzo / - LAMPARQUET / - Acero	mq		56,70
22CL.PR.2.10060.p	Lamparquet di spessore mm 10, grezzo / - LAMPARQUET / - Afrormosia	mq		61,53
22CL.PR.2.10060.q	Lamparquet di spessore mm 10, grezzo / - LAMPARQUET / - Ulivo	mq		45,58
22CL.PR.2.10062.a	Listoni prefiniti, composti da uno strato superiore in legno nobile di spessore 5 mm e supporto in multistrato di betulla con profili maschiati / - Acero	mq		76,65
22CL.PR.2.10062.b	Listoni prefiniti, composti da uno strato superiore in legno nobile di spessore 5 mm e supporto in multistrato di betulla con profili maschiati / - Afrormosia	mq		74,55
22CL.PR.2.10062.c	Listoni prefiniti, composti da uno strato superiore in legno nobile di spessore 5 mm e supporto in multistrato di betulla con profili maschiati / - Cabreuva	mq		90,30
22CL.PR.2.10062.d	Listoni prefiniti, composti da uno strato superiore in legno nobile di spessore 5 mm e supporto in multistrato di betulla con profili maschiati / - Ciliegio	mq		84,11
22CL.PR.2.10062.e	Listoni prefiniti, composti da uno strato superiore in legno nobile di spessore 5 mm e supporto in multistrato di betulla con profili maschiati / - DoussiÚé Africa	mq		76,65
22CL.PR.2.10062.f	Listoni prefiniti, composti da uno strato superiore in legno nobile di spessore 5 mm e supporto in multistrato di betulla con profili maschiati / - Faggio evaporato	mq		74,55
22CL.PR.2.10062.g	Listoni prefiniti, composti da uno strato superiore in legno nobile di spessore 5 mm e supporto in multistrato di betulla con profili maschiati / - Frassino	mq		74,55
22CL.PR.2.10062.h	Listoni prefiniti, composti da uno strato superiore in legno nobile di spessore 5 mm e supporto in multistrato di betulla con profili maschiati / - Iroko	mq		66,15
22CL.PR.2.10062.i	Listoni prefiniti, composti da uno strato superiore in legno nobile di spessore 5 mm e supporto in multistrato di betulla con profili maschiati / - Rovere	mq		59,85
22CL.PR.2.10062.j	Listoni prefiniti, composti da uno strato superiore in legno nobile di spessore 5 mm e supporto in multistrato di betulla con profili maschiati / - Teak	mq		88,20
22CL.PR.2.10062.k	Listoni prefiniti, composti da uno strato superiore in legno nobile di spessore 5 mm e supporto in multistrato di betulla con profili maschiati / - WengÚ	mq		85,05
22CL.PR.2.10064.a	con superficie finita in opera ad olio o a cera, spessore totale 14 mm, lunghezza 490¸1200 mm, larghezza 90 mm: / - Acero canadese	mq		87,15
22CL.PR.2.10064.b	con superficie finita in opera ad olio o a cera, spessore totale 14 mm, lunghezza 490¸1200 mm, larghezza 90 mm: / - Afrormosia	mq		74,55
22CL.PR.2.10064.c	con superficie finita in opera ad olio o a cera, spessore totale 14 mm, lunghezza 490¸1200 mm, larghezza 90 mm: / - Cabreuva	mq		72,31
22CL.PR.2.10064.d	con superficie finita in opera ad olio o a cera, spessore totale 14 mm, lunghezza 490¸1200 mm, larghezza 90 mm: / - DoussiÚ Africa	mq		50,56
22CL.PR.2.10064.e	con superficie finita in opera ad olio o a cera, spessore totale 14 mm, lunghezza 490¸1200 mm, larghezza 90 mm: / - Faggio evaporato	mq		66,56
22CL.PR.2.10064.f	con superficie finita in opera ad olio o a cera, spessore totale 14 mm, lunghezza 490¸1200 mm, larghezza 90 mm: / - Frassino	mq		56,14
22CL.PR.2.10064.g	con superficie finita in opera ad olio o a cera, spessore totale 14 mm, lunghezza 490¸1200 mm, larghezza 90 mm: / - Iroko	mq		51,45
22CL.PR.2.10064.h	con superficie finita in opera ad olio o a cera, spessore totale 14 mm, lunghezza 490¸1200 mm, larghezza 90 mm: / - Rovere	mq		59,85
22CL.PR.2.10064.i	con superficie finita in opera ad olio o a cera, spessore totale 14 mm, lunghezza 490¸1200 mm, larghezza 90 mm: / - Teak	mq		85,02
22CL.PR.2.10066.a	con superficie preverniciata, spessore totale 11 mm, lunghezza 420¸800 mm, larghezza 70 mm: / - Acero canadese	mq		92,24
22CL.PR.2.10066.b	con superficie preverniciata, spessore totale 11 mm, lunghezza 420¸800 mm, larghezza 70 mm: / - Afrormosia	mq		83,40
22CL.PR.2.10066.c	con superficie preverniciata, spessore totale 11 mm, lunghezza 420¸800 mm, larghezza 70 mm: / - Cabreuva	mq		93,45
22CL.PR.2.10066.d	con superficie preverniciata, spessore totale 11 mm, lunghezza 420¸800 mm, larghezza 70 mm: / - Ciliegio	mq		94,46
22CL.PR.2.10066.e	con superficie preverniciata, spessore totale 11 mm, lunghezza 420¸800 mm, larghezza 70 mm: / - DoussiÚ Africa	mq		48,42
22CL.PR.2.10066.f	con superficie preverniciata, spessore totale 11 mm, lunghezza 420¸800 mm, larghezza 70 mm: / - Faggio evaporato	mq		81,98
22CL.PR.2.10066.g	con superficie preverniciata, spessore totale 11 mm, lunghezza 420¸800 mm, larghezza 70 mm: / - Frassino	mq		69,30
22CL.PR.2.10066.h	con superficie preverniciata, spessore totale 11 mm, lunghezza 420¸800 mm, larghezza 70 mm: / - Iroko	mq		64,58
22CL.PR.2.10066.i	con superficie preverniciata, spessore totale 11 mm, lunghezza 420¸800 mm, larghezza 70 mm: / - Rovere	mq		41,59
22CL.PR.2.10066.j	con superficie preverniciata, spessore totale 11 mm, lunghezza 420¸800 mm, larghezza 70 mm: / - Teak	mq		93,45
22CL.PR.2.10066.k	con superficie preverniciata, spessore totale 11 mm, lunghezza 420¸800 mm, larghezza 70 mm: / - Wengè	mq		50,02
22CL.PR.2.10067.a	con superficie preverniciata, spessore totale 14 mm, lunghezza 490¸1200 mm, larghezza 90 mm: / - Acero canadese	mq		50,47
22CL.PR.2.10067.b	con superficie preverniciata, spessore totale 14 mm, lunghezza 490¸1200 mm, larghezza 90 mm: / - Afrormosia	mq		60,24
22CL.PR.2.10067.c	con superficie preverniciata, spessore totale 14 mm, lunghezza 490¸1200 mm, larghezza 90 mm: / - Cabreuva	mq		73,38
22CL.PR.2.10067.d	con superficie preverniciata, spessore totale 14 mm, lunghezza 490¸1200 mm, larghezza 90 mm: / - DoussiÚ Africa	mq		53,71
22CL.PR.2.10067.e	con superficie preverniciata, spessore totale 14 mm, lunghezza 490¸1200 mm, larghezza 90 mm: / - Faggio evaporato	mq		57,75
22CL.PR.2.10067.f	con superficie preverniciata, spessore totale 14 mm, lunghezza 490¸1200 mm, larghezza 90 mm: / - Frassino	mq		60,78
22CL.PR.2.10067.g	con superficie preverniciata, spessore totale 14 mm, lunghezza 490¸1200 mm, larghezza 90 mm: / - Iroko	mq		56,18
22CL.PR.2.10067.h	con superficie preverniciata, spessore totale 14 mm, lunghezza 490¸1200 mm, larghezza 90 mm: / - Rovere	mq		59,85
22CL.PR.2.10067.i	con superficie preverniciata, spessore totale 14 mm, lunghezza 490¸1200 mm, larghezza 90 mm: / - Teak	mq		74,94
22CL.PR.2.10069.a	Listoni prefiniti con superficie verniciata, composto da uno strato superiore in legno nobile di spessore 4 mm e supporto in multistrato di betulla con profili maschiati spessore totale 9 mm, lunghezza 350¸600 mm, larghezza 70 mm: / - Acero	mq		53,11
22CL.PR.2.10069.b	Listoni prefiniti con superficie verniciata, composto da uno strato superiore in legno nobile di spessore 4 mm e supporto in multistrato di betulla con profili maschiati spessore totale 9 mm, lunghezza 350¸600 mm, larghezza 70 mm: / - Cabreuva	mq		59,72
22CL.PR.2.10069.c	Listoni prefiniti con superficie verniciata, composto da uno strato superiore in legno nobile di spessore 4 mm e supporto in multistrato di betulla con profili maschiati spessore totale 9 mm, lunghezza 350¸600 mm, larghezza 70 mm: / - DoussiÚ Africa	mq		33,10
22CL.PR.2.10069.d	Listoni prefiniti con superficie verniciata, composto da uno strato superiore in legno nobile di spessore 4 mm e supporto in multistrato di betulla con profili maschiati spessore totale 9 mm, lunghezza 350¸600 mm, larghezza 70 mm: / - Faggio evaporato	mq		45,84
22CL.PR.2.10069.e	Listoni prefiniti con superficie verniciata, composto da uno strato superiore in legno nobile di spessore 4 mm e supporto in multistrato di betulla con profili maschiati spessore totale 9 mm, lunghezza 350¸600 mm, larghezza 70 mm: / - Frassino	mq		29,15
22CL.PR.2.10069.f	Listoni prefiniti con superficie verniciata, composto da uno strato superiore in legno nobile di spessore 4 mm e supporto in multistrato di betulla con profili maschiati spessore totale 9 mm, lunghezza 350¸600 mm, larghezza 70 mm: / - Iroko	mq		42,88
22CL.PR.2.10069.g	Listoni prefiniti con superficie verniciata, composto da uno strato superiore in legno nobile di spessore 4 mm e supporto in multistrato di betulla con profili maschiati spessore totale 9 mm, lunghezza 350¸600 mm, larghezza 70 mm: / - Rovere	mq		45,42
22CL.PR.2.10069.h	Listoni prefiniti con superficie verniciata, composto da uno strato superiore in legno nobile di spessore 4 mm e supporto in multistrato di betulla con profili maschiati spessore totale 9 mm, lunghezza 350¸600 mm, larghezza 70 mm: / - Teak	mq		70,23
22CL.PR.2.10070.a	Moquettes / - MOQUETTES / - Moquettes tufting a pelo riccio su supporto in juta	mq		17,49
22CL.PR.2.10070.b	Moquettes / - MOQUETTES / - Moquettes tufting a pelo raso su supporto in juta	mq		26,20
22CL.PR.2.10070.c	Moquettes / - MOQUETTES / - Moquettes a fibre di polipropilene a pelo riccio	mq		9,98
22CL.PR.2.10070.d	Moquettes / - MOQUETTES / - Moquettes misto lana a pelo riccio su juta sintetica	mq		30,91
22CL.PR.2.10070.e	Moquettes / - MOQUETTES / - Moquettes 100% lana a pelo riccio su juta sintetica	mq		45,64
22CL.PR.2.10080.a	Piastrelle in resine elastomeriche / - PIASTRELLE IN RESINE ELASTOMERICHE / - Piastrelle in resine di dimensioni cm 30 x 30 e spessore mm 2	mq		9,81
22CL.PR.2.10090.a	Piastrelle in vinile omogeneo / - PIASTRELLE IN VINILE OMOGENEO / - Piastrelle da cm 25x25 e spessore mm 1,8	mq		9,19
22CL.PR.2.10090.b	Piastrelle in vinile omogeneo / - PIASTRELLE IN VINILE OMOGENEO / - Piastrelle da cm 30x30 e spessore mm 1,8	mq		9,44
22CL.PR.2.10090.c	Piastrelle in vinile omogeneo / - PIASTRELLE IN VINILE OMOGENEO / - Piastrelle da cm 25x25 e spessore mm 2,3	mq		7,87
22CL.PR.2.10090.d	Piastrelle in vinile omogeneo / - PIASTRELLE IN VINILE OMOGENEO / - Piastrelle da cm 30x30 e spessore mm 2,3	mq		11,55
22CL.PR.2.1010.a	Ossido di calcio / - OSSIDO DI CALCIO / - Ossido di calcio	100 kg		9,69
22CL.PR.2.10100.a	Massetti preconfezionati per pavimenti e guaine, confezionate in sacchi da 20,25,35 o 50 kg / - MASSETTI PRECONFEZIONATI / - Premiscelato a base di argilla espansa densità 610 kg/mc	mc		146,36
22CL.PR.2.10100.b	Massetti preconfezionati per pavimenti e guaine, confezionate in sacchi da 20,25,35 o 50 kg / - MASSETTI PRECONFEZIONATI / - Premiscelato a base di argilla espansa densità 950 kg/mc	mc		137,26
22CL.PR.2.10100.c	Massetti preconfezionati per pavimenti e guaine, confezionate in sacchi da 20,25,35 o 50 kg / - MASSETTI PRECONFEZIONATI / - Premiscelato a base di argilla espansa densità 1.000 kg/mc	mc		213,94
22CL.PR.2.10100.d	Massetti preconfezionati per pavimenti e guaine, confezionate in sacchi da 20,25,35 o 50 kg / - MASSETTI PRECONFEZIONATI / - Premiscelato rapido a base di argilla espansa densità 1.150 kg/mc	mc		267,60
22CL.PR.2.10100.e	Massetti preconfezionati per pavimenti e guaine, confezionate in sacchi da 20,25,35 o 50 kg / - MASSETTI PRECONFEZIONATI / - Premiscelato a fresco a base di argilla espansa densità 910 kg/mc	mc		169,65
22CL.PR.2.10110.a	Adesivi strutturali a base di resine epossidiche per additivazione o interventi diretti, venduto in contenitore metallico o tanica plastica da 1, 5, 6, 10, 18, 25 e 100 kg / - ADESIVI STRUTTURALI / - Adesivo epossidico bicomponente per incollaggi strutturali	kg		6,07
22CL.PR.2.10110.b	Adesivi strutturali a base di resine epossidiche per additivazione o interventi diretti, venduto in contenitore metallico o tanica plastica da 1, 5, 6, 10, 18, 25 e 100 kg / - ADESIVI STRUTTURALI / - Adesivo epossidico fluido per incollaggi, siggillature o additivante	kg		13,55
22CL.PR.2.10110.c	Adesivi strutturali a base di resine epossidiche per additivazione o interventi diretti, venduto in contenitore metallico o tanica plastica da 1, 5, 6, 10, 18, 25 e 100 kg / - ADESIVI STRUTTURALI / - adesivo epossidico	kg		8,33
22CL.PR.2.1020.a	Calce e derivati / - CALCE / - Calce idraulica normale	100 kg		4,80
22CL.PR.2.1020.d	Calce e derivati / - CALCE / - Calce eminentemente idraulica naturale o artificiale	100 kg		29,79
22CL.PR.2.1020.g	Calce e derivati / - CALCE / - Calce idrata in polvere in sacchi	100 kg		14,99
22CL.PR.2.1020.j	Calce e derivati / - CALCE / - Grassello	100 kg		8,50
22CL.PR.2.1030.a	Cemento / - CEMENTO / - Cemento tipo 32.5 normale (merce nuda)	100 kg		19,56
22CL.PR.2.1030.b	Cemento / - CEMENTO / - Cemento tipo 42.5 in sacchi	100 kg		24,45
22CL.PR.2.1030.c	Cemento / - CEMENTO / - Cemento tipo 32.5 in sacchi	100 kg		10,38
22CL.PR.2.1030.d	Cemento / - CEMENTO / - Cemento bianco in sacchi	100 kg		19,16
22CL.PR.2.1030.e	Cemento / - CEMENTO / - Cemento alluminoso	100 kg		21142,94
22CL.PR.2.1030.f	Cemento / - CEMENTO / - Cemento di altoforno	100 kg		23,59
22CL.PR.2.1030.g	Cemento / - CEMENTO / - Cemento Portland	100 kg		22,20
22CL.PR.2.1030.h	Cemento / - CEMENTO / - Cemento pozzolanico	100 kg		20,54
22CL.PR.2.1030.i	Cemento / - CEMENTO / - Cemento a presa rapida ed alta resistenza (in sacchi)	100 kg		45,15
22CL.PR.2.1030.j	Cemento / - CEMENTO / - Cemento di altoforno alta resistenza	100 kg		24,06
22CL.PR.2.1030.k	Cemento / - CEMENTO / - Cemento Portland ad alta resistenza	100 kg		22,94
22CL.PR.2.1030.l	Cemento / - CEMENTO / - Cemento pozzolanico ad alta resistenza	100 kg		22,74
22CL.PR.2.1030.m	Cemento / - CEMENTO / - Malta a base cemento spaccaroccia in polvere	kg		14,03
22CL.PR.2.1040.a	Gesso e derivati / - GESSI / - Gesso comune	100 kg		8,18
22CL.PR.2.1040.b	Gesso e derivati / - GESSI / - Gesso da intonaco additivato	100 kg		18,12
22CL.PR.2.1040.c	Gesso e derivati / - GESSI / - Gesso fine da formatore	100 kg		12,53
22CL.PR.2.1040.e	Gesso e derivati / - GESSI / - Miscela a base gesso per indorature	kg		0,99
22CL.PR.2.1050.a	Bentonite / - BENTONITE / - Bentonite	100 kg		111,20
22CL.PR.2.1050.b	Bentonite / - BENTONITE / - Polimeri biodegradabili	100 kg		8,48
22CL.PR.2.1060.a	Adesivo per piastrelle in polvere / - ADESIVO PER PIASTRELLE / - Adesivo comune a base di resine acriliche per ceramiche in interno	kg		0,54
22CL.PR.2.1060.b	Adesivo per piastrelle in polvere / - ADESIVO PER PIASTRELLE / - Adesivo per pavimenti e rivestimenti	kg		3,84
22CL.PR.2.1060.c	Adesivo per piastrelle in polvere / - ADESIVO PER PIASTRELLE / - Adesivo a base di leganti idraulici ad adesione maggiorata	kg		0,54
22CL.PR.2.1060.d	Adesivo per piastrelle in polvere / - ADESIVO PER PIASTRELLE / - Adesivo cementizio ad elevata adesione per sovrapposizioni	kg		0,50
22CL.PR.2.1070.a	Miscela cementizia per intonaci / - MISCELE PER INTONACI / - Miscela cementizia per intonaci colorata	kg		0,54
22CL.PR.2.1080.a	Premiscelato per intonaco pronto a base gesso / - PREMISCELATO PER INTONACO / - Premiscelato per intonaco pronto grezzo	kg		0,46
22CL.PR.2.1080.b	Premiscelato per intonaco pronto a base gesso / - PREMISCELATO PER INTONACO / - Premiscelato per intonaco pronto per finiture	kg		0,26
22CL.PR.2.1082.a	Premiscelato colorato per intonaco pronto a base gesso / - PREMISCELATO COLORATO PER INTONACO / - Premiscelato per intonaco pronto grezzo	kg		0,65
22CL.PR.2.1082.b	Premiscelato colorato per intonaco pronto a base gesso / - PREMISCELATO COLORATO PER INTONACO / - Premiscelato per intonaco pronto per finiture	kg		0,77
22CL.PR.2.1083.a	Premiscelato per intonaco pronto fonoassorbente / - PREMISCELATO PER INTONACO FONOASSORBENTE / - Premiscelato per intonaco fonoassorbente	kg		2,81
22CL.PR.2.1083.b	Premiscelato per intonaco pronto fonoassorbente / - PREMISCELATO PER INTONACO FONOASSORBENTE / - Premiscelato per intonaco REI 120	kg		0,57
22CL.PR.2.1084.a	Premiscelato per intonaco pronto a base calce classe "0" / - PREMISCELATO PER INTONACO / - Premiscelato per intonaco pronto grezzo	kg		0,20
22CL.PR.2.1084.b	Premiscelato per intonaco pronto a base calce classe "0" / - PREMISCELATO PER INTONACO / - Premiscelato per intonaco pronto per finiture	kg		0,26
22CL.PR.2.1086.a	Premiscelato per intonaco pronto a base cemento classe "0" / - PREMISCELATO PER INTONACO / - Premiscelato per intonaco pronto grezzo	kg		0,18
22CL.PR.2.1086.b	Premiscelato per intonaco pronto a base cemento classe "0" / - PREMISCELATO PER INTONACO / - Premiscelato per intonaco pronto per finiture	kg		0,35
22CL.PR.2.1088.a	Premiscelato per intonaco pronto a base anidrene e inerti classe "0" / - PREMISCELATO PER INTONACO / - Premiscelato per intonaco pronto grezzo	kg		0,18
22CL.PR.2.1088.b	Premiscelato per intonaco pronto a base anidrene e inerti classe "0" / - PREMISCELATO PER INTONACO / - Premiscelato per intonaco pronto per finiture	kg		0,26
22CL.PR.2.1089.a	Premiscelato per intonaco pronto a base polistirolo / - PREMISCELATO PER INTONACO ABSE POLISTIROLO / - Premiscelato per intonaco pronto sottofondo	kg		0,65
22CL.PR.2.1089.b	Premiscelato per intonaco pronto a base polistirolo / - PREMISCELATO PER INTONACO ABSE POLISTIROLO / - Premiscelato per intonaco pronto base	kg		0,72
22CL.PR.2.1089.c	Premiscelato per intonaco pronto a base polistirolo / - PREMISCELATO PER INTONACO ABSE POLISTIROLO / - Premiscelato per intonaco pronto finitura	kg		0,15
22CL.PR.2.1090.a	Malte preconfezionate per applicazioni su murature e conglomerati, confezionate in sacchi da 20,25 o 50 kg / - MALTE PRECONFEZIONATE / - Malta da iniezione con alta resistenza ai solfati per murature	kg		1,05
22CL.PR.2.1090.b	Malte preconfezionate per applicazioni su murature e conglomerati, confezionate in sacchi da 20,25 o 50 kg / - MALTE PRECONFEZIONATE / - Malta idraulica per ancoraggio di tiranti o barre di acciaio	kg		1,36
22CL.PR.2.1090.c	Malte preconfezionate per applicazioni su murature e conglomerati, confezionate in sacchi da 20,25 o 50 kg / - MALTE PRECONFEZIONATE / - Malta impermeabilizzante ad effetto osmotico	kg		1,63
22CL.PR.2.1090.d	Malte preconfezionate per applicazioni su murature e conglomerati, confezionate in sacchi da 20,25 o 50 kg / - MALTE PRECONFEZIONATE / - Malta idraulica fibrorinforzata ad alta resistenza	kg		1,76
22CL.PR.2.1090.e	Malte preconfezionate per applicazioni su murature e conglomerati, confezionate in sacchi da 20,25 o 50 kg / - MALTE PRECONFEZIONATE / - Malta bicomponente per rasature su conglomerati	kg		0,70
22CL.PR.2.1090.f	Malte preconfezionate per applicazioni su murature e conglomerati, confezionate in sacchi da 20,25 o 50 kg / - MALTE PRECONFEZIONATE / - Malta a rapido indurimento per riparazioni di calcestruzzi	kg		1,12
22CL.PR.2.1090.g	Malte preconfezionate per applicazioni su murature e conglomerati, confezionate in sacchi da 20,25 o 50 kg / - MALTE PRECONFEZIONATE / - Malta antiritiro fibroarmata per riparazioni strutturali	kg		0,92
22CL.PR.2.1090.h	Malte preconfezionate per applicazioni su murature e conglomerati, confezionate in sacchi da 20,25 o 50 kg / - MALTE PRECONFEZIONATE / - Malta antiritiro autolivellante per basamenti e tirafondi	kg		0,93
22CL.PR.2.1090.i	Malte preconfezionate per applicazioni su murature e conglomerati, confezionate in sacchi da 20,25 o 50 kg / - MALTE PRECONFEZIONATE / - Malta antiritiro per getti colloboranti	kg		0,73
22CL.PR.2.1090.j	Malte preconfezionate per applicazioni su murature e conglomerati, confezionate in sacchi da 20,25 o 50 kg / - MALTE PRECONFEZIONATE / - Malta da iniezione con alta resistenza ai solfati per micropali	kg		0,29
22CL.PR.2.1090.k	Malte preconfezionate per applicazioni su murature e conglomerati, confezionate in sacchi da 20,25 o 50 kg / - MALTE PRECONFEZIONATE / - Malta a base cementizia a presa rapidissima	kg		1,22
22CL.PR.2.1090.l	Malte preconfezionate per applicazioni su murature e conglomerati, confezionate in sacchi da 20,25 o 50 kg / - MALTE PRECONFEZIONATE / - Malta termoisolante per massi e intonaci	kg		1,26
22CL.PR.2.1090.m	Malte preconfezionate per applicazioni su murature e conglomerati, confezionate in sacchi da 20,25 o 50 kg / - MALTE PRECONFEZIONATE / - Malta da iniezione cementizia premiscelata antiritiro	kg		0,72
22CL.PR.2.1090.n	Malte preconfezionate per applicazioni su murature e conglomerati, confezionate in sacchi da 20,25 o 50 kg / - MALTE PRECONFEZIONATE / - Malta premiscelata a colori per fughe da 4 a 10 mm	kg		1,16
22CL.PR.2.1090.o	Malte preconfezionate per applicazioni su murature e conglomerati, confezionate in sacchi da 20,25 o 50 kg / - MALTE PRECONFEZIONATE / - Malta premiscelata termoisolante per blocchi di argilla espansa	mc		207,30
22CL.PR.2.1090.p	Malte preconfezionate per applicazioni su murature e conglomerati, confezionate in sacchi da 20,25 o 50 kg / - MALTE PRECONFEZIONATE / - Malta premiscelata idrofugata grigia per blocchi di argilla espansa	kg		0,16
22CL.PR.2.1090.v	Malte preconfezionate per applicazioni su murature e conglomerati, confezionate in sacchi da 20,25 o 50 kg / - MALTE PRECONFEZIONATE / - Malta da iniezione con alta resistenza ai solfati per muratura	kg		0,66
22CL.PR.2.1090.w	Malte preconfezionate per applicazioni su murature e conglomerati, confezionate in sacchi da 20,25 o 50 kg / - MALTE PRECONFEZIONATE / - Autolivellante ad asciugatura rapida	kg		1,45
22CL.PR.2.1090.y	Malte preconfezionate per applicazioni su murature e conglomerati, confezionate in sacchi da 20,25 o 50 kg / - MALTE PRECONFEZIONATE / - aggrappante	lt		2,48
22CL.PR.2.1090.z	Malte preconfezionate per applicazioni su murature e conglomerati, confezionate in sacchi da 20,25 o 50 kg / - MALTE PRECONFEZIONATE / - Malta bicomponente per rasature su conglomerati	kg		1,01
22CL.PR.2.1090.z1	Malte preconfezionate per applicazioni su murature e conglomerati, confezionate in sacchi da 20,25 o 50 kg / - MALTE PRECONFEZIONATE / - Malta antiritiro autolivellante per massetti	kg		0,73
22CL.PR.2.1090.z2	Malte preconfezionate per applicazioni su murature e conglomerati, confezionate in sacchi da 20,25 o 50 kg / - MALTE PRECONFEZIONATE / - Malta sintetica a base di epossidico bicomponente	kg		4,88
22CL.PR.2.1090.z3	Malte preconfezionate per applicazioni su murature e conglomerati, confezionate in sacchi da 20,25 o 50 kg / - MALTE PRECONFEZIONATE / - Malta tenace ed idrofuga, con aggreganti ed inerti naturali colorati per il riempimento delle fughe	mc		128,30
22CL.PR.2.1090.z4	Malte preconfezionate per applicazioni su murature e conglomerati, confezionate in sacchi da 20,25 o 50 kg / - MALTE PRECONFEZIONATE / - Malta di cemento tipo 32.5 e sabbia composta da : 400 kg di cemento per 1 mc di sabbia	mc		109,60
22CL.PR.2.10900.a	Zincorete per massetti di sottofondo	mq		0,67
22CL.PR.2.1091.a	malta collante classe M10 ad alta resistenza	kg		1,80
22CL.PR.2.1100.a	miscela di granulato di polimeri	mc		75,00
22CL.PR.2.1100.b	lastre in gessofibra	mq		30,00
22CL.PR.2.1100.c	strisce isolanti perimetrali	ml		1,03
22CL.PR.2.1100.d	lastra in geofibra da 12,5 mm	mq		33,72
22CL.PR.2.1110.a	pannelli lana di roccia dim. 1.200x600 mm densità 100 kg/mc	mq		25,87
22CL.PR.2.1110.b	pannello in lana di roccia spessore 80 mm	mq		13,90
22CL.PR.2.1110.c	pannello in lana di roccia spessore 100 mm	mq		17,36
22CL.PR.2.12010.a	Abete da lavoro in tavole da ponte di spessore mm 50	mc		394,78
22CL.PR.2.12010.aa	tavole in castagno	mc		396,80
22CL.PR.2.12010.ab	tavole di douglas	mc		403,00
22CL.PR.2.12010.ac	telaio a cassettone in abete	ml		16,12
22CL.PR.2.12010.ad	telaio a cassettone in castagno	ml		18,60
22CL.PR.2.12010.ae	telaio per cassettone in douglas	ml		21,08
22CL.PR.2.12010.b	Abete da lavoro in tavolame di spessore mm 25	mc		415,80
22CL.PR.2.12010.bb	ferramenta	mq		36,58
22CL.PR.2.12010.bc	pino del nord	mq		37,39
22CL.PR.2.12010.bd	compensato di pioppo	mq		19,84
22CL.PR.2.12010.c	Abete da lavoro in tavolame di classe III¸IV spessore mm 20	mc		391,84
22CL.PR.2.12010.d	Sottomisure in abete spessore 25 mm	mc		365,80
22CL.PR.2.12010.e	Abete in morali	mc		402,24
22CL.PR.2.12010.f	Abete in morali a spigolo	mc		390,75
22CL.PR.2.12010.g	Abete in travi scorzate	mc		390,60
22CL.PR.2.12010.h	Pannelli in legno e strutture	mq		23,31
22CL.PR.2.12010.i	Abete in travi a spiglo vivo	mc		458,18
22CL.PR.2.12010.j	Abete in tavolame battantato	mc		452,75
22CL.PR.2.12010.u1	solaio tavellonato cm 4 di conglomerato	mc		50,84
22CL.PR.2.12010.u2	solaio tavellonato con 3 cm di gretoni pozzolana	mc		48,36
22CL.PR.2.12010.v1	trave reticolare per Luci da 1,00 a 6,00 ml	kg		2,31
22CL.PR.2.12010.v2	travi reticolari per Luci da 6,01 a 12,00 ml	kg		2,89
22CL.PR.2.12010.v3	trave reticolare per Luci da 12,01 a 16,00 ml	kg		3,31
22CL.PR.2.12010.v4	trave reticolare per Luci da 16,01 a 24,00 ml	kg		4,24
22CL.PR.2.12010.v5	trave reticolare per Luci da 24,01 a 30,00 ml	kg		4,89
22CL.PR.2.12010.z	Trave lamellare 12x 13,5 da solaio	m		33,19
22CL.PR.2.12010.z1	Trave lamellare 12x 16,5 da solaio	m		34,73
22CL.PR.2.12010.z2	Trave lamellare 12x 19,8 da solaio	m		36,70
22CL.PR.2.12010.z3	Trave lamellare 12x 23,1 da solaio	m		40,25
22CL.PR.2.120120	Segatura di legno asciutta / - SEGATURA			9,15
22CL.PR.2.120120.a	Segatura di legno asciutta	100 kg		9,22
22CL.PR.2.12050.a	Castagno (peso 600 kg/mc) / - CASTAGNO / - Castagno in tavolame	mc		1042,04
22CL.PR.2.12050.c	Castagno (peso 600 kg/mc) / - CASTAGNO / - Castagno in tondi scorzati	mc		284,57
22CL.PR.2.12050.d	Castagno (peso 600 kg/mc) / - CASTAGNO / - Castagno in travi a spigoli vivi fino a m 4	mc		587,79
22CL.PR.2.12050.e	Castagno (peso 600 kg/mc) / - CASTAGNO / - Castagno in travi per capriate	mc		556,88
22CL.PR.2.12050.f	Castagno (peso 600 kg/mc) / - CASTAGNO / - Castagno in morali	mc		405,22
22CL.PR.2.12050.g	Castagno (peso 600 kg/mc) / - CASTAGNO / - Castagno in tavolame battentato per solai	mc		780,55
22CL.PR.2.120500.a	Orditura di tetti in legno lamellare. Costruzione della struttura portante del tetto, realizzato con legno di abete rosso lamellare, incollato con colle resorciniche secondo le norme "DIN" ed impregnate con una mano di Xiladecor, fornita e posta in opera. Sono compresi: la coloritura; il calcolo per i carichi e sovraccarichi di cui al D.M. 17.1.18 e comunque secondo le norme vigenti; la ferramenta per il fissaggio di tutti i componenti in acciaio zincato a bagno dopo la lavorazione; le piastre di ancoraggio delle capriate ai cordoli o alle murature, il tutto secondo la vigente normativa antisismica. E' inoltre compreso quanto altro occorre per dare l'opera finita / - Struttura prefabbricata in legno lamellare, nel rispetto della normativa vigente, utilizzando legname appartenente alla I classe di qualità / - Con schema statico semplice (travi semplicemente appoggiate, e simili)	mc		834,89
22CL.PR.2.120500.b	Orditura di tetti in legno lamellare. Costruzione della struttura portante del tetto, realizzato con legno di abete rosso lamellare, incollato con colle resorciniche secondo le norme "DIN" ed impregnate con una mano di Xiladecor, fornita e posta in opera. Sono compresi: la coloritura; il calcolo per i carichi e sovraccarichi di cui al D.M. 17.1.18 e comunque secondo le norme vigenti; la ferramenta per il fissaggio di tutti i componenti in acciaio zincato a bagno dopo la lavorazione; le piastre di ancoraggio delle capriate ai cordoli o alle murature, il tutto secondo la vigente normativa antisismica. E' inoltre compreso quanto altro occorre per dare l'opera finita / - Struttura prefabbricata in legno lamellare, nel rispetto della normativa vigente, utilizzando legname appartenente alla I classe di qualità / - per struttura semplice (arcarecci e correntini) / - Con schema statico complesso (travi reticolari, strutture curvilinee,	mc		860,19
22CL.PR.2.120510.a	Tavolame in legno legno lamellare per appoggio pacchetto di copertura di spessore mm 20-60, fornito e posto in opera, per appoggio del manto di tegole. E' compresa la necessaria chiodatura e gli sfridi. E' inoltre compreso quanto altro occorre per dare l'opera finita. / -	mc		394,79
22CL.PR.2.12080.b	Pioppo (peso 500 kg/mc) / - PIOPPO / - Pioppo in tavole per fondazioni	mc		339,21
22CL.PR.2.120900.a	Porta tagliafuoco ad un battente, omologata a norme UNI EN 1634-1 conforme alle certificazione di prodotto ISO 9001, di colore avorio chiaro realizzata con telaio pressopiegato spessore 2 mm, sagomato per ospitare cerniere saldate a filo continuo, completa di guarnizione autoespandente per fumi caldi posta su i tre lati, con rostri fissi, anta in acciaio preverniciato coibentata con doppio strato di lana minerale impregnato con colla a base di calciosilicati pi¨ foglio di alluminio intermedio, con due cerniere di serie realizzate in acciaio stampato e zincato del tipo reversibili, completa di serratura con chiave, ad un punto di chiusura, maniglia interna ed esterna con placche antincendio, posta in opera compreso le opere murarie escluso il maniglione antipanico. / REI 60, per le seguenti dimensioni di foro muro / - REI 60, per le seguenti dimensioni di foro muro: / - 800 x 2.000 mm			320,32
22CL.PR.2.120900.b	Porta tagliafuoco ad un battente, omologata a norme UNI EN 1634-1 conforme alle certificazione di prodotto ISO 9001, di colore avorio chiaro realizzata con telaio pressopiegato spessore 2 mm, sagomato per ospitare cerniere saldate a filo continuo, completa di guarnizione autoespandente per fumi caldi posta su i tre lati, con rostri fissi, anta in acciaio preverniciato coibentata con doppio strato di lana minerale impregnato con colla a base di calciosilicati pi¨ foglio di alluminio intermedio, con due cerniere di serie realizzate in acciaio stampato e zincato del tipo reversibili, completa di serratura con chiave, ad un punto di chiusura, maniglia interna ed esterna con placche antincendio, posta in opera compreso le opere murarie escluso il maniglione antipanico. / REI 60, per le seguenti dimensioni di foro muro / - REI 60, per le seguenti dimensioni di foro muro: / - 900 x 2.000 mm			396,35
22CL.PR.2.120900.c	Porta tagliafuoco ad un battente, omologata a norme UNI EN 1634-1 conforme alle certificazione di prodotto ISO 9001, di colore avorio chiaro realizzata con telaio pressopiegato spessore 2 mm, sagomato per ospitare cerniere saldate a filo continuo, completa di guarnizione autoespandente per fumi caldi posta su i tre lati, con rostri fissi, anta in acciaio preverniciato coibentata con doppio strato di lana minerale impregnato con colla a base di calciosilicati pi¨ foglio di alluminio intermedio, con due cerniere di serie realizzate in acciaio stampato e zincato del tipo reversibili, completa di serratura con chiave, ad un punto di chiusura, maniglia interna ed esterna con placche antincendio, posta in opera compreso le opere murarie escluso il maniglione antipanico. / REI 60, per le seguenti dimensioni di foro muro / - REI 60, per le seguenti dimensioni di foro muro: / - 1.000 x 2.000 mm			447,95
22CL.PR.2.120900.d	Porta tagliafuoco ad un battente, omologata a norme UNI EN 1634-1 conforme alle certificazione di prodotto ISO 9001, di colore avorio chiaro realizzata con telaio pressopiegato spessore 2 mm, sagomato per ospitare cerniere saldate a filo continuo, completa di guarnizione autoespandente per fumi caldi posta su i tre lati, con rostri fissi, anta in acciaio preverniciato coibentata con doppio strato di lana minerale impregnato con colla a base di calciosilicati pi¨ foglio di alluminio intermedio, con due cerniere di serie realizzate in acciaio stampato e zincato del tipo reversibili, completa di serratura con chiave, ad un punto di chiusura, maniglia interna ed esterna con placche antincendio, posta in opera compreso le opere murarie escluso il maniglione antipanico. / REI 60, per le seguenti dimensioni di foro muro / - REI 60, per le seguenti dimensioni di foro muro: / - 1.265 x 2.000 mm			531,00
22CL.PR.2.120900.e	Porta tagliafuoco ad un battente, omologata a norme UNI EN 1634-1 conforme alle certificazione di prodotto ISO 9001, di colore avorio chiaro realizzata con telaio pressopiegato spessore 2 mm, sagomato per ospitare cerniere saldate a filo continuo, completa di guarnizione autoespandente per fumi caldi posta su i tre lati, con rostri fissi, anta in acciaio preverniciato coibentata con doppio strato di lana minerale impregnato con colla a base di calciosilicati pi¨ foglio di alluminio intermedio, con due cerniere di serie realizzate in acciaio stampato e zincato del tipo reversibili, completa di serratura con chiave, ad un punto di chiusura, maniglia interna ed esterna con placche antincendio, posta in opera compreso le opere murarie escluso il maniglione antipanico. / REI 60, per le seguenti dimensioni di foro muro / - REI 60, per le seguenti dimensioni di foro muro: / - 800 x 2.150 mm			394,72
22CL.PR.2.120900.f	Porta tagliafuoco ad un battente, omologata a norme UNI EN 1634-1 conforme alle certificazione di prodotto ISO 9001, di colore avorio chiaro realizzata con telaio pressopiegato spessore 2 mm, sagomato per ospitare cerniere saldate a filo continuo, completa di guarnizione autoespandente per fumi caldi posta su i tre lati, con rostri fissi, anta in acciaio preverniciato coibentata con doppio strato di lana minerale impregnato con colla a base di calciosilicati pi¨ foglio di alluminio intermedio, con due cerniere di serie realizzate in acciaio stampato e zincato del tipo reversibili, completa di serratura con chiave, ad un punto di chiusura, maniglia interna ed esterna con placche antincendio, posta in opera compreso le opere murarie escluso il maniglione antipanico. / REI 60, per le seguenti dimensioni di foro muro / - REI 60, per le seguenti dimensioni di foro muro: / - 900 x 2.150 mm			412,30
22CL.PR.2.120900.g	Porta tagliafuoco ad un battente, omologata a norme UNI EN 1634-1 conforme alle certificazione di prodotto ISO 9001, di colore avorio chiaro realizzata con telaio pressopiegato spessore 2 mm, sagomato per ospitare cerniere saldate a filo continuo, completa di guarnizione autoespandente per fumi caldi posta su i tre lati, con rostri fissi, anta in acciaio preverniciato coibentata con doppio strato di lana minerale impregnato con colla a base di calciosilicati pi¨ foglio di alluminio intermedio, con due cerniere di serie realizzate in acciaio stampato e zincato del tipo reversibili, completa di serratura con chiave, ad un punto di chiusura, maniglia interna ed esterna con placche antincendio, posta in opera compreso le opere murarie escluso il maniglione antipanico. / REI 60, per le seguenti dimensioni di foro muro / - REI 60, per le seguenti dimensioni di foro muro: / - 1.000 x 2.150 mm			392,62
22CL.PR.2.120900.h	Porta tagliafuoco ad un battente, omologata a norme UNI EN 1634-1 conforme alle certificazione di prodotto ISO 9001, di colore avorio chiaro realizzata con telaio pressopiegato spessore 2 mm, sagomato per ospitare cerniere saldate a filo continuo, completa di guarnizione autoespandente per fumi caldi posta su i tre lati, con rostri fissi, anta in acciaio preverniciato coibentata con doppio strato di lana minerale impregnato con colla a base di calciosilicati pi¨ foglio di alluminio intermedio, con due cerniere di serie realizzate in acciaio stampato e zincato del tipo reversibili, completa di serratura con chiave, ad un punto di chiusura, maniglia interna ed esterna con placche antincendio, posta in opera compreso le opere murarie escluso il maniglione antipanico. / REI 60, per le seguenti dimensioni di foro muro / - REI 60, per le seguenti dimensioni di foro muro: / - 1.265 x 2.150 mm			524,65
22CL.PR.2.13010.a	Accessori specifici per cartongesso in impiego verticale e orizzontale / - ACCESSORI PER PARETI IN CARTONGESSO / - Nastro di carta speciale per giunti lastre	m		0,09
22CL.PR.2.13010.b	Accessori specifici per cartongesso in impiego verticale e orizzontale / - ACCESSORI PER PARETI IN CARTONGESSO / - Nastro in feltro di vetro per armatura dei giunti	m		1,46
22CL.PR.2.13010.c	Accessori specifici per cartongesso in impiego verticale e orizzontale / - ACCESSORI PER PARETI IN CARTONGESSO / - Intonaco pronto all'uso per trattamento di giunti	kg		0,77
22CL.PR.2.13010.e	Accessori specifici per cartongesso in impiego verticale e orizzontale / - ACCESSORI PER PARETI IN CARTONGESSO / - Viti autoperforante da mm 35	cad		0,01
22CL.PR.2.13010.f	Accessori specifici per cartongesso in impiego verticale e orizzontale / - ACCESSORI PER PARETI IN CARTONGESSO / - Viti autoperforante da mm 45	cad		0,22
22CL.PR.2.13020.b	Guida a "U" in acciaio zincato per cartongesso da 6¸10 mm / - GUIDA A "U" IN ACCIAIO ZINCATO PER CARTONGESSO DA 6¸10 mm / - Guida a "U" da mm 55	m		1,28
22CL.PR.2.13030.b	Montante in acciaio zincato per cartongesso da 6¸10 mm / - MONTANTE IN ACCIAIO ZINCATO PER CARTONGESO DA 6¸10 mm / - Montante in acciaio zincato da mm 54	m		1,41
22CL.PR.2.13030.c	Montante in acciaio zincato per cartongesso da 6¸10 mm / - MONTANTE IN ACCIAIO ZINCATO PER CARTONGESO DA 6¸10 mm / - Portante 15 x 38	m		0,98
22CL.PR.2.13030.d	Montante in acciaio zincato per cartongesso da 6¸10 mm / - MONTANTE IN ACCIAIO ZINCATO PER CARTONGESO DA 6¸10 mm / - Perimetrale a L 19 x 24	m		0,66
22CL.PR.2.13030.e	Montante in acciaio zincato per cartongesso da 6¸10 mm / - MONTANTE IN ACCIAIO ZINCATO PER CARTONGESO DA 6¸10 mm / - Profili intermedi 15 x 38	m		0,90
22CL.PR.2.13030.f	Montante in acciaio zincato per cartongesso da 6¸10 mm / - MONTANTE IN ACCIAIO ZINCATO PER CARTONGESO DA 6¸10 mm / - Sospensione (pendino + gancio)	cad		0,57
22CL.PR.2.13030.g	Montante in acciaio zincato per cartongesso da 6¸10 mm / - MONTANTE IN ACCIAIO ZINCATO PER CARTONGESO DA 6¸10 mm / - montante di Abete	ml		22,50
22CL.PR.2.13030.h	Montante in acciaio zincato per cartongesso da 6¸10 mm / - MONTANTE IN ACCIAIO ZINCATO PER CARTONGESO DA 6¸10 mm / - montante in castagno	ml		30,00
22CL.PR.2.14010.a	Cerniere a libro / - CERNIERE A LIBRO / - Cerniere a libro in ferro del tipo normale	cad		1,47
22CL.PR.2.14010.b	Cerniere a libro / - CERNIERE A LIBRO / - Cerniere in ferro pesante con rondelle in ottone	cad		2,45
22CL.PR.2.14010.c	Cerniere a libro / - CERNIERE A LIBRO / - Cerniere in alluminio anodizzato altezza fino a cm 12	cad		3,42
22CL.PR.2.14010.d	Cerniere a libro / - CERNIERE A LIBRO / - Cerniere in ottone di altezza fino a cm 12	cad		4,54
22CL.PR.2.140100.a	Serratura normale da infilare per porta interna, completa di chiave / - SERRATURE / - Serrature in ferro	cad		6,30
22CL.PR.2.140100.b	Serratura normale da infilare per porta interna, completa di chiave / - SERRATURE / - Serrature in ottone	cad		8,42
22CL.PR.2.140105.a	Serratura normale da infilare per porta interna, completa di chiave / - SERRATURE / - Serrature in ferro laterali per serrande avvolgibili	cad		11,92
22CL.PR.2.140105.b	Serratura normale da infilare per porta interna, completa di chiave / - SERRATURE / - Serrature in ferro centrale per serrande avvolgibili	cad		25,38
22CL.PR.2.140105.c	Serratura normale da infilare per porta interna, completa di chiave / - SERRATURE / - Serrature in ferro centrale per serrande avvolgibili doppia mappa	cad		29,48
22CL.PR.2.140110.a	Serratura egiziana in ottone da infilare / - SERRATURA EGIZIANA / - Serratura egiziana in ottone	cad		10,73
22CL.PR.2.140120.a	Serratura di sicurezza da infilare, tipo Yale / - SERRATURA DI SICUREZZA / - A due mandate e tre chiavi in dotazione	cad		22,23
22CL.PR.2.140130.a	Ritieni in ottone completo di ganci e catenelle / - RITIENI IN OTTONE / - Ritieni di ottone	cad		9,16
22CL.PR.2.140130.c	Ritieni in ottone completo di ganci e catenelle / - RITIENI IN OTTONE / - rullo avvolgibile	cad		8,00
22CL.PR.2.140130.d	Ritieni in ottone completo di ganci e catenelle / - RITIENI IN OTTONE / - cappellotti	cad		1,50
22CL.PR.2.140130.e	Ritieni in ottone completo di ganci e catenelle / - RITIENI IN OTTONE / - cinta di manovra	ml		1,20
22CL.PR.2.140130.f	Ritieni in ottone completo di ganci e catenelle / - RITIENI IN OTTONE / - avvolgibile	cad		4,00
22CL.PR.2.140130.g	Ritieni in ottone completo di ganci e catenelle / - RITIENI IN OTTONE / - puleggia	cad		5,00
22CL.PR.2.140130.h	Ritieni in ottone completo di ganci e catenelle / - RITIENI IN OTTONE / - apperecchio a sporgere	cad		42,00
22CL.PR.2.140130.i	Ritieni in ottone completo di ganci e catenelle / - RITIENI IN OTTONE / - supporti per rullidi avvolgibile	cad		10,00
22CL.PR.2.140130.l	Ritieni in ottone completo di ganci e catenelle / - RITIENI IN OTTONE / - guide in metallo	ml		1,50
22CL.PR.2.140130.m	Ritieni in ottone completo di ganci e catenelle / - RITIENI IN OTTONE / - guide in alluminio	ml		3,50
22CL.PR.2.140140.a	Fermoporta a pavimento o a muro in ottone, compreso il gancio per il fermo dell' infisso / - FERMOPORTA A PAVIMENTO O A MURO / - Fermoporta a pavimento in ottone	cad		8,21
22CL.PR.2.140147.a	Cancello estensibile in acciaio zincato ad uno o a due battenti, composto da montanti verticali in doppio profilato a U collegati da diagonali singole, doppie, curve o rinforzate, scorrimento laterale tramite carrelli a doppio cuscinetto nella guida superiore e guida inferiore fissa, cernierata o asportabile, fissato a mezzo zanche su spazi predisposti mediante stop, viti a legno o saldatura diretta su montanti in ferro: / - diagonali singole o doppie, profilato 15x15x15 mm	mq		54,98
22CL.PR.2.140147.b	Cancello estensibile in acciaio zincato ad uno o a due battenti, composto da montanti verticali in doppio profilato a U collegati da diagonali singole, doppie, curve o rinforzate, scorrimento laterale tramite carrelli a doppio cuscinetto nella guida superiore e guida inferiore fissa, cernierata o asportabile, fissato a mezzo zanche su spazi predisposti mediante stop, viti a legno o saldatura diretta su montanti in ferro: / - diagonali rinforzate, profilato 20x15x20 mm	mq		72,27
22CL.PR.2.140148.a	Avvolgibile con telo composto da stecche agganciate in metallo coibentato con schiuma poliuretanica e superficie preverniciata, compresi supporti con cuscinetti a sfera, rullo, staffe, puleggia, cinghia, attacchi al rullo, guide fisse in ferro zincato ad U, quadrette di arresto, avvolgitore della cinghia incassato nella muratura ed ogni altro accessorio, in opera comprese le opere murarie e quanto altro necessario per dare il lavoro finito a regola d'arte (misurato per la superficie a vista, esclusa la sovrapposizione, ma con misura minima di 1,20 mq): / - altezza stecca 45 mm, spessore 9 mm, peso circa 3,5 kg	mq		35,85
22CL.PR.2.140148.b	Avvolgibile con telo composto da stecche agganciate in metallo coibentato con schiuma poliuretanica e superficie preverniciata, compresi supporti con cuscinetti a sfera, rullo, staffe, puleggia, cinghia, attacchi al rullo, guide fisse in ferro zincato ad U, quadrette di arresto, avvolgitore della cinghia incassato nella muratura ed ogni altro accessorio, in opera comprese le opere murarie e quanto altro necessario per dare il lavoro finito a regola d'arte (misurato per la superficie a vista, esclusa la sovrapposizione, ma con misura minima di 1,20 mq): / - altezza stecca 55 mm, spessore 14 mm, peso circa 4,5 kg	mq		115,00
22CL.PR.2.140149.a	Avvolgibile con telo composto da stecche agganciate in metallo coibentato con schiuma poliuretanica e superficie preverniciata, compresi supporti con cuscinetti a sfera, rullo, staffe, puleggia, cinghia, attacchi al rullo, guide fisse in ferro zincato ad U, quadrette di arresto, avvolgitore della cinghia incassato nella muratura ed ogni altro accessorio, in opera comprese le opere murarie e quanto altro necessario per dare il lavoro finito a regola d'arte. / In acciaio / - in acciaio: / - altezza stecca 40 mm, spessore 9 mm, peso circa 11 kg	mq		39,79
22CL.PR.2.140149.b	Avvolgibile con telo composto da stecche agganciate in metallo coibentato con schiuma poliuretanica e superficie preverniciata, compresi supporti con cuscinetti a sfera, rullo, staffe, puleggia, cinghia, attacchi al rullo, guide fisse in ferro zincato ad U, quadrette di arresto, avvolgitore della cinghia incassato nella muratura ed ogni altro accessorio, in opera comprese le opere murarie e quanto altro necessario per dare il lavoro finito a regola d'arte. / In acciaio / - in acciaio: / - altezza stecca 55 mm, spessore 14 mm, peso circa 10 kg	mq		108,00
22CL.PR.2.140150.a	Apparecchio per apertura di infissi in alluminio anodizzato con sistema wasistas, costituito da fune di acciaio zincato rivestita di guaina a molla con avvolgimento a spirale incorporata in tubo di protezione, impugnatura a scivolo e maniglia a rotazione con arganello / - APPARECCHIO PER APERTURA DI INFISSI / - Apparecchio per apertura di infissi tipo wasistas	cad		44,04
22CL.PR.2.140160.a	Cariglione a leva in lega di alluminio anodizzato, completo di collegamento e leva di chiusura incorporata / - CARIGLIONE A LEVA / - Cariglione a leva	cad		69,64
22CL.PR.2.140170.a	Pompa chiudi porta con incasso a pavimento per rendere possibile la rotazione del battente a 180° , completa di piastra di copertura in lega di alluminio / - POMPA CHIUDI PORTA / - Pompa chiudi porta con incasso a pavimento	cad		100,06
22CL.PR.2.140170.b	Pompa chiudi porta con incasso a pavimento per rendere possibile la rotazione del battente a 180° , completa di piastra di copertura in lega di alluminio / - POMPA CHIUDI PORTA / - Pompa chiudi porta aerea	cad		67,59
22CL.PR.2.140180.a	Manufatti metallici / - MANUFATTI METALLICI / - Apparecchio a sporgere persiane avvolgibili con leva laterale	cad		30,34
22CL.PR.2.140180.b	Manufatti metallici / - MANUFATTI METALLICI / - Apparecchio demoltiplicatore per persiane avvolgibili	cad		42,21
22CL.PR.2.140190.a	Tende alla Veneziana costituite da lamelle in lega di alluminio anodizzato, non igroscopico e lavabile, colorate riunite e manovrate mediante fascette di tela o nylon, poste ad interasse non maggiore a cm 80; complete di cordone, meccanismo di manovra e di raccoglimento, di casseta di alluminio a nodizzato o di acciaio verniciato compreso la sfasatura ed il fissaggio agli stipiti o ai cassonetti / - TENDE ALLA VENEZIANA / - Tende alla veneziana	mq		35,55
22CL.PR.2.140197.a	Cariglione a leva in lega di alluminio anodizzato, completo di collegamento e leva di chiusura incorporata / - CARIGLIONE A LEVA / - Sistema di apertura a wasistas	cad		65,00
22CL.PR.2.14020.a	Cerniera in battita, di altezza sino a cm 12 / - CERNIERA / - Cerniera in battita di alluminio anodizzato	cad		3,84
22CL.PR.2.14020.b	Cerniera in battita, di altezza sino a cm 12 / - CERNIERA / - Cerniera in battita di ottone	cad		4,13
22CL.PR.2.140200.a	Fermaporta a scatto in ottone per pavimenti con incastro a scomparsa / - FERMAPORTA A SCATTO IN OTTONE PER PAVIMENTI / - Fermaporta a scatto in ottone per pavimenti	cad		9,54
22CL.PR.2.140210.a	Fermaporta in materiale plastico con attacco tipo tassello Fisher / - FERMAPORTA IN MATERIALE PLASTICO / - Fermaporta in materiale plastico	cad		4,64
22CL.PR.2.140220.a	Fermaporta in materiale plastico, autoadesivo, a forma di cuneo / - FERMAPORTA IN MATERIALE PLASTICO, AUTOADESIVO / - Fermaporta in materiale plastico, autoadesivo	cad		1,33
22CL.PR.2.140230.a	Serratura del tipo comune a borsa, in ottone, a cassonetto o incassata, con scivolo e chive a due mandate, compresa la contropiastra e due chiavi / - SERRATURA DEL TIPO COMUNE A BORSA / - Serratura del tipo comune a borsa	cad		6,60
22CL.PR.2.140240.a	Serratura speciale per infissi di alluminio anodizzato incorporata e non visibile nel montante del battente, con chiusura a paletto od a mandata, con scrocco a cilindro / - SERRATURA SPECIALE PER INFISSI DI ALLUMINIO / - Serratura speciale per infissi in alluminio	cad		20,08
22CL.PR.2.140250.a	Serratura speciale per infissi di alluminio anodizzato del tipo a pulsante in ottone a forte spessore / - SERRATURA SPECIALE A PULSANTE PER INFISSI IN ALLUMINIO / - Serratura speciale a pulsante per infissi in alluminio	cad		24,39
22CL.PR.2.140260.a	Serrande a rotolo di acciaio zincato / - SERRAMENTI (SERRANDE A ROTOLI) / - Serranda a rotolo in strisce di spessore da mm 6/10 a 8/10	mq		39,62
22CL.PR.2.140260.b	Serrande a rotolo di acciaio zincato / - SERRAMENTI (SERRANDE A ROTOLI) / - Serranda a rotolo in strisce spessore da mm 10/10 a 12/10	mq		42,20
22CL.PR.2.140260.c	Serrande a rotolo di acciaio zincato / - SERRAMENTI (SERRANDE A ROTOLI) / - In acciaio zincato e preverniciato (bianco o grigio), spessore 10/10	mq		50,50
22CL.PR.2.140260.d	Serrande a rotolo di acciaio zincato / - SERRAMENTI (SERRANDE A ROTOLI) / - In acciaio zincato, spessore 13/10	mq		59,87
22CL.PR.2.140270.a	Serranda avvolgibile in elementi con profilo ondulato altezza 75 mm, spessore 6/10, per serrande di piccole dimensioni, completa di rullo di avvolgimento in acciaio con pulegge portamolle, guide ad U in acciaio zincato, altezza 4.200 mm, in opera compresa la saldatura delle guide su angolari o tubolari ancorati a mezzo stop già predisposti, sono escluse le opere murarie di rifinitura e tinteggiatura: / - SERRAMENTI (SERRANDE A ROTOLI) / - in acciaio zincato	mq		56,43
22CL.PR.2.140270.b	Serranda avvolgibile in elementi con profilo ondulato altezza 75 mm, spessore 6/10, per serrande di piccole dimensioni, completa di rullo di avvolgimento in acciaio con pulegge portamolle, guide ad U in acciaio zincato, altezza 4.200 mm, in opera compresa la saldatura delle guide su angolari o tubolari ancorati a mezzo stop già predisposti, sono escluse le opere murarie di rifinitura e tinteggiatura: / - SERRAMENTI (SERRANDE A ROTOLI) / - in acciaio zincato e preverniciato bianco o grigio	mq		59,36
22CL.PR.2.140270.c	Serranda avvolgibile in elementi con profilo ondulato altezza 75 mm, spessore 6/10, per serrande di piccole dimensioni, completa di rullo di avvolgimento in acciaio con pulegge portamolle, guide ad U in acciaio zincato, altezza 4.200 mm, in opera compresa la saldatura delle guide su angolari o tubolari ancorati a mezzo stop già predisposti, sono escluse le opere murarie di rifinitura e tinteggiatura: / - SERRAMENTI (SERRANDE A ROTOLI) / - In acciaio zincato e preverniciato (bianco o grigio), spessore 10/10	mq		54,85
22CL.PR.2.140280.d	Avvolgibili / - AVVOLGIBILI / - A maglie di ferro tubolare o profili "C" 8/10	mq		61,27
22CL.PR.2.140280.e	Avvolgibili / - AVVOLGIBILI / - A maglie di ferro tubolare o profili "C" 10/10	mq		70,73
22CL.PR.2.140282.d	Avvolgibili / - AVVOLGIBILI / - Senza barretta di rinforzo 8/10	mq		110,82
22CL.PR.2.140282.e	Avvolgibili / - AVVOLGIBILI / - Con barretta di rinforzo 10/10	mq		130,82
22CL.PR.2.140290.a	Persiana costituita da telaio maestro di sezione 7 x 5; battenti foramati da listoni di sezione cm 6,5 x 5 con incastri a mezza grossezza per tenuta delle stecche di spessore cm 1,2 / - PERSIANE / - Persiana in legno di pino russo ad un battente	mq		169,60
22CL.PR.2.140290.b	Persiana costituita da telaio maestro di sezione 7 x 5; battenti foramati da listoni di sezione cm 6,5 x 5 con incastri a mezza grossezza per tenuta delle stecche di spessore cm 1,2 / - PERSIANE / - Persiana in legno castagno ad un battente	mq		175,27
22CL.PR.2.140290.c	Persiana costituita da telaio maestro di sezione 7 x 5; battenti foramati da listoni di sezione cm 6,5 x 5 con incastri a mezza grossezza per tenuta delle stecche di spessore cm 1,2 / - PERSIANE / - Persiana in legno pitch-pine ad un battente	mq		170,45
22CL.PR.2.140290.d	Persiana costituita da telaio maestro di sezione 7 x 5; battenti foramati da listoni di sezione cm 6,5 x 5 con incastri a mezza grossezza per tenuta delle stecche di spessore cm 1,2 / - PERSIANE / - Persiana in legno douglas ad un battente	mq		170,45
22CL.PR.2.140290.e	Persiana costituita da telaio maestro di sezione 7 x 5; battenti foramati da listoni di sezione cm 6,5 x 5 con incastri a mezza grossezza per tenuta delle stecche di spessore cm 1,2 / - PERSIANE / - Persiana in legno pino russo a due battenti	mq		166,95
22CL.PR.2.140290.f	Persiana costituita da telaio maestro di sezione 7 x 5; battenti foramati da listoni di sezione cm 6,5 x 5 con incastri a mezza grossezza per tenuta delle stecche di spessore cm 1,2 / - PERSIANE / - Persiana in legno castagno a due battenti	mq		187,69
22CL.PR.2.140290.g	Persiana costituita da telaio maestro di sezione 7 x 5; battenti foramati da listoni di sezione cm 6,5 x 5 con incastri a mezza grossezza per tenuta delle stecche di spessore cm 1,2 / - PERSIANE / - Persiana in legno pitch-pine a due battenti	mq		198,55
22CL.PR.2.140290.h	Persiana costituita da telaio maestro di sezione 7 x 5; battenti foramati da listoni di sezione cm 6,5 x 5 con incastri a mezza grossezza per tenuta delle stecche di spessore cm 1,2 / - PERSIANE / - Persiana in legno douglas a due battenti	mq		209,17
22CL.PR.2.14030.a	Saliscendi / - SALISCENDI / - Saliscendi di ferro con pomo di ottone tipo corrente	cad		5,31
22CL.PR.2.14030.b	Saliscendi / - SALISCENDI / - Saliscendi a mano di ferro pesante per portone	cad		14,11
22CL.PR.2.14030.c	Saliscendi / - SALISCENDI / - Saliscendi in ottone incastrato nei canti	cad		17,96
22CL.PR.2.140300.a	Persiana avvolgibile con stecche a fibra diritta di spessore da cm 1,4¸1,5 distanziate e sovrapponibili fino a completa chiusura, collegate con ganci in acciaio cadmiato, compreso supporti, rullo, puleggia, cinghia di nylon o plastica armata, carrucola di fissaggio, fermacinghia automatico, guide fisse in ferro ad U ed avvolgitore incassato in ferro / - PERSIANA AVVOLGIBILE IN LEGNO / - Persiana avvolgibile in legno di abete	mq		115,21
22CL.PR.2.140300.b	Persiana avvolgibile con stecche a fibra diritta di spessore da cm 1,4¸1,5 distanziate e sovrapponibili fino a completa chiusura, collegate con ganci in acciaio cadmiato, compreso supporti, rullo, puleggia, cinghia di nylon o plastica armata, carrucola di fissaggio, fermacinghia automatico, guide fisse in ferro ad U ed avvolgitore incassato in ferro / - PERSIANA AVVOLGIBILE IN LEGNO / - Persiana avvolgibile in pino di Svezia	mq		135,00
22CL.PR.2.140310.a	Persiana avvolgibile con stecche in plastica di colori vari, di spessore da mm 12¸13 distanziate e sovrapponibili fino a completa chiusura, collegate con ganci in acciaio cadmiato, compreso supporti, rullo, puleggia, cinghia di nylon o plastica armata, carrucola di fissaggio, fermacinghia automatico, guide fisse in ferroad U ed avvolgitore incassato in ferro / - PERSIANA AVVOLGIBILE CON STECCHE IN PLASTICA / - Persiane avvolgibili con stecche in plastica 5 kg/mq	mq		55,00
22CL.PR.2.140310.b	Persiana avvolgibile con stecche in plastica di colori vari, di spessore da mm 12¸13 distanziate e sovrapponibili fino a completa chiusura, collegate con ganci in acciaio cadmiato, compreso supporti, rullo, puleggia, cinghia di nylon o plastica armata, carrucola di fissaggio, fermacinghia automatico, guide fisse in ferroad U ed avvolgitore incassato in ferro / - PERSIANA AVVOLGIBILE CON STECCHE IN PLASTICA / - Persiane avvolgibili con stecche in acciaio zincato	mq		75,37
22CL.PR.2.140310.c	Persiana avvolgibile con stecche in plastica di colori vari, di spessore da mm 12¸13 distanziate e sovrapponibili fino a completa chiusura, collegate con ganci in acciaio cadmiato, compreso supporti, rullo, puleggia, cinghia di nylon o plastica armata, carrucola di fissaggio, fermacinghia automatico, guide fisse in ferroad U ed avvolgitore incassato in ferro / - PERSIANA AVVOLGIBILE CON STECCHE IN PLASTICA / - In alluminio rinforzato o con isolamento poliuretanico	mq		85,78
22CL.PR.2.140310.d	Persiana avvolgibile con stecche in plastica di colori vari, di spessore da mm 12¸13 distanziate e sovrapponibili fino a completa chiusura, collegate con ganci in acciaio cadmiato, compreso supporti, rullo, puleggia, cinghia di nylon o plastica armata, carrucola di fissaggio, fermacinghia automatico, guide fisse in ferroad U ed avvolgitore incassato in ferro / - PERSIANA AVVOLGIBILE CON STECCHE IN PLASTICA / - In materia plastica pesante 6,5 kg/mq	mq		49,32
22CL.PR.2.140330.a	Cassonetto di altezza non superiore a cm 50 per coprirullo di persiana avvolgibile, costituito da intelaiatura di spessore cm 2.5, sportellino a telaio rivestito con compensato da cm 0.4 provvisto di ossatura e fissato a cerniera / - CASSONETTO PER COPRIRULLO DI PERSIANE / - Cassonetto legno abete	m		87,46
22CL.PR.2.140330.b	Cassonetto di altezza non superiore a cm 50 per coprirullo di persiana avvolgibile, costituito da intelaiatura di spessore cm 2.5, sportellino a telaio rivestito con compensato da cm 0.4 provvisto di ossatura e fissato a cerniera / - CASSONETTO PER COPRIRULLO DI PERSIANE / - Cassonetto douglas o mogano	m		113,97
22CL.PR.2.140340.a	Scuretto con intelaiatura di listoni di sezione cm 7 x 3 lavorato con specchiature a riquadro di spessore ricavato cm 2 o con pannelli di compensato di pioppo di spessore cm 0.4 ad ante fisse o ripiegabili / - SCURETTO / - Scuretto legno di abete	mq		109,96
22CL.PR.2.140340.b	Scuretto con intelaiatura di listoni di sezione cm 7 x 3 lavorato con specchiature a riquadro di spessore ricavato cm 2 o con pannelli di compensato di pioppo di spessore cm 0.4 ad ante fisse o ripiegabili / - SCURETTO / - Scuretto douglas	mq		113,64
22CL.PR.2.140350.a	Portone a due battenti costituito da: telaio con listoni di sezione cm 12x5.5, battenti a due riquadri o dogati con listoni di sezione cm 10x5.5, armati a telaio e scorniciati su di una faccia, collegati da fasce intermedie di eguale sezione; pannelli di spessore cm 2,5 con riquadri bugnati,zoccolatura di spessore cm 2 ed altezza cm 50; fodera interna di tavole di abete di spessore cm 2 a doghe verticali incastrate a battita fra di loro e fissate con viti ai listoni dei battenti / - PORTONE A DUE BATTENTI / - Portone a due battenti in legno castagno	mq		470,00
22CL.PR.2.140350.b	Portone a due battenti costituito da: telaio con listoni di sezione cm 12x5.5, battenti a due riquadri o dogati con listoni di sezione cm 10x5.5, armati a telaio e scorniciati su di una faccia, collegati da fasce intermedie di eguale sezione; pannelli di spessore cm 2,5 con riquadri bugnati,zoccolatura di spessore cm 2 ed altezza cm 50; fodera interna di tavole di abete di spessore cm 2 a doghe verticali incastrate a battita fra di loro e fissate con viti ai listoni dei battenti / - PORTONE A DUE BATTENTI / - Portone a due battenti in legno pino russo	mq		202,43
22CL.PR.2.140350.c	Portone a due battenti costituito da: telaio con listoni di sezione cm 12x5.5, battenti a due riquadri o dogati con listoni di sezione cm 10x5.5, armati a telaio e scorniciati su di una faccia, collegati da fasce intermedie di eguale sezione; pannelli di spessore cm 2,5 con riquadri bugnati,zoccolatura di spessore cm 2 ed altezza cm 50; fodera interna di tavole di abete di spessore cm 2 a doghe verticali incastrate a battita fra di loro e fissate con viti ai listoni dei battenti / - PORTONE A DUE BATTENTI / - Portone a due battenti in legno pich-pine	mq		237,13
22CL.PR.2.140350.d	Portone a due battenti costituito da: telaio con listoni di sezione cm 12x5.5, battenti a due riquadri o dogati con listoni di sezione cm 10x5.5, armati a telaio e scorniciati su di una faccia, collegati da fasce intermedie di eguale sezione; pannelli di spessore cm 2,5 con riquadri bugnati,zoccolatura di spessore cm 2 ed altezza cm 50; fodera interna di tavole di abete di spessore cm 2 a doghe verticali incastrate a battita fra di loro e fissate con viti ai listoni dei battenti / - PORTONE A DUE BATTENTI / - Portone a due battenti in legno douglas	mq		236,20
22CL.PR.2.140355.a	Portoncino blindat ,fornito e posto in opera, realizzato con battente costituito da una doppialamiera d'acciaio elettrozincata dello spessore di mm 10/10, con rinforzointerno e nervature anch'esse in acciaio, saldate sui tre lati. Serratura a doppia mappa, dotata di n° 4 chiavistelli del diametro mm 18 in acciaio nichelato, con corsa di circa mm 35 nel telaio, più il mezzo giro diservizio con due aste verticali che azionano un chiavistello in basso con deviatore e un'asta con perno rotativo che va abloccare la parte superiore. Chiusura dal lato cerniere di acciaio nichelato del diametro minimo di mm 14, montati su supporto di mm 60/10 di spessore. Controtelaio in lamiera di acciaio elettrozincata, dotatodi almeno n° 8 zanche, piegate e nervate, per l'ancoraggio alla muratura. Telaio realizzato in lamiera di acciaio dello spessore di mm 20/10 montanti e testata superiore collegati con saldatura a filo continuo, verniciato con polveri epossidiche in tinta testa di moro, previo trattamentoa base di fosfati di zinco-manganese. Il battente è rivestito con due pannelli, spessore minimo mm 6, impiallacciati in mogano o noce. Sono compresi: le cerniere di acciaio regolabili autolubrificanti; il compasso di sicurezza fissato al telaio con bullone a testa cilindrica e dado esagonale; una piastra in acciaio al manganese inserita tra la serratura e l'esterno della porta; le guarnizioni di battuta; la soglia mobile automatica a filo pavimento; lo spioncino panoramico; il pomolo fisso esterno e la maniglia interna in alluminio; la coibentazione del battente; le opere murarie. E'inoltre compreso quanto altro occorre per dare l'opera finita. / La porta deveessere certificata in classe 1 antintrusione secondo norma UNI ENV 1627-30. / - PORTA DI CAPOSCALA BLINDATO / - Portoncino blindato Classe antintrusione 3	mq		540,00
22CL.PR.2.140355.b	Portoncino blindat ,fornito e posto in opera, realizzato con battente costituito da una doppialamiera d'acciaio elettrozincata dello spessore di mm 10/10, con rinforzointerno e nervature anch'esse in acciaio, saldate sui tre lati. Serratura a doppia mappa, dotata di n° 4 chiavistelli del diametro mm 18 in acciaio nichelato, con corsa di circa mm 35 nel telaio, più il mezzo giro diservizio con due aste verticali che azionano un chiavistello in basso con deviatore e un'asta con perno rotativo che va abloccare la parte superiore. Chiusura dal lato cerniere di acciaio nichelato del diametro minimo di mm 14, montati su supporto di mm 60/10 di spessore. Controtelaio in lamiera di acciaio elettrozincata, dotatodi almeno n° 8 zanche, piegate e nervate, per l'ancoraggio alla muratura. Telaio realizzato in lamiera di acciaio dello spessore di mm 20/10 montanti e testata superiore collegati con saldatura a filo continuo, verniciato con polveri epossidiche in tinta testa di moro, previo trattamentoa base di fosfati di zinco-manganese. Il battente è rivestito con due pannelli, spessore minimo mm 6, impiallacciati in mogano o noce. Sono compresi: le cerniere di acciaio regolabili autolubrificanti; il compasso di sicurezza fissato al telaio con bullone a testa cilindrica e dado esagonale; una piastra in acciaio al manganese inserita tra la serratura e l'esterno della porta; le guarnizioni di battuta; la soglia mobile automatica a filo pavimento; lo spioncino panoramico; il pomolo fisso esterno e la maniglia interna in alluminio; la coibentazione del battente; le opere murarie. E'inoltre compreso quanto altro occorre per dare l'opera finita. / La porta deveessere certificata in classe 1 antintrusione secondo norma UNI ENV 1627-30. / - PORTA DI CAPOSCALA BLINDATO / - Portoncino blindato Calsse di antintrusione 4	mq		560,00
22CL.PR.2.140360.a	Porta di caposcala composta da: telaio maestro di sezione cm 9x5; battente formato da listoni di sezione cm 8x5,5 scorniciati su ambo le faccie, armati a telaio a due o tre riquadri o dogati, rivestiti con pannelli di spessore cm 2,5 bugnati e con cornice ricacciata, fasce inferiore di altezza cm 20 / - PORTA DI CAPOSCALA A DUE BATTENTI / - Porta di caposcala in legno castagno	mq		261,75
22CL.PR.2.140360.b	Porta di caposcala composta da: telaio maestro di sezione cm 9x5; battente formato da listoni di sezione cm 8x5,5 scorniciati su ambo le faccie, armati a telaio a due o tre riquadri o dogati, rivestiti con pannelli di spessore cm 2,5 bugnati e con cornice ricacciata, fasce inferiore di altezza cm 20 / - PORTA DI CAPOSCALA A DUE BATTENTI / - Porta di caposcala in legno pino russo	mq		188,23
22CL.PR.2.140360.c	Porta di caposcala composta da: telaio maestro di sezione cm 9x5; battente formato da listoni di sezione cm 8x5,5 scorniciati su ambo le faccie, armati a telaio a due o tre riquadri o dogati, rivestiti con pannelli di spessore cm 2,5 bugnati e con cornice ricacciata, fasce inferiore di altezza cm 20 / - PORTA DI CAPOSCALA A DUE BATTENTI / - Porta di caposcala in legno douglas	mq		240,28
22CL.PR.2.140370.a	Porta di caposcala composta da: telaio maestro di sezione cm 9x5; battente formato da listoni di sezione cm 8x5,5 scorniciati su ambo le facce, armati a telaio a due o tre riquadri o dogati, rivestiti con pannelli di spessore cm 2,5 bugnati e con cornice ricacciata, fasce inferiore di altezza cm 20 / - PORTA DI CAPOSCALA AD UN BATTENTE / - Porta di caposcala in legno castagno	mq		381,44
22CL.PR.2.140370.b	Porta di caposcala composta da: telaio maestro di sezione cm 9x5; battente formato da listoni di sezione cm 8x5,5 scorniciati su ambo le facce, armati a telaio a due o tre riquadri o dogati, rivestiti con pannelli di spessore cm 2,5 bugnati e con cornice ricacciata, fasce inferiore di altezza cm 20 / - PORTA DI CAPOSCALA AD UN BATTENTE / - Porta di caposcala in legno pino russo	mq		267,26
22CL.PR.2.140370.c	Porta di caposcala composta da: telaio maestro di sezione cm 9x5; battente formato da listoni di sezione cm 8x5,5 scorniciati su ambo le facce, armati a telaio a due o tre riquadri o dogati, rivestiti con pannelli di spessore cm 2,5 bugnati e con cornice ricacciata, fasce inferiore di altezza cm 20 / - PORTA DI CAPOSCALA AD UN BATTENTE / - Porta di caposcala in legno douglas	mq		297,52
22CL.PR.2.140380.a	Porta di caposcala a due battenti uguali o di diversa larghezza, tamburata a struttura cellulare, composta da: telaio maestro a spessore di abete di sezione cm 9x5 liscio o con modanatura perimetrale ricacciata; battente formato da listoni di abete di sezione cm 8x5,5, intelaiatura interna di listelli posti a riquadri di lato non superiore a cm 10, rivestita sulle due facce da compensato dello spessore di mm 5, con zoccoletto al piede sulla faccia esterna di altezza cm 12, con telaio maestro a spessore di abete e rivestimento di compensato / - PORTA DI CAPOSCALA A DUE BATTENTI UGUALI / - Porta di caposcala in compensato di pioppo	mq		155,40
22CL.PR.2.140380.b	Porta di caposcala a due battenti uguali o di diversa larghezza, tamburata a struttura cellulare, composta da: telaio maestro a spessore di abete di sezione cm 9x5 liscio o con modanatura perimetrale ricacciata; battente formato da listoni di abete di sezione cm 8x5,5, intelaiatura interna di listelli posti a riquadri di lato non superiore a cm 10, rivestita sulle due facce da compensato dello spessore di mm 5, con zoccoletto al piede sulla faccia esterna di altezza cm 12, con telaio maestro a spessore di abete e rivestimento di compensato / - PORTA DI CAPOSCALA A DUE BATTENTI UGUALI / - Porta di caposcala in legno pregiato lucidato	mq		197,40
22CL.PR.2.140380.c	Porta di caposcala a due battenti uguali o di diversa larghezza, tamburata a struttura cellulare, composta da: telaio maestro a spessore di abete di sezione cm 9x5 liscio o con modanatura perimetrale ricacciata; battente formato da listoni di abete di sezione cm 8x5,5, intelaiatura interna di listelli posti a riquadri di lato non superiore a cm 10, rivestita sulle due facce da compensato dello spessore di mm 5, con zoccoletto al piede sulla faccia esterna di altezza cm 12, con telaio maestro a spessore di abete e rivestimento di compensato / - PORTA DI CAPOSCALA A DUE BATTENTI UGUALI / - Porta di caposcala in compensato di mogano lucidato	mq		227,85
22CL.PR.2.140380.d	Porta di caposcala a due battenti uguali o di diversa larghezza, tamburata a struttura cellulare, composta da: telaio maestro a spessore di abete di sezione cm 9x5 liscio o con modanatura perimetrale ricacciata; battente formato da listoni di abete di sezione cm 8x5,5, intelaiatura interna di listelli posti a riquadri di lato non superiore a cm 10, rivestita sulle due facce da compensato dello spessore di mm 5, con zoccoletto al piede sulla faccia esterna di altezza cm 12, con telaio maestro a spessore di abete e rivestimento di compensato / - PORTA DI CAPOSCALA A DUE BATTENTI UGUALI / - Porta di caposcala in legno di abete	mq		148,01
22CL.PR.2.140390.a	Porta di caposcala a un battente, tamburata a struttura cellulare, composta da: telaio maestro a spessore di abete di sezione cm 9x5 liscio o con modanatura perimetrale ricacciata; battente formato da listoni di abete di sezione cm 8x5,5, intelaiatura interna di listelli posti a riquadri di lato non superiore a cm 10, rivestita sulle due facce da compensato dello spessore di mm 5, con zoccoletto al piede sulla faccia esterna di altezza cm 12, con telaio maestro a spessore di abete e rivestimento di compensato / - PORTA CAPOSCALA TAMBURATA AD UN BATTENTE / - Porta di caposcala in compensato di pioppo	mq		160,00
22CL.PR.2.140390.b	Porta di caposcala a un battente, tamburata a struttura cellulare, composta da: telaio maestro a spessore di abete di sezione cm 9x5 liscio o con modanatura perimetrale ricacciata; battente formato da listoni di abete di sezione cm 8x5,5, intelaiatura interna di listelli posti a riquadri di lato non superiore a cm 10, rivestita sulle due facce da compensato dello spessore di mm 5, con zoccoletto al piede sulla faccia esterna di altezza cm 12, con telaio maestro a spessore di abete e rivestimento di compensato / - PORTA CAPOSCALA TAMBURATA AD UN BATTENTE / - Porta di caposcala in legno pregiato lucidato	mq		134,34
22CL.PR.2.140390.c	Porta di caposcala a un battente, tamburata a struttura cellulare, composta da: telaio maestro a spessore di abete di sezione cm 9x5 liscio o con modanatura perimetrale ricacciata; battente formato da listoni di abete di sezione cm 8x5,5, intelaiatura interna di listelli posti a riquadri di lato non superiore a cm 10, rivestita sulle due facce da compensato dello spessore di mm 5, con zoccoletto al piede sulla faccia esterna di altezza cm 12, con telaio maestro a spessore di abete e rivestimento di compensato / - PORTA CAPOSCALA TAMBURATA AD UN BATTENTE / - Porta di caposcala in medium density laccato	mq		235,00
22CL.PR.2.14040.a	Cremonese di chiusura con maniglia / - CREMONESE DI CHIUSURA / - Cremonese con maniglia in alluminio anodizzato	cad		6,03
22CL.PR.2.14040.b	Cremonese di chiusura con maniglia / - CREMONESE DI CHIUSURA / - Cremonese con maniglia in ottone lucido	cad		7,17
22CL.PR.2.14040.c	Cremonese di chiusura con maniglia / - CREMONESE DI CHIUSURA / - Cremonese con maniglia in ottone brunito	cad		10,59
22CL.PR.2.140410.a	Porta di caposcala a un battente, tamburata a struttura cellulare, composta da: telaio maestro a spessore di abete di sezione cm 9x4 liscio o con modanatura perimetrale ricacciata; battente formato da listoni di abete di sezione cm 6x4.5, intelaiatura interna di listelli posti a riquadri di lato non superiore a cm 12, rivestita sulle due facce da compensato dello spessore di mm 4, con zoccoletto al piede sulla faccia esterna di altezza cm 10 / - PORTA DI CAPOSCALA A UN BATTENTE / - Porta di caposcala in compensato di pioppo	mq		269,72
22CL.PR.2.140410.b	Porta di caposcala a un battente, tamburata a struttura cellulare, composta da: telaio maestro a spessore di abete di sezione cm 9x4 liscio o con modanatura perimetrale ricacciata; battente formato da listoni di abete di sezione cm 6x4.5, intelaiatura interna di listelli posti a riquadri di lato non superiore a cm 12, rivestita sulle due facce da compensato dello spessore di mm 4, con zoccoletto al piede sulla faccia esterna di altezza cm 10 / - PORTA DI CAPOSCALA A UN BATTENTE / - Porta di caposcala in compensato di mogano lucidato	mq		260,70
22CL.PR.2.140420.a	Porta interna in legno di abete, con o senza sopraluce a vetro fisso, composta da: telaio di sezione cm 9x4,5 liscio o con modanature perimetrale ricacciata; battenti formati da listoni di sezione cm 8x4,5 scorniciati su ambo le facce, armati a telaio a due riquadri con pannelli bugnati di spessore cm 2.5 e mostra scorniciata; fascia inferiore di altezza cm 20 / - PORTA INTERNA IN LEGNO DI ABETE / - Porta interna in legno di abete ad uno o due battenti	mq		186,90
22CL.PR.2.140420.b	Porta interna in legno di abete, con o senza sopraluce a vetro fisso, composta da: telaio di sezione cm 9x4,5 liscio o con modanature perimetrale ricacciata; battenti formati da listoni di sezione cm 8x4,5 scorniciati su ambo le facce, armati a telaio a due riquadri con pannelli bugnati di spessore cm 2.5 e mostra scorniciata; fascia inferiore di altezza cm 20 / - PORTA INTERNA IN LEGNO DI ABETE / - Porta interna in legno di abete con specchiatura predisposta per parte vetrata	mq		175,35
22CL.PR.2.140420.c	Porta interna in legno di abete, con o senza sopraluce a vetro fisso, composta da: telaio di sezione cm 9x4,5 liscio o con modanature perimetrale ricacciata; battenti formati da listoni di sezione cm 8x4,5 scorniciati su ambo le facce, armati a telaio a due riquadri con pannelli bugnati di spessore cm 2.5 e mostra scorniciata; fascia inferiore di altezza cm 20 / - PORTA INTERNA IN LEGNO DI ABETE / - Porta interna in legno di abete con apertura a libro	mq		187,00
22CL.PR.2.140420.d	Porta interna in legno di abete, con o senza sopraluce a vetro fisso, composta da: telaio di sezione cm 9x4,5 liscio o con modanature perimetrale ricacciata; battenti formati da listoni di sezione cm 8x4,5 scorniciati su ambo le facce, armati a telaio a due riquadri con pannelli bugnati di spessore cm 2.5 e mostra scorniciata; fascia inferiore di altezza cm 20 / - PORTA INTERNA IN LEGNO DI ABETE / - Sovrapprezzo alla porta in legno di abete per laccatura di colore bianco	mq		18,00
22CL.PR.2.140420.e	Porta interna in legno di abete, con o senza sopraluce a vetro fisso, composta da: telaio di sezione cm 9x4,5 liscio o con modanature perimetrale ricacciata; battenti formati da listoni di sezione cm 8x4,5 scorniciati su ambo le facce, armati a telaio a due riquadri con pannelli bugnati di spessore cm 2.5 e mostra scorniciata; fascia inferiore di altezza cm 20 / - PORTA INTERNA IN LEGNO DI ABETE / - Sovrapprezzo alla porta in legno di abete per laccatura in altri colori RAl a scelta	mq		25,00
22CL.PR.2.140425.a	Porta interna in legno di abete, con o senza sopraluce a vetro fisso, composta da: telaio di sezione cm 9x4,5 liscio o con modanature perimetrale ricacciata; battenti formati da listoni di sezione cm 8x4,5 scorniciati su ambo le facce, armati a telaio con riquadri per vetri, fascia inferiore di altezza cm 30 / - PORTA INTERNA / - Porta interna in legno di abete a due battenti	mq		176,47
22CL.PR.2.140425.b	Porta interna in legno di abete, con o senza sopraluce a vetro fisso, composta da: telaio di sezione cm 9x4,5 liscio o con modanature perimetrale ricacciata; battenti formati da listoni di sezione cm 8x4,5 scorniciati su ambo le facce, armati a telaio con riquadri per vetri, fascia inferiore di altezza cm 30 / - PORTA INTERNA / - Porta interna in legno di abete a un battente	mq		166,39
22CL.PR.2.140430.a	Porta interna in legno di abete, con o senza sopraluce a vetro fisso, composta da: telaio di sezione cm 9x4,5 liscio o con modanature perimetrale ricacciata; battenti formati da listoni di sezione cm 8x4,5 scorniciati su ambo le facce, armati con riquadri senza pannelli; fascia inferiore di altezza cm 20, con incassi per vetri / - PORTA INTERNA / - Porta interna rivestimento in compensato in legno di pioppo	mq		131,42
22CL.PR.2.140430.b	Porta interna in legno di abete, con o senza sopraluce a vetro fisso, composta da: telaio di sezione cm 9x4,5 liscio o con modanature perimetrale ricacciata; battenti formati da listoni di sezione cm 8x4,5 scorniciati su ambo le facce, armati con riquadri senza pannelli; fascia inferiore di altezza cm 20, con incassi per vetri / - PORTA INTERNA / - Porta interna rivestimento in compensato in legno mogano lucidato	mq		159,34
22CL.PR.2.140430.c	Porta interna in legno di abete, con o senza sopraluce a vetro fisso, composta da: telaio di sezione cm 9x4,5 liscio o con modanature perimetrale ricacciata; battenti formati da listoni di sezione cm 8x4,5 scorniciati su ambo le facce, armati con riquadri senza pannelli; fascia inferiore di altezza cm 20, con incassi per vetri / - PORTA INTERNA / - Sovrapprezzo per apertura a libro	mq		20,00
22CL.PR.2.140430.d	Porta interna in legno di abete, con o senza sopraluce a vetro fisso, composta da: telaio di sezione cm 9x4,5 liscio o con modanature perimetrale ricacciata; battenti formati da listoni di sezione cm 8x4,5 scorniciati su ambo le facce, armati con riquadri senza pannelli; fascia inferiore di altezza cm 20, con incassi per vetri / - PORTA INTERNA / - Sovrapprezzo alla porta in legno di abete per laccatura di colore bianco	mq		18,00
22CL.PR.2.140430.e	Porta interna in legno di abete, con o senza sopraluce a vetro fisso, composta da: telaio di sezione cm 9x4,5 liscio o con modanature perimetrale ricacciata; battenti formati da listoni di sezione cm 8x4,5 scorniciati su ambo le facce, armati con riquadri senza pannelli; fascia inferiore di altezza cm 20, con incassi per vetri / - PORTA INTERNA / - Sovrapprezzo alla porta in legno di abete per laccatura in altri colori RAl a scelta	mq		25,00
22CL.PR.2.140440.a	Porta interna in legno abete a due battenti tamburata a struttura cellulare, con o senza sopraluce a vetri fisso, composta da: telaio maestro di sezione cm 9x4,5 liscio o con modanatura ricacciata; battenti formati da listoni di sezione cm 6x4; intelaiatura interna di listelli disposti a riquadro di lato non superiore a cm 12, rivestita sulle due facce di compensato di pioppo da cm 0,4 / - PORTA INTERNA IN LEGNO ABETE A DUE BATTENTI / - Porta interna tamburata rivestimento in compensato in legno di pioppo	mq		157,43
22CL.PR.2.140440.b	Porta interna in legno abete a due battenti tamburata a struttura cellulare, con o senza sopraluce a vetri fisso, composta da: telaio maestro di sezione cm 9x4,5 liscio o con modanatura ricacciata; battenti formati da listoni di sezione cm 6x4; intelaiatura interna di listelli disposti a riquadro di lato non superiore a cm 12, rivestita sulle due facce di compensato di pioppo da cm 0,4 / - PORTA INTERNA IN LEGNO ABETE A DUE BATTENTI / - Porta interna tamburata rivestimento in compensato in legno di mogano	mq		167,29
22CL.PR.2.140440.c	Porta interna in legno abete a due battenti tamburata a struttura cellulare, con o senza sopraluce a vetri fisso, composta da: telaio maestro di sezione cm 9x4,5 liscio o con modanatura ricacciata; battenti formati da listoni di sezione cm 6x4; intelaiatura interna di listelli disposti a riquadro di lato non superiore a cm 12, rivestita sulle due facce di compensato di pioppo da cm 0,4 / - PORTA INTERNA IN LEGNO ABETE A DUE BATTENTI / - Sovrapprezzo per apertura a libro	mq		20,00
22CL.PR.2.140440.d	Porta interna in legno abete a due battenti tamburata a struttura cellulare, con o senza sopraluce a vetri fisso, composta da: telaio maestro di sezione cm 9x4,5 liscio o con modanatura ricacciata; battenti formati da listoni di sezione cm 6x4; intelaiatura interna di listelli disposti a riquadro di lato non superiore a cm 12, rivestita sulle due facce di compensato di pioppo da cm 0,4 / - PORTA INTERNA IN LEGNO ABETE A DUE BATTENTI / - Sovrapprezzo alla porta in legno di abete per laccatura di colore bianco	mq		18,00
22CL.PR.2.140440.e	Porta interna in legno abete a due battenti tamburata a struttura cellulare, con o senza sopraluce a vetri fisso, composta da: telaio maestro di sezione cm 9x4,5 liscio o con modanatura ricacciata; battenti formati da listoni di sezione cm 6x4; intelaiatura interna di listelli disposti a riquadro di lato non superiore a cm 12, rivestita sulle due facce di compensato di pioppo da cm 0,4 / - PORTA INTERNA IN LEGNO ABETE A DUE BATTENTI / - Sovrapprezzo alla porta in legno di abete per laccatura in altri colori RAl a scelta	mq		25,00
22CL.PR.2.140450.a	Porta interna in legno a due battenti, tamburata a struttura cellulare, con o senza sopraluce a vetri fisso, composta da: telaio maestro di sezione cm 9x4,5 liscio o con modanatura ricacciata; battenti formati da listoni di sezione cm 6x4; intelaiatura interna di listelli disposti a riquadro di lato non superiore a cm 12, rivestita sulle due facce di compensato di legno di mogano lucidato da cm 0,4 / - PORTA INTERNA IN LEGNO ABETE A DUE BATTENTI / - Porta in legno di abete rivestimento in compensato in legno di pioppo	mq		162,44
22CL.PR.2.140450.b	Porta interna in legno a due battenti, tamburata a struttura cellulare, con o senza sopraluce a vetri fisso, composta da: telaio maestro di sezione cm 9x4,5 liscio o con modanatura ricacciata; battenti formati da listoni di sezione cm 6x4; intelaiatura interna di listelli disposti a riquadro di lato non superiore a cm 12, rivestita sulle due facce di compensato di legno di mogano lucidato da cm 0,4 / - PORTA INTERNA IN LEGNO ABETE A DUE BATTENTI / - Porta in legno di abete rivestimento in compensato in legno di mogano	mq		162,28
22CL.PR.2.140460.a	Porta interna in legno abete a un battente tamburata a struttura cellulare, con o senza sopraluce a vetri fisso od apribile a bilico, composta da: telaio maestro di sezione cm 9x4,5 liscio o con modanatura ricacciata; battenti formati da listoni di sezione cm 6x4; intelaiatura interna di listelli disposti a riquadro di lato non superiore a cm 12, rivestita sulle due facce di compensato da cm 0,4 / - PORTA INTERNA IN LEGNO ABETE A UN BATTENTE / - Porta in legno di abete rivestimento in compensato in legno di pioppo	mq		100,65
22CL.PR.2.140460.b	Porta interna in legno abete a un battente tamburata a struttura cellulare, con o senza sopraluce a vetri fisso od apribile a bilico, composta da: telaio maestro di sezione cm 9x4,5 liscio o con modanatura ricacciata; battenti formati da listoni di sezione cm 6x4; intelaiatura interna di listelli disposti a riquadro di lato non superiore a cm 12, rivestita sulle due facce di compensato da cm 0,4 / - PORTA INTERNA IN LEGNO ABETE A UN BATTENTE / - Porta in legno di abete rivestimento in compensato in legno di mogano	mq		136,76
22CL.PR.2.140460.c	Porta interna in legno abete a un battente tamburata a struttura cellulare, con o senza sopraluce a vetri fisso od apribile a bilico, composta da: telaio maestro di sezione cm 9x4,5 liscio o con modanatura ricacciata; battenti formati da listoni di sezione cm 6x4; intelaiatura interna di listelli disposti a riquadro di lato non superiore a cm 12, rivestita sulle due facce di compensato da cm 0,4 / - PORTA INTERNA IN LEGNO ABETE A UN BATTENTE / - Porta interna in legno di abete e compensato di mogano lucidato	mq		133,32
22CL.PR.2.140470.a	Porta interna in legno abete, tamburata a struttura cellulare, con o senza sopraluce a vetri fisso, composta da: telaio maestro di sezione cm 9x4,5 liscio o con modanatura ricacciata; battenti formati da listoni di sezione cm 6x4; intelaiatura interna a nido d'ape in cartone pressato bachelizzato, rivestita sulle due facce di compensato da cm 0,4 / - PORTA INTERNA IN LEGNO ABETE VETRATA / - Porta vetrata in legno pino russo	mq		104,53
22CL.PR.2.140470.b	Porta interna in legno abete, tamburata a struttura cellulare, con o senza sopraluce a vetri fisso, composta da: telaio maestro di sezione cm 9x4,5 liscio o con modanatura ricacciata; battenti formati da listoni di sezione cm 6x4; intelaiatura interna a nido d'ape in cartone pressato bachelizzato, rivestita sulle due facce di compensato da cm 0,4 / - PORTA INTERNA IN LEGNO ABETE VETRATA / - Porta vetrata in legno di abete	mq		136,50
22CL.PR.2.140470.c	Porta interna in legno abete, tamburata a struttura cellulare, con o senza sopraluce a vetri fisso, composta da: telaio maestro di sezione cm 9x4,5 liscio o con modanatura ricacciata; battenti formati da listoni di sezione cm 6x4; intelaiatura interna a nido d'ape in cartone pressato bachelizzato, rivestita sulle due facce di compensato da cm 0,4 / - PORTA INTERNA IN LEGNO ABETE VETRATA / - Porta vetrata in legno pich-pine o douglas	mq		143,85
22CL.PR.2.140472.a	Porta scorrevole in legno con anta mobile tamburata e con bordi impiallacciati, completa di telaio in listellare impiallacciato dello spessore 8/11 mm, coprifili ad incastro in multistrato e serratura a gancio con nottolino, delle dimensioni standard di 210x60-70-80 cm: / - noce tanganika	cad		249,13
22CL.PR.2.140472.b	Porta scorrevole in legno con anta mobile tamburata e con bordi impiallacciati, completa di telaio in listellare impiallacciato dello spessore 8/11 mm, coprifili ad incastro in multistrato e serratura a gancio con nottolino, delle dimensioni standard di 210x60-70-80 cm: / - laccata bianca	cad		380,00
22CL.PR.2.140472.c	rovere naturale / - rovere naturale/ciliegioPorta scorrevole in legno con anta mobile tamburata e con bordi impiallacciati, completa di telaio in listellare impiallacciato dello spessore 8/11 mm, coprifili ad incastro in multistrato e serratura a gancio con nottolino, delle dimensioni standard di 210x60-70-80 cm: / -	cad		370,00
22CL.PR.2.140474.a	Porta scorrevole in legno con specchiatura in vetro ad anta mobile tamburata e con bordi impiallacciati, completa di telaio in listellare impiallacciato dello spessore 8/11 mm, coprifili ad incastro in multistrato e serratura a gancio con nottolino, delle dimensioni standard di 210x60-70-80 / - con specchiatura predisposta per il montaggio vetro: / - noce tanganika / - Noce tanganika	cad		370,00
22CL.PR.2.140474.b	Porta scorrevole in legno con specchiatura in vetro ad anta mobile tamburata e con bordi impiallacciati, completa di telaio in listellare impiallacciato dello spessore 8/11 mm, coprifili ad incastro in multistrato e serratura a gancio con nottolino, delle dimensioni standard di 210x60-70-80 / - con specchiatura predisposta per il montaggio vetro: / - laccata bianca / - Laccata	cad		306,03
22CL.PR.2.140474.c	Porta scorrevole in legno con specchiatura in vetro ad anta mobile tamburata e con bordi impiallacciati, completa di telaio in listellare impiallacciato dello spessore 8/11 mm, coprifili ad incastro in multistrato e serratura a gancio con nottolino, delle dimensioni standard di 210x60-70-80 / - con specchiatura predisposta per il montaggio vetro: / - rovere naturale / - Rovere naturale/ciliegio	cad		410,00
22CL.PR.2.140480.a	Portine a due ante di cm 80x100 apribili a ventola in legno esotico tonalizzato complete di cerniere bronzate a molla doppia / - PORTINE A DUE ANTE / - Portine a due ante da cm 80x100	cad		243,59
22CL.PR.2.140490.a	Porta interna in plastica a uno o più battenti / - PORTA INTERNA IN PLASTICA / - Porta interna in plastica a uno o più battenti con o senza sopraluce	mq		140,47
22CL.PR.2.140490.b	Porta interna in plastica a uno o più battenti / - PORTA INTERNA IN PLASTICA / - Porta interna in plastica a uno o più battenti specchiature a vetro	mq		128,81
22CL.PR.2.140492.a	Porta interna in legno con anta mobile tamburata e con bordi impiallacciati, completa di telaio maestro in listellare impiallacciato dello spessore di 8/11 mm, coprifili ad incastro in multistrato e tutta la ferramenta necessaria per il fissaggio, con esclusione delle maniglie e degli eventuali vetri, movimento e chiusura, delle dimensioni standard di 210 x 60-70-80-90 cm: / - noce tanganika	cad		160,62
22CL.PR.2.140492.b	Porta interna in legno con anta mobile tamburata e con bordi impiallacciati, completa di telaio maestro in listellare impiallacciato dello spessore di 8/11 mm, coprifili ad incastro in multistrato e tutta la ferramenta necessaria per il fissaggio, con esclusione delle maniglie e degli eventuali vetri, movimento e chiusura, delle dimensioni standard di 210 x 60-70-80-90 cm: / - laccata bianca	cad		199,60
22CL.PR.2.140492.c	rovere naturale / - rovere naturale/ciliegioPorta interna in legno con anta mobile tamburata e con bordi impiallacciati, completa di telaio maestro in listellare impiallacciato dello spessore di 8/11 mm, coprifili ad incastro in multistrato e tutta la ferramenta necessaria per il fissaggio, con esclusione delle maniglie e degli eventuali vetri, movimento e chiusura, delle dimensioni standard di 210 x 60-70-80-90 cm: / -	cad		251,00
22CL.PR.2.140494.a	con anta ad una specchiatura predisposta per il montaggio vetro: / - noce tanganika	cad		235,00
22CL.PR.2.140494.b	con anta ad una specchiatura predisposta per il montaggio vetro: / - laccata bianca	cad		220,37
22CL.PR.2.140494.c	con anta ad una specchiatura predisposta per il montaggio vetro: / - rovere naturale / - rovere naturale/ciliegio	cad		330,00
22CL.PR.2.140496.a	con anta ad apertura a libro cieca liscia: / - noce tanganika	cad		365,00
22CL.PR.2.140496.b	con anta ad apertura a libro cieca liscia: / - laccata bianca	cad		425,00
22CL.PR.2.140496.c	con anta ad apertura a libro cieca liscia: / - rovere naturale / - rovere naturale/ciliegio	cad		417,92
22CL.PR.2.140498.a	con anta ad apertura a libro predisposta per il montaggio vetri:: / - noce tanganika	cad		408,66
22CL.PR.2.140498.b	con anta ad apertura a libro predisposta per il montaggio vetri:: / - laccata bianca	cad		448,00
22CL.PR.2.140498.c	con anta ad apertura a libro predisposta per il montaggio vetri:: / - rovere naturale / - rovere naturale/ciliegio	cad		428,17
22CL.PR.2.14050.a	Coppia di maniglie complete di bandelle / - COPPIA DI MANIGLIE / - Coppia di maniglie in alluminio anodizzato	cad		11,69
22CL.PR.2.14050.d	Coppia di maniglie complete di bandelle / - COPPIA DI MANIGLIE / - Coppia di maniglie in ottone lucido	cad		12,62
22CL.PR.2.14050.e	Coppia di maniglie complete di bandelle / - COPPIA DI MANIGLIE / - Coppia di maniglie in ottone brunito	cad		13,59
22CL.PR.2.140500.a	Controtelaio in legno di abete grezzo di spessore cm 2 / - CONTROTELAIO IN LEGNO DI ABETE / - Controtelaio in legno larghezza fino a cm 8	m		4,03
22CL.PR.2.140500.b	Controtelaio in legno di abete grezzo di spessore cm 2 / - CONTROTELAIO IN LEGNO DI ABETE / - Controtelaio in legno larghezza da cm 8 a 10	m		4,17
22CL.PR.2.140500.c	Controtelaio in legno di abete grezzo di spessore cm 2 / - CONTROTELAIO IN LEGNO DI ABETE / - Controtelaio in legno larghezza da cm 10 a 12	m		5,08
22CL.PR.2.140500.d	Controtelaio in legno di abete grezzo di spessore cm 2 / - CONTROTELAIO IN LEGNO DI ABETE / - Controtelaio in legno larghezza da cm 12 a 15	m		5,23
22CL.PR.2.140500.e	Controtelaio in legno di abete grezzo di spessore cm 2 / - CONTROTELAIO IN LEGNO DI ABETE / - Controtelaio per porta scorrevole a scomparsa singola luce 600 x 2.000 ÷ 2.100 mm	cad		250,00
22CL.PR.2.140500.f	Controtelaio in legno di abete grezzo di spessore cm 2 / - CONTROTELAIO IN LEGNO DI ABETE / - Controtelaio per porta scorrevole a scomparsa singola luce 700 x 2.000 ÷ 2.100 mm	cad		260,00
22CL.PR.2.140500.g	Controtelaio in legno di abete grezzo di spessore cm 2 / - CONTROTELAIO IN LEGNO DI ABETE / - Controtelaio per porta scorrevole a scomparsa singola luce 800 x 2.000 ÷ 2.100 mm	cad		280,00
22CL.PR.2.140500.h	Controtelaio in legno di abete grezzo di spessore cm 2 / - CONTROTELAIO IN LEGNO DI ABETE / - Controtelaio per porta scorrevole a scomparsa singola luce 900 x 2.000 ÷ 2.100 mm	cad		310,00
22CL.PR.2.140500.i	Controtelaio in legno di abete grezzo di spessore cm 2 / - CONTROTELAIO IN LEGNO DI ABETE / - Controtelaio per porta scorrevole a scomparsa doppia luce 600 + 600 x 2.000 ÷ 2.100 mm	cad		370,00
22CL.PR.2.140500.j	Controtelaio in legno di abete grezzo di spessore cm 2 / - CONTROTELAIO IN LEGNO DI ABETE / - Controtelaio per porta scorrevole a scomparsa doppia luce 700 + 700 x 2.000 ÷ 2.100 mm	cad		380,00
22CL.PR.2.140500.k	Controtelaio in legno di abete grezzo di spessore cm 2 / - CONTROTELAIO IN LEGNO DI ABETE / - Controtelaio per porta scorrevole a scomparsa doppia luce 800 + 800 x 2.000 ÷ 2.100 mm	cad		400,00
22CL.PR.2.140500.l	Controtelaio in legno di abete grezzo di spessore cm 2 / - CONTROTELAIO IN LEGNO DI ABETE / - Controtelaio per porta scorrevole a scomparsa doppia luce 900 + 900 x 2.000 ÷ 2.100 mm	cad		430,00
22CL.PR.2.140510.a	Mostra o dietromostra di legno di abete, scorniciata o con cornice sovrapposta di spessore cm 2 / - MOSTRA O DIETROMOSTRA / - Mostra o dietromostra larghezza fino a cm 12	m		10,82
22CL.PR.2.140510.b	Mostra o dietromostra di legno di abete, scorniciata o con cornice sovrapposta di spessore cm 2 / - MOSTRA O DIETROMOSTRA / - Mostra o dietromostra larghezza da cm 12 a 15	m		12,39
22CL.PR.2.140510.c	Mostra o dietromostra di legno di abete, scorniciata o con cornice sovrapposta di spessore cm 2 / - MOSTRA O DIETROMOSTRA / - Mostra o dietromostra larghezza da cm 15 a 20	m		16,58
22CL.PR.2.140520.a	Fronte di dietromostra di legno di abete, di spessore non inferiore a cm 2 / - FRONTE DI DIETROMOSTRA / - Fronte di dietromostra larghezza da cm 6 a 8	m		6,19
22CL.PR.2.140520.b	Fronte di dietromostra di legno di abete, di spessore non inferiore a cm 2 / - FRONTE DI DIETROMOSTRA / - Fronte di dietromostra larghezza da cm 8 a 10	m		7,08
22CL.PR.2.140520.c	Fronte di dietromostra di legno di abete, di spessore non inferiore a cm 2 / - FRONTE DI DIETROMOSTRA / - Fronte di dietromostra larghezza da cm 10 a 12	m		8,07
22CL.PR.2.140530.a	Imbotto o succielo di legname per rivestimento di squarci e succieli, liscio, in tavole di abete di spessore non inferiore a mm 25 / - IMBOTTO O SUCCIELO DI SPESSORE mm 25 / - Imbotto o succielo di legname spessore non inferiore a mm 25	mq		44,62
22CL.PR.2.140540.a	Imbotto o succielo di legname per rivestimento di squarci e succieli, con listoncini di Abete di spessore non inferiore a mm 20 e pannelli di compensato di pioppo da mm 4 / - IMBOTTO O SUCCIELO DI SPESSORE mm 20 / - Imbotto o succielo di legname compensato di pioppo	mq		62,80
22CL.PR.2.140550.a	Imbotto o succielo di larghezza fino a cm 35 per rivestimento di squarci e succieli, armato a telaio con listoncini di Abete di spessore cm 2 con pannelli di compensato di legno Douglas o Mogano di spessore cm 0,4 / - IMBOTTO O SUCCIELO DI LARGHEZZA cm 35 / - Imbotto o succielo di legname compensato di mogano o douglas	mq		68,32
22CL.PR.2.140550.b	Imbotto o succielo di larghezza fino a cm 35 per rivestimento di squarci e succieli, armato a telaio con listoncini di Abete di spessore cm 2 con pannelli di compensato di legno Douglas o Mogano di spessore cm 0,4 / - IMBOTTO O SUCCIELO DI LARGHEZZA cm 35 / - Imbotto o succielo di legname compensato di pioppo	mq		48,94
22CL.PR.2.140560.a	Succielo di legno di abete armato a telaio con intelaiatura di spessore non inferiore a mm 32, lavorato con specchiatura a riquadro, di spessore non inferiore a mm 22 / - SUCCIELO IN LEGNO / - Succielo in legno con specchio liscio	mq		50,40
22CL.PR.2.140560.b	Succielo di legno di abete armato a telaio con intelaiatura di spessore non inferiore a mm 32, lavorato con specchiatura a riquadro, di spessore non inferiore a mm 22 / - SUCCIELO IN LEGNO / - Succielo in legno con specchio bugnato	mq		59,40
22CL.PR.2.140570.a	Fronticello di dietromostra in legno di abete di spessore cm 2 e larghezza fino a cm 5 / - FRONTICELLO DI DIETROMOSTRA / - Fronticello di dietromostra legno di abete	m		4,20
22CL.PR.2.140570.b	Fronticello di dietromostra in legno di abete di spessore cm 2 e larghezza fino a cm 5 / - FRONTICELLO DI DIETROMOSTRA / - Fronticello di dietromostra legno douglas o mogano	m		5,73
22CL.PR.2.140580.a	Corrimano per ringhiera o parapetto in legno di sezione media cm 3x8, a sagoma retta con scanalatura nel lato inferiore per l'incastro al corrente superiore della ringhiera a sagoma semplice centinata e connessione ad angolo retto / - CORRIMANO A SAGOMA RETTA / - Corrimano in legno faggio lucidato	m		13,58
22CL.PR.2.140580.b	Corrimano per ringhiera o parapetto in legno di sezione media cm 3x8, a sagoma retta con scanalatura nel lato inferiore per l'incastro al corrente superiore della ringhiera a sagoma semplice centinata e connessione ad angolo retto / - CORRIMANO A SAGOMA RETTA / - Corrimano in legno douglas	m		15,75
22CL.PR.2.140590.a	Corrimano per ringhiera o parapetto in legno di sezione media cm 3x8, a sagoma centinata e scanalata negli innesti e giunzioni ad angolo retto negli innesti tra rampanti e ripiani / - CORRIMANO A SAGOMA CENTINATA / - Corrimano per ringhiera legno di faggio lucidato	m		21,98
22CL.PR.2.140590.b	Corrimano per ringhiera o parapetto in legno di sezione media cm 3x8, a sagoma centinata e scanalata negli innesti e giunzioni ad angolo retto negli innesti tra rampanti e ripiani / - CORRIMANO A SAGOMA CENTINATA / - Corrimano per ringhiera legno mogano o douglas	m		26,00
22CL.PR.2.14060.a	Coppia di maniglie a pulsante / - COPPIA DI MANIGLIE A PULSANTE / - Coppia di maniglie a pulsante in alluminio anodizzato	cad		7,89
22CL.PR.2.14060.b	Coppia di maniglie a pulsante / - COPPIA DI MANIGLIE A PULSANTE / - Coppia di maniglie a pulsante in ottone	cad		17,89
22CL.PR.2.140600.a	Corrimano per ringhiera o parapetto in legno di sezione media cm 3x8, a sagoma centinata e scanalata negli innesti e giunzioni a raccordi curvi negli innesti tra rampanti e ripiani / - CORRIMANO IN LEGNO / - Corrimano per ringhiera legno di faggio lucidato	m		25,20
22CL.PR.2.140600.b	Corrimano per ringhiera o parapetto in legno di sezione media cm 3x8, a sagoma centinata e scanalata negli innesti e giunzioni a raccordi curvi negli innesti tra rampanti e ripiani / - CORRIMANO IN LEGNO / - Corrimano per ringhiera legno mogano o douglas	m		33,78
22CL.PR.2.140610.a	Corrimano in legno di pino russo verniciato al flatting trasparente / - CORRIMANO IN LEGNO DI PINO RUSSO / - Corrimano in legno dimensioni di cm 5 x 4	m		16,28
22CL.PR.2.140620.a	Corrimano in plastica rigida curvabile colorata per piastre in ferro / - CORRIMANO IN PLASTICA / - Corrimano in plastica da mm 30x8	m		7,50
22CL.PR.2.140620.b	Corrimano in plastica rigida curvabile colorata per piastre in ferro / - CORRIMANO IN PLASTICA / - Corrimano in plastica da mm 35x8	m		10,30
22CL.PR.2.140620.c	Corrimano in plastica rigida curvabile colorata per piastre in ferro / - CORRIMANO IN PLASTICA / - Corrimano in plastica da mm 40x8	m		12,81
22CL.PR.2.140630.a	Porta interna ad uno o a piu' battenti costituiti da : controtelaio a murare completo di zanche per fissaggio a muro realizzato in lamiera dÆacciaio; telaio fisso in profili aperti in alluminio preverniciato dello spessore minimo di 12/10 mm comprensivo di montanti e traverso superiore con ricavata la battuta dell'anta; telai mobili in profili chiusi in alluminio prevernirniciato dello spessore minimo di 12/10 mm compreso: guarnizione di tenuta in neoprene sul telaio, cerniere di alluminio, serratura tipo Yale, con minimo 2 chiavi / Compreso i seguenti trattamenti per i materiali metallici; per la lamiera in acciaio: zincatura a caldo; profilati e le lamiere di alluminio: fosfatazione a caldo, prima mano di verniciatura ad immersione, polimerizzazione a forno 180 °C , verniciatura finale con smalto semi-lucido dato elettrostaticamente a forno a 150 °C / - PORTA IN ALLUMINIO / - Finestra ad 1 anta con Certificato Antiproiettile in Classe FB6/NS-BR5/NS - Certificato Antieffrazione in classe RC4	mq		3325,83
22CL.PR.2.140630.b	Porta interna ad uno o a piu' battenti costituiti da : controtelaio a murare completo di zanche per fissaggio a muro realizzato in lamiera dÆacciaio; telaio fisso in profili aperti in alluminio preverniciato dello spessore minimo di 12/10 mm comprensivo di montanti e traverso superiore con ricavata la battuta dell'anta; telai mobili in profili chiusi in alluminio prevernirniciato dello spessore minimo di 12/10 mm compreso: guarnizione di tenuta in neoprene sul telaio, cerniere di alluminio, serratura tipo Yale, con minimo 2 chiavi / Compreso i seguenti trattamenti per i materiali metallici; per la lamiera in acciaio: zincatura a caldo; profilati e le lamiere di alluminio: fosfatazione a caldo, prima mano di verniciatura ad immersione, polimerizzazione a forno 180 °C , verniciatura finale con smalto semi-lucido dato elettrostaticamente a forno a 150 °C / - PORTA IN ALLUMINIO / - Porta interna con pannelli in legno	mq		147,69
22CL.PR.2.140630.c	Porta interna ad uno o a piu' battenti costituiti da : controtelaio a murare completo di zanche per fissaggio a muro realizzato in lamiera dÆacciaio; telaio fisso in profili aperti in alluminio preverniciato dello spessore minimo di 12/10 mm comprensivo di montanti e traverso superiore con ricavata la battuta dell'anta; telai mobili in profili chiusi in alluminio prevernirniciato dello spessore minimo di 12/10 mm compreso: guarnizione di tenuta in neoprene sul telaio, cerniere di alluminio, serratura tipo Yale, con minimo 2 chiavi / Compreso i seguenti trattamenti per i materiali metallici; per la lamiera in acciaio: zincatura a caldo; profilati e le lamiere di alluminio: fosfatazione a caldo, prima mano di verniciatura ad immersione, polimerizzazione a forno 180 °C , verniciatura finale con smalto semi-lucido dato elettrostaticamente a forno a 150 °C / - PORTA IN ALLUMINIO / - Finestra a 2 ante con Certificato Antiproiettile in Classe FB6/NS-BR5/NS - Certificato Antieffrazione in classe RC4	mq		3350,00
22CL.PR.2.140630.d	Porta interna ad uno o a piu' battenti costituiti da : controtelaio a murare completo di zanche per fissaggio a muro realizzato in lamiera dÆacciaio; telaio fisso in profili aperti in alluminio preverniciato dello spessore minimo di 12/10 mm comprensivo di montanti e traverso superiore con ricavata la battuta dell'anta; telai mobili in profili chiusi in alluminio prevernirniciato dello spessore minimo di 12/10 mm compreso: guarnizione di tenuta in neoprene sul telaio, cerniere di alluminio, serratura tipo Yale, con minimo 2 chiavi / Compreso i seguenti trattamenti per i materiali metallici; per la lamiera in acciaio: zincatura a caldo; profilati e le lamiere di alluminio: fosfatazione a caldo, prima mano di verniciatura ad immersione, polimerizzazione a forno 180 °C , verniciatura finale con smalto semi-lucido dato elettrostaticamente a forno a 150 °C / - PORTA IN ALLUMINIO / - Porta ad un battente con Certificato Antiproiettile in Classe FB6/NS-BR5/NS - Certificato Antieffrazione in classe RC4	mq		2938,50
22CL.PR.2.140630.e	Porta interna ad uno o a piu' battenti costituiti da : controtelaio a murare completo di zanche per fissaggio a muro realizzato in lamiera dÆacciaio; telaio fisso in profili aperti in alluminio preverniciato dello spessore minimo di 12/10 mm comprensivo di montanti e traverso superiore con ricavata la battuta dell'anta; telai mobili in profili chiusi in alluminio prevernirniciato dello spessore minimo di 12/10 mm compreso: guarnizione di tenuta in neoprene sul telaio, cerniere di alluminio, serratura tipo Yale, con minimo 2 chiavi / Compreso i seguenti trattamenti per i materiali metallici; per la lamiera in acciaio: zincatura a caldo; profilati e le lamiere di alluminio: fosfatazione a caldo, prima mano di verniciatura ad immersione, polimerizzazione a forno 180 °C , verniciatura finale con smalto semi-lucido dato elettrostaticamente a forno a 150 °C / - PORTA IN ALLUMINIO / - Porta finestra a due battenti con Certificato Antiproiettile in Classe FB6/NS-BR5/NS - Certificato Antieffrazione in classe RC4	mq		317,69
22CL.PR.2.140630.f	Porta interna ad uno o a piu' battenti costituiti da : controtelaio a murare completo di zanche per fissaggio a muro realizzato in lamiera dÆacciaio; telaio fisso in profili aperti in alluminio preverniciato dello spessore minimo di 12/10 mm comprensivo di montanti e traverso superiore con ricavata la battuta dell'anta; telai mobili in profili chiusi in alluminio prevernirniciato dello spessore minimo di 12/10 mm compreso: guarnizione di tenuta in neoprene sul telaio, cerniere di alluminio, serratura tipo Yale, con minimo 2 chiavi / Compreso i seguenti trattamenti per i materiali metallici; per la lamiera in acciaio: zincatura a caldo; profilati e le lamiere di alluminio: fosfatazione a caldo, prima mano di verniciatura ad immersione, polimerizzazione a forno 180 °C , verniciatura finale con smalto semi-lucido dato elettrostaticamente a forno a 150 °C / - PORTA IN ALLUMINIO / - Telaio fisso con Certificato Antiproiettile in Classe FB6/NS-BR5/NS - Certificato Antieffrazione in classe RC4	mq		2250,00
22CL.PR.2.140630.g	Porta interna ad uno o a piu' battenti costituiti da : controtelaio a murare completo di zanche per fissaggio a muro realizzato in lamiera dÆacciaio; telaio fisso in profili aperti in alluminio preverniciato dello spessore minimo di 12/10 mm comprensivo di montanti e traverso superiore con ricavata la battuta dell'anta; telai mobili in profili chiusi in alluminio prevernirniciato dello spessore minimo di 12/10 mm compreso: guarnizione di tenuta in neoprene sul telaio, cerniere di alluminio, serratura tipo Yale, con minimo 2 chiavi / Compreso i seguenti trattamenti per i materiali metallici; per la lamiera in acciaio: zincatura a caldo; profilati e le lamiere di alluminio: fosfatazione a caldo, prima mano di verniciatura ad immersione, polimerizzazione a forno 180 °C , verniciatura finale con smalto semi-lucido dato elettrostaticamente a forno a 150 °C / - PORTA IN ALLUMINIO / - Porta a due battenti	mq		335,42
22CL.PR.2.140630.h	Porta interna ad uno o a piu' battenti costituiti da : controtelaio a murare completo di zanche per fissaggio a muro realizzato in lamiera dÆacciaio; telaio fisso in profili aperti in alluminio preverniciato dello spessore minimo di 12/10 mm comprensivo di montanti e traverso superiore con ricavata la battuta dell'anta; telai mobili in profili chiusi in alluminio prevernirniciato dello spessore minimo di 12/10 mm compreso: guarnizione di tenuta in neoprene sul telaio, cerniere di alluminio, serratura tipo Yale, con minimo 2 chiavi / Compreso i seguenti trattamenti per i materiali metallici; per la lamiera in acciaio: zincatura a caldo; profilati e le lamiere di alluminio: fosfatazione a caldo, prima mano di verniciatura ad immersione, polimerizzazione a forno 180 °C , verniciatura finale con smalto semi-lucido dato elettrostaticamente a forno a 150 °C / - PORTA IN ALLUMINIO / - Porta ad un battente	mq		472,94
22CL.PR.2.140630.i	Porta interna ad uno o a piu' battenti costituiti da : controtelaio a murare completo di zanche per fissaggio a muro realizzato in lamiera dÆacciaio; telaio fisso in profili aperti in alluminio preverniciato dello spessore minimo di 12/10 mm comprensivo di montanti e traverso superiore con ricavata la battuta dell'anta; telai mobili in profili chiusi in alluminio prevernirniciato dello spessore minimo di 12/10 mm compreso: guarnizione di tenuta in neoprene sul telaio, cerniere di alluminio, serratura tipo Yale, con minimo 2 chiavi / Compreso i seguenti trattamenti per i materiali metallici; per la lamiera in acciaio: zincatura a caldo; profilati e le lamiere di alluminio: fosfatazione a caldo, prima mano di verniciatura ad immersione, polimerizzazione a forno 180 °C , verniciatura finale con smalto semi-lucido dato elettrostaticamente a forno a 150 °C / - PORTA IN ALLUMINIO / - Porta a due battenti	mq		383,33
22CL.PR.2.140630.l	Porta interna ad uno o a piu' battenti costituiti da : controtelaio a murare completo di zanche per fissaggio a muro realizzato in lamiera dÆacciaio; telaio fisso in profili aperti in alluminio preverniciato dello spessore minimo di 12/10 mm comprensivo di montanti e traverso superiore con ricavata la battuta dell'anta; telai mobili in profili chiusi in alluminio prevernirniciato dello spessore minimo di 12/10 mm compreso: guarnizione di tenuta in neoprene sul telaio, cerniere di alluminio, serratura tipo Yale, con minimo 2 chiavi / Compreso i seguenti trattamenti per i materiali metallici; per la lamiera in acciaio: zincatura a caldo; profilati e le lamiere di alluminio: fosfatazione a caldo, prima mano di verniciatura ad immersione, polimerizzazione a forno 180 °C , verniciatura finale con smalto semi-lucido dato elettrostaticamente a forno a 150 °C / - PORTA IN ALLUMINIO / - Porta ad un battente	mq		455,69
22CL.PR.2.140630.m	Porta interna ad uno o a piu' battenti costituiti da : controtelaio a murare completo di zanche per fissaggio a muro realizzato in lamiera dÆacciaio; telaio fisso in profili aperti in alluminio preverniciato dello spessore minimo di 12/10 mm comprensivo di montanti e traverso superiore con ricavata la battuta dell'anta; telai mobili in profili chiusi in alluminio prevernirniciato dello spessore minimo di 12/10 mm compreso: guarnizione di tenuta in neoprene sul telaio, cerniere di alluminio, serratura tipo Yale, con minimo 2 chiavi / Compreso i seguenti trattamenti per i materiali metallici; per la lamiera in acciaio: zincatura a caldo; profilati e le lamiere di alluminio: fosfatazione a caldo, prima mano di verniciatura ad immersione, polimerizzazione a forno 180 °C , verniciatura finale con smalto semi-lucido dato elettrostaticamente a forno a 150 °C / - PORTA IN ALLUMINIO / - Porta a due battenti	mq		509,35
22CL.PR.2.140630.o	Porta interna ad uno o a piu' battenti costituiti da : controtelaio a murare completo di zanche per fissaggio a muro realizzato in lamiera dÆacciaio; telaio fisso in profili aperti in alluminio preverniciato dello spessore minimo di 12/10 mm comprensivo di montanti e traverso superiore con ricavata la battuta dell'anta; telai mobili in profili chiusi in alluminio prevernirniciato dello spessore minimo di 12/10 mm compreso: guarnizione di tenuta in neoprene sul telaio, cerniere di alluminio, serratura tipo Yale, con minimo 2 chiavi / Compreso i seguenti trattamenti per i materiali metallici; per la lamiera in acciaio: zincatura a caldo; profilati e le lamiere di alluminio: fosfatazione a caldo, prima mano di verniciatura ad immersione, polimerizzazione a forno 180 °C , verniciatura finale con smalto semi-lucido dato elettrostaticamente a forno a 150 °C / - PORTA IN ALLUMINIO / - Porta ad un battente	mq		472,94
22CL.PR.2.140630.p	Porta interna ad uno o a piu' battenti costituiti da : controtelaio a murare completo di zanche per fissaggio a muro realizzato in lamiera dÆacciaio; telaio fisso in profili aperti in alluminio preverniciato dello spessore minimo di 12/10 mm comprensivo di montanti e traverso superiore con ricavata la battuta dell'anta; telai mobili in profili chiusi in alluminio prevernirniciato dello spessore minimo di 12/10 mm compreso: guarnizione di tenuta in neoprene sul telaio, cerniere di alluminio, serratura tipo Yale, con minimo 2 chiavi / Compreso i seguenti trattamenti per i materiali metallici; per la lamiera in acciaio: zincatura a caldo; profilati e le lamiere di alluminio: fosfatazione a caldo, prima mano di verniciatura ad immersione, polimerizzazione a forno 180 °C , verniciatura finale con smalto semi-lucido dato elettrostaticamente a forno a 150 °C / - PORTA IN ALLUMINIO / - Porta a due battenti	mq		383,33
22CL.PR.2.140640.a	Porte e vetrate REI in acciaio certificate verniciate con colori RAL / - POTRE REI / - Porte REI 60 piene ad una anta	mq		145,85
22CL.PR.2.140640.b	Porte e vetrate REI in acciaio certificate verniciate con colori RAL / - POTRE REI / - Porte REI 60 a due ante	mq		323,58
22CL.PR.2.140640.d	Porte e vetrate REI in acciaio certificate verniciate con colori RAL / - POTRE REI / - Porte REI 60 con asola a vetri due ante	mq		309,92
22CL.PR.2.140640.e	Porte e vetrate REI in acciaio certificate verniciate con colori RAL / - POTRE REI / - Infisso vetrata REI 60 con asola due ante e finitura in alluminio	mq		1498,39
22CL.PR.2.140640.f	Porte e vetrate REI in acciaio certificate verniciate con colori RAL / - POTRE REI / - Porta REI 120 piena ad una anta	mq		315,67
22CL.PR.2.140640.g	Porte e vetrate REI in acciaio certificate verniciate con colori RAL / - POTRE REI / - Porta REI 120 a una anta rivestita di laminato plastico	mq		381,25
22CL.PR.2.140640.h	Porte e vetrate REI in acciaio certificate verniciate con colori RAL / - POTRE REI / - Porte REI 120 piena a due ante	mq		347,80
22CL.PR.2.140640.i	Porte e vetrate REI in acciaio certificate verniciate con colori RAL / - POTRE REI / - Porte REI 120 con asola a vetri due ante	mq		502,60
22CL.PR.2.140640.j	Porte e vetrate REI in acciaio certificate verniciate con colori RAL / - POTRE REI / - Infisso vetrata REI 120 con asola due ante e finitura in alluminio	mq		3389,99
22CL.PR.2.140640.k	Porte e vetrate REI in acciaio certificate verniciate con colori RAL / - POTRE REI / - Porte REI 120 piena blindata con lamiera da mm 20/10	mq		439,08
22CL.PR.2.140640.m	Porte e vetrate REI in acciaio certificate verniciate con colori RAL / - POTRE REI / - Porta REI 180 piena ad una anta	mq		476,79
22CL.PR.2.140642.a	Porta antincendio in legno a due battenti in misure standard, costruita ed omologata secondo la norma UNI EN 1634-1, fornita e posta in opera. So / - REI 30 L x H = 1300 x 2150.	cad		2334,68
22CL.PR.2.140642.b	Porta antincendio in legno a due battenti in misure standard, costruita ed omologata secondo la norma UNI EN 1634-1, fornita e posta in opera. So / - REI 30 L x H = 1700 x 2150.	cad		2829,77
22CL.PR.2.140642.c	Porta antincendio in legno a due battenti in misure standard, costruita ed omologata secondo la norma UNI EN 1634-1, fornita e posta in opera. So / - REI 30 L x H = 1900 x 2150.	cad		2370,82
22CL.PR.2.140642.d	Porta antincendio in legno a due battenti in misure standard, costruita ed omologata secondo la norma UNI EN 1634-1, fornita e posta in opera. So / - REI 60 L x H = 1300 x 2150.	cad		3405,88
22CL.PR.2.140642.e	Porta antincendio in legno a due battenti in misure standard, costruita ed omologata secondo la norma UNI EN 1634-1, fornita e posta in opera. So / - REI 60 L x H = 1700 x 2150.	cad		4395,13
22CL.PR.2.140642.f	Porta antincendio in legno a due battenti in misure standard, costruita ed omologata secondo la norma UNI EN 1634-1, fornita e posta in opera. So / - REI 60 L x H = 1900 x 2150.	cad		3528,19
22CL.PR.2.140642.g	Porta antincendio in legno a due battenti in misure standard, costruita ed omologata secondo la norma UNI EN 1634-1, fornita e posta in opera. So / - REI 120 L x H = 1300 x 2150.	cad		4869,75
22CL.PR.2.140642.h	Porta antincendio in legno a due battenti in misure standard, costruita ed omologata secondo la norma UNI EN 1634-1, fornita e posta in opera. So / - REI 120 L x H = 1700 x 2150.	cad		5920,26
22CL.PR.2.140642.i	Porta antincendio in legno a due battenti in misure standard, costruita ed omologata secondo la norma UNI EN 1634-1, fornita e posta in opera. So / - REI 120 L x H = 1900 x 2150.	cad		6970,27
22CL.PR.2.140644.a	Porta in legno ad un anta cieca, REI 30 liscia o bugnata completa di telaio perimetrale in legno massiccio di sezione minima mm 43x100 con inserite guarnizioni autoespandenti per la trattenuta dei gas caldi e guarnizioni termoacustiche per la trattenuta dei fumi freddi.Fornita con tre cerniere tipo anuba diametro 14 per porte tagliafuoco, guarnizioni autoespandenti, guarnizioni termoacustiche per fumi freddi, coprifili interni/esterni di tipo liscio di dimensioni minime mm 70x10 impiallacciati come il telaio di cui quello esterno telescopico con ala da cm 2, priva di battuta a pavimento e completa di chiudiporta aereo con braccio a compasso senza fermo conforme al DM 9.4.94 e s.m.i. montato su placca composto da serratura di tipo meccanico con sblocco automatico delle mandate, cilindro masterizzato con tre chiavi, doppio passe-partout, indicatore di presenza ospite sulla placca, maniglia interna in ottone e pomolo esterno tondo liscio in ottone lucido e con finitura con impiallacciatura, laccatura o laminato plastico. / La porta fonoassorbente è dotata di ghigliottina automatica sottoporta. / Porta ad un battente di dimensioni luce netta passaggio standard mm 700/800/900 x 2000/2100 / -	cad		944,12
22CL.PR.2.140644.b	Porta in legno ad un anta cieca, REI 30 liscia o bugnata completa di telaio perimetrale in legno massiccio di sezione minima mm 43x100 con inserite guarnizioni autoespandenti per la trattenuta dei gas caldi e guarnizioni termoacustiche per la trattenuta dei fumi freddi.Fornita con tre cerniere tipo anuba diametro 14 per porte tagliafuoco, guarnizioni autoespandenti, guarnizioni termoacustiche per fumi freddi, coprifili interni/esterni di tipo liscio di dimensioni minime mm 70x10 impiallacciati come il telaio di cui quello esterno telescopico con ala da cm 2, priva di battuta a pavimento e completa di chiudiporta aereo con braccio a compasso senza fermo conforme al DM 9.4.94 e s.m.i. montato su placca composto da serratura di tipo meccanico con sblocco automatico delle mandate, cilindro masterizzato con tre chiavi, doppio passe-partout, indicatore di presenza ospite sulla placca, maniglia interna in ottone e pomolo esterno tondo liscio in ottone lucido e con finitura con impiallacciatura, laccatura o laminato plastico. / La porta fonoassorbente è dotata di ghigliottina automatica sottoporta. / Porta ad un battente di dimensioni luce netta passaggio standard mm 700/800/900 x 2000/2100 / -	cad		989,96
22CL.PR.2.140644.c	Porta in legno ad un anta cieca, REI 30 liscia o bugnata completa di telaio perimetrale in legno massiccio di sezione minima mm 43x100 con inserite guarnizioni autoespandenti per la trattenuta dei gas caldi e guarnizioni termoacustiche per la trattenuta dei fumi freddi.Fornita con tre cerniere tipo anuba diametro 14 per porte tagliafuoco, guarnizioni autoespandenti, guarnizioni termoacustiche per fumi freddi, coprifili interni/esterni di tipo liscio di dimensioni minime mm 70x10 impiallacciati come il telaio di cui quello esterno telescopico con ala da cm 2, priva di battuta a pavimento e completa di chiudiporta aereo con braccio a compasso senza fermo conforme al DM 9.4.94 e s.m.i. montato su placca composto da serratura di tipo meccanico con sblocco automatico delle mandate, cilindro masterizzato con tre chiavi, doppio passe-partout, indicatore di presenza ospite sulla placca, maniglia interna in ottone e pomolo esterno tondo liscio in ottone lucido e con finitura con impiallacciatura, laccatura o laminato plastico. / La porta fonoassorbente è dotata di ghigliottina automatica sottoporta. / Porta ad un battente di dimensioni luce netta passaggio standard mm 700/800/900 x 2000/2100 / -	cad		1039,52
22CL.PR.2.140644.d	Porta in legno ad un anta cieca, REI 30 liscia o bugnata completa di telaio perimetrale in legno massiccio di sezione minima mm 43x100 con inserite guarnizioni autoespandenti per la trattenuta dei gas caldi e guarnizioni termoacustiche per la trattenuta dei fumi freddi.Fornita con tre cerniere tipo anuba diametro 14 per porte tagliafuoco, guarnizioni autoespandenti, guarnizioni termoacustiche per fumi freddi, coprifili interni/esterni di tipo liscio di dimensioni minime mm 70x10 impiallacciati come il telaio di cui quello esterno telescopico con ala da cm 2, priva di battuta a pavimento e completa di chiudiporta aereo con braccio a compasso senza fermo conforme al DM 9.4.94 e s.m.i. montato su placca composto da serratura di tipo meccanico con sblocco automatico delle mandate, cilindro masterizzato con tre chiavi, doppio passe-partout, indicatore di presenza ospite sulla placca, maniglia interna in ottone e pomolo esterno tondo liscio in ottone lucido e con finitura con impiallacciatura, laccatura o laminato plastico. / La porta fonoassorbente è dotata di ghigliottina automatica sottoporta. / Porta ad un battente di dimensioni luce netta passaggio standard mm 700/800/900 x 2000/2100 / -	cad		1158,67
22CL.PR.2.140644.e	Porta in legno ad un anta cieca, REI 30 liscia o bugnata completa di telaio perimetrale in legno massiccio di sezione minima mm 43x100 con inserite guarnizioni autoespandenti per la trattenuta dei gas caldi e guarnizioni termoacustiche per la trattenuta dei fumi freddi.Fornita con tre cerniere tipo anuba diametro 14 per porte tagliafuoco, guarnizioni autoespandenti, guarnizioni termoacustiche per fumi freddi, coprifili interni/esterni di tipo liscio di dimensioni minime mm 70x10 impiallacciati come il telaio di cui quello esterno telescopico con ala da cm 2, priva di battuta a pavimento e completa di chiudiporta aereo con braccio a compasso senza fermo conforme al DM 9.4.94 e s.m.i. montato su placca composto da serratura di tipo meccanico con sblocco automatico delle mandate, cilindro masterizzato con tre chiavi, doppio passe-partout, indicatore di presenza ospite sulla placca, maniglia interna in ottone e pomolo esterno tondo liscio in ottone lucido e con finitura con impiallacciatura, laccatura o laminato plastico. / La porta fonoassorbente è dotata di ghigliottina automatica sottoporta. / Porta ad un battente di dimensioni luce netta passaggio standard mm 700/800/900 x 2000/2100 / -	cad		1010,14
22CL.PR.2.140644.f	Porta in legno ad un anta cieca, REI 30 liscia o bugnata completa di telaio perimetrale in legno massiccio di sezione minima mm 43x100 con inserite guarnizioni autoespandenti per la trattenuta dei gas caldi e guarnizioni termoacustiche per la trattenuta dei fumi freddi.Fornita con tre cerniere tipo anuba diametro 14 per porte tagliafuoco, guarnizioni autoespandenti, guarnizioni termoacustiche per fumi freddi, coprifili interni/esterni di tipo liscio di dimensioni minime mm 70x10 impiallacciati come il telaio di cui quello esterno telescopico con ala da cm 2, priva di battuta a pavimento e completa di chiudiporta aereo con braccio a compasso senza fermo conforme al DM 9.4.94 e s.m.i. montato su placca composto da serratura di tipo meccanico con sblocco automatico delle mandate, cilindro masterizzato con tre chiavi, doppio passe-partout, indicatore di presenza ospite sulla placca, maniglia interna in ottone e pomolo esterno tondo liscio in ottone lucido e con finitura con impiallacciatura, laccatura o laminato plastico. / La porta fonoassorbente è dotata di ghigliottina automatica sottoporta. / Porta ad un battente di dimensioni luce netta passaggio standard mm 700/800/900 x 2000/2100 / -	cad		1225,37
22CL.PR.2.140644.h	Laminata tabella colori standard con battute in rovere naturale	cad		1093,29
22CL.PR.2.140644.i	Laminata tabella colori standard e telaio, coprifili e battute laccati	cad		1138,64
22CL.PR.2.140645.a	Porta ad uno o due battenti lisci ciechi completa di telaio perimetrale in legno massiccio i rovere di sezione minima mm 80x75, fornita con almeno quattro cerniere per anta di tipo speciale montate su cuscinetto antifrizione con possibilità di regolazione sui tre assi, impiallacciatura laccatura o laminato plastico, serratura con cilindro Yale con tre chiavi, e maniglie di tipo antinfortunistico in PVC con anima in acciaio o predisposizione per inserimento di maniglione antipanico (fornitura esclusa),complete di, per porte ad un battente: chiudiporta aereo con braccio a compasso senza fermo,conforme alla norma DIN 18263 parte 2 e porte a due battenti complete di complesso di richiusura composto da due chiudiporta aerei con braccio a slitta senza fermo conformi alla norma DIN 18263 parte 2 e da un selettore di chiusura di tipo nascosto, guarnizioni autoespandenti, guarnizioni termoacustiche per fumi freddi, catenaccioli automatici alti e bassi per il secondo battente, coprifili interni/esterni lisci di dimensioni minime mm 70x10 impiallacciati come telaio, priva di battuta a pavimento / -	mq		877,21
22CL.PR.2.140645.b	Porta ad uno o due battenti lisci ciechi completa di telaio perimetrale in legno massiccio i rovere di sezione minima mm 80x75, fornita con almeno quattro cerniere per anta di tipo speciale montate su cuscinetto antifrizione con possibilità di regolazione sui tre assi, impiallacciatura laccatura o laminato plastico, serratura con cilindro Yale con tre chiavi, e maniglie di tipo antinfortunistico in PVC con anima in acciaio o predisposizione per inserimento di maniglione antipanico (fornitura esclusa),complete di, per porte ad un battente: chiudiporta aereo con braccio a compasso senza fermo,conforme alla norma DIN 18263 parte 2 e porte a due battenti complete di complesso di richiusura composto da due chiudiporta aerei con braccio a slitta senza fermo conformi alla norma DIN 18263 parte 2 e da un selettore di chiusura di tipo nascosto, guarnizioni autoespandenti, guarnizioni termoacustiche per fumi freddi, catenaccioli automatici alti e bassi per il secondo battente, coprifili interni/esterni lisci di dimensioni minime mm 70x10 impiallacciati come telaio, priva di battuta a pavimento / -	mq		938,55
22CL.PR.2.140645.c	Porta ad uno o due battenti lisci ciechi completa di telaio perimetrale in legno massiccio i rovere di sezione minima mm 80x75, fornita con almeno quattro cerniere per anta di tipo speciale montate su cuscinetto antifrizione con possibilità di regolazione sui tre assi, impiallacciatura laccatura o laminato plastico, serratura con cilindro Yale con tre chiavi, e maniglie di tipo antinfortunistico in PVC con anima in acciaio o predisposizione per inserimento di maniglione antipanico (fornitura esclusa),complete di, per porte ad un battente: chiudiporta aereo con braccio a compasso senza fermo,conforme alla norma DIN 18263 parte 2 e porte a due battenti complete di complesso di richiusura composto da due chiudiporta aerei con braccio a slitta senza fermo conformi alla norma DIN 18263 parte 2 e da un selettore di chiusura di tipo nascosto, guarnizioni autoespandenti, guarnizioni termoacustiche per fumi freddi, catenaccioli automatici alti e bassi per il secondo battente, coprifili interni/esterni lisci di dimensioni minime mm 70x10 impiallacciati come telaio, priva di battuta a pavimento / -	mq		923,76
22CL.PR.2.140645.d	Porta ad uno o due battenti lisci ciechi completa di telaio perimetrale in legno massiccio i rovere di sezione minima mm 80x75, fornita con almeno quattro cerniere per anta di tipo speciale montate su cuscinetto antifrizione con possibilità di regolazione sui tre assi, impiallacciatura laccatura o laminato plastico, serratura con cilindro Yale con tre chiavi, e maniglie di tipo antinfortunistico in PVC con anima in acciaio o predisposizione per inserimento di maniglione antipanico (fornitura esclusa),complete di, per porte ad un battente: chiudiporta aereo con braccio a compasso senza fermo,conforme alla norma DIN 18263 parte 2 e porte a due battenti complete di complesso di richiusura composto da due chiudiporta aerei con braccio a slitta senza fermo conformi alla norma DIN 18263 parte 2 e da un selettore di chiusura di tipo nascosto, guarnizioni autoespandenti, guarnizioni termoacustiche per fumi freddi, catenaccioli automatici alti e bassi per il secondo battente, coprifili interni/esterni lisci di dimensioni minime mm 70x10 impiallacciati come telaio, priva di battuta a pavimento / -	mq		970,28
22CL.PR.2.140645.e	Porta ad uno o due battenti lisci ciechi completa di telaio perimetrale in legno massiccio i rovere di sezione minima mm 80x75, fornita con almeno quattro cerniere per anta di tipo speciale montate su cuscinetto antifrizione con possibilità di regolazione sui tre assi, impiallacciatura laccatura o laminato plastico, serratura con cilindro Yale con tre chiavi, e maniglie di tipo antinfortunistico in PVC con anima in acciaio o predisposizione per inserimento di maniglione antipanico (fornitura esclusa),complete di, per porte ad un battente: chiudiporta aereo con braccio a compasso senza fermo,conforme alla norma DIN 18263 parte 2 e porte a due battenti complete di complesso di richiusura composto da due chiudiporta aerei con braccio a slitta senza fermo conformi alla norma DIN 18263 parte 2 e da un selettore di chiusura di tipo nascosto, guarnizioni autoespandenti, guarnizioni termoacustiche per fumi freddi, catenaccioli automatici alti e bassi per il secondo battente, coprifili interni/esterni lisci di dimensioni minime mm 70x10 impiallacciati come telaio, priva di battuta a pavimento / -	mq		962,70
22CL.PR.2.140645.f	Porta ad uno o due battenti lisci ciechi completa di telaio perimetrale in legno massiccio i rovere di sezione minima mm 80x75, fornita con almeno quattro cerniere per anta di tipo speciale montate su cuscinetto antifrizione con possibilità di regolazione sui tre assi, impiallacciatura laccatura o laminato plastico, serratura con cilindro Yale con tre chiavi, e maniglie di tipo antinfortunistico in PVC con anima in acciaio o predisposizione per inserimento di maniglione antipanico (fornitura esclusa),complete di, per porte ad un battente: chiudiporta aereo con braccio a compasso senza fermo,conforme alla norma DIN 18263 parte 2 e porte a due battenti complete di complesso di richiusura composto da due chiudiporta aerei con braccio a slitta senza fermo conformi alla norma DIN 18263 parte 2 e da un selettore di chiusura di tipo nascosto, guarnizioni autoespandenti, guarnizioni termoacustiche per fumi freddi, catenaccioli automatici alti e bassi per il secondo battente, coprifili interni/esterni lisci di dimensioni minime mm 70x10 impiallacciati come telaio, priva di battuta a pavimento / -	mq		789,18
22CL.PR.2.140645.h	REI 60 Laminato colori standard telaio e coprifili essenza naturale	mq		1003,59
22CL.PR.2.140645.i	REI 60 Laminato colori standard e telaio coprifili e battute laccati	mq		1013,50
22CL.PR.2.140645.j	REI 120 Noce tanganica	mq		1374,06
22CL.PR.2.140645.l	REI 120 Rovere - mogano - frassino	mq		1441,50
22CL.PR.2.140645.m	REI 120 Noce nazionale-ciliegio-olmo-pino-abete-faggio	mq		1497,95
22CL.PR.2.140645.n	REI 120 Noce nazionale biondo- wenghè- noce canaletto	mq		1527,07
22CL.PR.2.140645.o	REI 120 Laccata a base poliuretanica opaca tabella colori RAL chiari	mq		1446,30
22CL.PR.2.140645.q	REI 120 Laccata a base poliuretanica lucida colori ral chiari	mq		1608,22
22CL.PR.2.140645.s	REI 120 Laminato colori standard telaio e coprifili essenza naturale	mq		1160,04
22CL.PR.2.140645.t	REI 120 Laminato colori standard e telaio coprifili e battute laccati	mq		1577,87
22CL.PR.2.140646.a	Formazione di vetrate fisse non apribili anche modulari e di sopraluci fissi non apribili composte da un telaio perimetrale in legno di sezione minima mm 80x75 (REI 60) e mm 77x110 (REI 120) di forma diritta o arcuata finiti nelle parti a vista con impiallacciatura o con laccatura atti al contenimento di uno o più vetri tagliafuoco omologati REI 60 o REI 120 dui spessore rispettivamente mm 21 e mm 51.Completa di guarnizioni autoespandenti, listelli fermavetro in legno e coprifili di finitura interni/esterni di tipo liscio di dimensione mm 70x10 finiti come il telaio e priva di eventuale imbotte di finitura / -	mq		1673,33
22CL.PR.2.140646.b	Formazione di vetrate fisse non apribili anche modulari e di sopraluci fissi non apribili composte da un telaio perimetrale in legno di sezione minima mm 80x75 (REI 60) e mm 77x110 (REI 120) di forma diritta o arcuata finiti nelle parti a vista con impiallacciatura o con laccatura atti al contenimento di uno o più vetri tagliafuoco omologati REI 60 o REI 120 dui spessore rispettivamente mm 21 e mm 51.Completa di guarnizioni autoespandenti, listelli fermavetro in legno e coprifili di finitura interni/esterni di tipo liscio di dimensione mm 70x10 finiti come il telaio e priva di eventuale imbotte di finitura / -	mq		1715,62
22CL.PR.2.140646.c	Formazione di vetrate fisse non apribili anche modulari e di sopraluci fissi non apribili composte da un telaio perimetrale in legno di sezione minima mm 80x75 (REI 60) e mm 77x110 (REI 120) di forma diritta o arcuata finiti nelle parti a vista con impiallacciatura o con laccatura atti al contenimento di uno o più vetri tagliafuoco omologati REI 60 o REI 120 dui spessore rispettivamente mm 21 e mm 51.Completa di guarnizioni autoespandenti, listelli fermavetro in legno e coprifili di finitura interni/esterni di tipo liscio di dimensione mm 70x10 finiti come il telaio e priva di eventuale imbotte di finitura / -	mq		2229,99
22CL.PR.2.140646.d	Formazione di vetrate fisse non apribili anche modulari e di sopraluci fissi non apribili composte da un telaio perimetrale in legno di sezione minima mm 80x75 (REI 60) e mm 77x110 (REI 120) di forma diritta o arcuata finiti nelle parti a vista con impiallacciatura o con laccatura atti al contenimento di uno o più vetri tagliafuoco omologati REI 60 o REI 120 dui spessore rispettivamente mm 21 e mm 51.Completa di guarnizioni autoespandenti, listelli fermavetro in legno e coprifili di finitura interni/esterni di tipo liscio di dimensione mm 70x10 finiti come il telaio e priva di eventuale imbotte di finitura / -	mq		1671,50
22CL.PR.2.140646.e	Formazione di vetrate fisse non apribili anche modulari e di sopraluci fissi non apribili composte da un telaio perimetrale in legno di sezione minima mm 80x75 (REI 60) e mm 77x110 (REI 120) di forma diritta o arcuata finiti nelle parti a vista con impiallacciatura o con laccatura atti al contenimento di uno o più vetri tagliafuoco omologati REI 60 o REI 120 dui spessore rispettivamente mm 21 e mm 51.Completa di guarnizioni autoespandenti, listelli fermavetro in legno e coprifili di finitura interni/esterni di tipo liscio di dimensione mm 70x10 finiti come il telaio e priva di eventuale imbotte di finitura / -	mq		3091,22
22CL.PR.2.140646.f	Formazione di vetrate fisse non apribili anche modulari e di sopraluci fissi non apribili composte da un telaio perimetrale in legno di sezione minima mm 80x75 (REI 60) e mm 77x110 (REI 120) di forma diritta o arcuata finiti nelle parti a vista con impiallacciatura o con laccatura atti al contenimento di uno o più vetri tagliafuoco omologati REI 60 o REI 120 dui spessore rispettivamente mm 21 e mm 51.Completa di guarnizioni autoespandenti, listelli fermavetro in legno e coprifili di finitura interni/esterni di tipo liscio di dimensione mm 70x10 finiti come il telaio e priva di eventuale imbotte di finitura / -	mq		4426,36
22CL.PR.2.140646.g	Formazione di vetrate fisse non apribili anche modulari e di sopraluci fissi non apribili composte da un telaio perimetrale in legno di sezione minima mm 80x75 (REI 60) e mm 77x110 (REI 120) di forma diritta o arcuata finiti nelle parti a vista con impiallacciatura o con laccatura atti al contenimento di uno o più vetri tagliafuoco omologati REI 60 o REI 120 dui spessore rispettivamente mm 21 e mm 51.Completa di guarnizioni autoespandenti, listelli fermavetro in legno e coprifili di finitura interni/esterni di tipo liscio di dimensione mm 70x10 finiti come il telaio e priva di eventuale imbotte di finitura / -	mq		4540,71
22CL.PR.2.140646.h	Formazione di vetrate fisse non apribili anche modulari e di sopraluci fissi non apribili composte da un telaio perimetrale in legno di sezione minima mm 80x75 (REI 60) e mm 77x110 (REI 120) di forma diritta o arcuata finiti nelle parti a vista con impiallacciatura o con laccatura atti al contenimento di uno o più vetri tagliafuoco omologati REI 60 o REI 120 dui spessore rispettivamente mm 21 e mm 51.Completa di guarnizioni autoespandenti, listelli fermavetro in legno e coprifili di finitura interni/esterni di tipo liscio di dimensione mm 70x10 finiti come il telaio e priva di eventuale imbotte di finitura / -	mq		4646,21
22CL.PR.2.140648.a	Porte tagliafuoco in legno per interni omologate REI 30 o REI 60 secondo UNI EN 1634-1 ad uno o due battenti simmetrici ciechi lisci, dimensioni luce netta di passaggio misurata tra gli angoli interni dei telai come sotto indicato, composte da telaio perimetrale in lamiera d'acciaio zincata e preverniciata con polveri epossidiche colore Ral, spessore 15 mm. di tipo con regolazione telescopica adatto per muri di spessore fino a mm 125, completo di guarnizione di battuta, n° 2 taschette per cerniere, riscontro per la serratura di tipo standard con scatola coprimuro, idoneo anche per montaggio su pareti in cartongesso con fissaggio con utilizzo di speciali morsetti a scomparsa. Battente di spessore minimo di mm 47 (REI 30) e minimo mm 66 (REI 60) complete di chiudiporta aereo, con braccio a compasso senza fermo, selettore di chiusura di tipo a barra esterna per le sole porte a due battenti, serratura tradizionale con cilindro con tre chiavi e coppia di maniglie di tipo antinfortunistico in PVC nero con anima in acciaiocompleto di battuta sui due montanti e sulla traversa superiore e privo di battuta sul lato a pavimento, composto da ossatura perimetrale portante in legno massiccio di rovere composto da un pannello interno ad incollaggio ureico con guarnizioni perimetrali autoespandenti con finitura piani in laminato Abet Print serie Colours finitura 6 e battute in legno naturale / - Porte tagliafuoco in legno per interni omologate REI 30 o REI 60 secondo UNI 9723 / - REI 30	mq		498,01
22CL.PR.2.140648.b	Porte tagliafuoco in legno per interni omologate REI 30 o REI 60 secondo UNI EN 1634-1 ad uno o due battenti simmetrici ciechi lisci, dimensioni luce netta di passaggio misurata tra gli angoli interni dei telai come sotto indicato, composte da telaio perimetrale in lamiera d'acciaio zincata e preverniciata con polveri epossidiche colore Ral, spessore 15 mm. di tipo con regolazione telescopica adatto per muri di spessore fino a mm 125, completo di guarnizione di battuta, n° 2 taschette per cerniere, riscontro per la serratura di tipo standard con scatola coprimuro, idoneo anche per montaggio su pareti in cartongesso con fissaggio con utilizzo di speciali morsetti a scomparsa. Battente di spessore minimo di mm 47 (REI 30) e minimo mm 66 (REI 60) complete di chiudiporta aereo, con braccio a compasso senza fermo, selettore di chiusura di tipo a barra esterna per le sole porte a due battenti, serratura tradizionale con cilindro con tre chiavi e coppia di maniglie di tipo antinfortunistico in PVC nero con anima in acciaiocompleto di battuta sui due montanti e sulla traversa superiore e privo di battuta sul lato a pavimento, composto da ossatura perimetrale portante in legno massiccio di rovere composto da un pannello interno ad incollaggio ureico con guarnizioni perimetrali autoespandenti con finitura piani in laminato Abet Print serie Colours finitura 6 e battute in legno naturale / - Porte tagliafuoco in legno per interni omologate REI 30 o REI 60 secondo UNI 9723 / - REI 60	mq		908,12
22CL.PR.2.140650.a	Invetriata con o senza sopraluce fisso, costituita da: telaio maestro di sezione di cm 9x4,5 messo di coltello con battita ricacciata per avvolgibile; battenti apribili, armati a telaio e ripartiti a riquadro, formati da listoni scorniciati in ambo le facce della sezione di cm 6.5x4,5 con incassi per i vetri; fascia inferiore di altezza cm 20 / - INFISSI IN LEGNO LAMELLARE DI ABETE / - a battente spessore 78 mm, vetrocamera 33.1-15-4-15-33.1 bassoemissivo con gas argon, Uw = 1,2 W/mqK, Ug = 0,7 W/mqK, Uf = 1,2 W/mqK, Rw = 35 dB:	mq		83,19
22CL.PR.2.140650.b	Invetriata con o senza sopraluce fisso, costituita da: telaio maestro di sezione di cm 9x4,5 messo di coltello con battita ricacciata per avvolgibile; battenti apribili, armati a telaio e ripartiti a riquadro, formati da listoni scorniciati in ambo le facce della sezione di cm 6.5x4,5 con incassi per i vetri; fascia inferiore di altezza cm 20 / - INFISSI IN LEGNO LAMELLARE DI ABETE / - a battente spessore 78 mm, vetrocamera 44.1-12-4-9-44.1 bassoemissivo con gas argon, Uw = 1,2 W/mqK, Ug = 0,9 W/mqK, Uf = 1,2 W/mqK, Rw = 40 dB	mq		385,00
22CL.PR.2.140650.c	Invetriata con o senza sopraluce fisso, costituita da: telaio maestro di sezione di cm 9x4,5 messo di coltello con battita ricacciata per avvolgibile; battenti apribili, armati a telaio e ripartiti a riquadro, formati da listoni scorniciati in ambo le facce della sezione di cm 6.5x4,5 con incassi per i vetri; fascia inferiore di altezza cm 20 / - INFISSI IN LEGNO LAMELLARE DI ABETE / - a battente spessore 68 mm, vetrocamera 33.1-15-33.1 bassoemissivo con gas argon, Uw = 1,6 W/mqK, Ug = 1,0 W/mqK, Uf = 1,9 W/mqK, Rw = 35 dB	mq		300,00
22CL.PR.2.140650.d	Invetriata con o senza sopraluce fisso, costituita da: telaio maestro di sezione di cm 9x4,5 messo di coltello con battita ricacciata per avvolgibile; battenti apribili, armati a telaio e ripartiti a riquadro, formati da listoni scorniciati in ambo le facce della sezione di cm 6.5x4,5 con incassi per i vetri; fascia inferiore di altezza cm 20 / - INFISSI IN LEGNO LAMELLARE DI ABETE / - a battente spessore 68 mm, vetrocamera 55.1-15-44.1 bassoemissivo con gas argon, Uw = 1,6 W/mqK, Ug = 1,0 W/mqK, Uf = 1,9 W/mqK, Rw = 40 dB	mq		340,00
22CL.PR.2.140650.e	Invetriata con o senza sopraluce fisso, costituita da: telaio maestro di sezione di cm 9x4,5 messo di coltello con battita ricacciata per avvolgibile; battenti apribili, armati a telaio e ripartiti a riquadro, formati da listoni scorniciati in ambo le facce della sezione di cm 6.5x4,5 con incassi per i vetri; fascia inferiore di altezza cm 20 / - INFISSI IN LEGNO LAMELLARE DI ABETE / - a battente spessore 68 mm, vetrocamera 4-20-4 bassoemissivo con gas argon, Uw = 2,2 W/mqK, Ug = 1,1 W/mqK, Uf = 1,9 W/mqK, Rw = 35 dB	mq		325,00
22CL.PR.2.140650.f	Invetriata con o senza sopraluce fisso, costituita da: telaio maestro di sezione di cm 9x4,5 messo di coltello con battita ricacciata per avvolgibile; battenti apribili, armati a telaio e ripartiti a riquadro, formati da listoni scorniciati in ambo le facce della sezione di cm 6.5x4,5 con incassi per i vetri; fascia inferiore di altezza cm 20 / - INFISSI IN LEGNO LAMELLARE DI ABETE / - a battente spessore 68 mm, vetrocamera 33.1-15-44.1 bassoemissivo con gas argon, Uw = 2,2 W/mqK, Ug = 1,1 W/mqK, Uf = 1,9 W/mqK, Rw = 40 dB	mq		318,00
22CL.PR.2.140650.g	Invetriata con o senza sopraluce fisso, costituita da: telaio maestro di sezione di cm 9x4,5 messo di coltello con battita ricacciata per avvolgibile; battenti apribili, armati a telaio e ripartiti a riquadro, formati da listoni scorniciati in ambo le facce della sezione di cm 6.5x4,5 con incassi per i vetri; fascia inferiore di altezza cm 20 / - INFISSI IN LEGNO LAMELLARE DI ABETE / - oscillobattente (anta-ribalta) spessore 78 mm, vetrocamera 33.1-15-4-15-33.1 bassoemissivo con gas argon, Uw = 1,2 W/mqK, Ug = 0,7 W/mqK, Uf = 1,2 W/mqK, Rw = 35 dB	mq		675,00
22CL.PR.2.140650.h	Invetriata con o senza sopraluce fisso, costituita da: telaio maestro di sezione di cm 9x4,5 messo di coltello con battita ricacciata per avvolgibile; battenti apribili, armati a telaio e ripartiti a riquadro, formati da listoni scorniciati in ambo le facce della sezione di cm 6.5x4,5 con incassi per i vetri; fascia inferiore di altezza cm 20 / - INFISSI IN LEGNO LAMELLARE DI ABETE / - oscillobattente (anta-ribalta) spessore 78 mm, vetrocamera 44.1-12-4-9-44.1 bassoemissivo con gas argon, Uw = 1,2 W/mqK, Ug = 0,9 W/mqK, Uf = 1,2 W/mqK, Rw = 40 dB	mq		705,00
22CL.PR.2.140650.i	Invetriata con o senza sopraluce fisso, costituita da: telaio maestro di sezione di cm 9x4,5 messo di coltello con battita ricacciata per avvolgibile; battenti apribili, armati a telaio e ripartiti a riquadro, formati da listoni scorniciati in ambo le facce della sezione di cm 6.5x4,5 con incassi per i vetri; fascia inferiore di altezza cm 20 / - INFISSI IN LEGNO LAMELLARE DI ABETE / - oscillobattente (anta-ribalta) spessore 68 mm, vetrocamera 55.1-15-44.1 bassoemissivo con gas argon, Uw = 1,6 W/mqK, Ug = 1,0 W/mqK, Uf = 1,9 W/mqK, Rw = 40 dB	mq		635,00
22CL.PR.2.140650.j	Invetriata con o senza sopraluce fisso, costituita da: telaio maestro di sezione di cm 9x4,5 messo di coltello con battita ricacciata per avvolgibile; battenti apribili, armati a telaio e ripartiti a riquadro, formati da listoni scorniciati in ambo le facce della sezione di cm 6.5x4,5 con incassi per i vetri; fascia inferiore di altezza cm 20 / - INFISSI IN LEGNO LAMELLARE DI ABETE / - oscillobattente (anta-ribalta) spessore 68 mm, vetrocamera 33.1-15-33.1 bassoemissivo con gas argon, Uw = 1,6 W/mqK, Ug = 1,0 W/mqK, Uf = 1,9 W/mqK, Rw = 35 dB	mq		592,00
22CL.PR.2.140650.k	Invetriata con o senza sopraluce fisso, costituita da: telaio maestro di sezione di cm 9x4,5 messo di coltello con battita ricacciata per avvolgibile; battenti apribili, armati a telaio e ripartiti a riquadro, formati da listoni scorniciati in ambo le facce della sezione di cm 6.5x4,5 con incassi per i vetri; fascia inferiore di altezza cm 20 / - INFISSI IN LEGNO LAMELLARE DI ABETE / - oscillobattente (anta-ribalta) spessore 68 mm, vetrocamera 4-20-4 bassoemissivo con gas argon, Uw = 2,2 W/mqK, Ug = 1,1 W/mqK, Uf = 1,9 W/mqK, Rw = 35 dB	mq		75,72
22CL.PR.2.140650.l	Invetriata con o senza sopraluce fisso, costituita da: telaio maestro di sezione di cm 9x4,5 messo di coltello con battita ricacciata per avvolgibile; battenti apribili, armati a telaio e ripartiti a riquadro, formati da listoni scorniciati in ambo le facce della sezione di cm 6.5x4,5 con incassi per i vetri; fascia inferiore di altezza cm 20 / - INFISSI IN LEGNO LAMELLARE DI ABETE / - oscillobattente (anta-ribalta) spessore 68 mm, vetrocamera 33.1-15-44.1 bassoemissivo con gas argon, Uw = 2,2 W/mqK, Ug = 1,1 W/mqK, Uf = 1,9 W/mqK, Rw = 40 dB	mq		615,00
22CL.PR.2.140650.m	Invetriata con o senza sopraluce fisso, costituita da: telaio maestro di sezione di cm 9x4,5 messo di coltello con battita ricacciata per avvolgibile; battenti apribili, armati a telaio e ripartiti a riquadro, formati da listoni scorniciati in ambo le facce della sezione di cm 6.5x4,5 con incassi per i vetri; fascia inferiore di altezza cm 20 / - INFISSI IN LEGNO LAMELLARE DI ABETE / - a vasistas spessore 78 mm, vetrocamera 33.1-15-4-15-33.1 bassoemissivo con gas argon, Uw = 1,2 W/mqK, Ug = 0,7 W/mqK, Uf = 1,2 W/mqK, Rw = 35 dB	mq		622,00
22CL.PR.2.140650.n	Invetriata con o senza sopraluce fisso, costituita da: telaio maestro di sezione di cm 9x4,5 messo di coltello con battita ricacciata per avvolgibile; battenti apribili, armati a telaio e ripartiti a riquadro, formati da listoni scorniciati in ambo le facce della sezione di cm 6.5x4,5 con incassi per i vetri; fascia inferiore di altezza cm 20 / - INFISSI IN LEGNO LAMELLARE DI ABETE / - a vasistas spessore 78 mm, vetrocamera 44.1-12-4-9-44.1 bassoemissivo con gas argon, Uw = 1,2 W/mqK, Ug = 0,9 W/mqK, Uf = 1,2 W/mqK, Rw = 40 dB	mq		655,00
22CL.PR.2.140650.o	Invetriata con o senza sopraluce fisso, costituita da: telaio maestro di sezione di cm 9x4,5 messo di coltello con battita ricacciata per avvolgibile; battenti apribili, armati a telaio e ripartiti a riquadro, formati da listoni scorniciati in ambo le facce della sezione di cm 6.5x4,5 con incassi per i vetri; fascia inferiore di altezza cm 20 / - INFISSI IN LEGNO LAMELLARE DI ABETE / - a vasistas spessore 68 mm, vetrocamera 33.1-15-33.1 bassoemissivo con gas argon, Uw = 1,6 W/mqK, Ug = 1,0 W/mqK, Uf = 1,9 W/mqK, Rw = 35 dB	mq		167,27
22CL.PR.2.140650.p	Invetriata con o senza sopraluce fisso, costituita da: telaio maestro di sezione di cm 9x4,5 messo di coltello con battita ricacciata per avvolgibile; battenti apribili, armati a telaio e ripartiti a riquadro, formati da listoni scorniciati in ambo le facce della sezione di cm 6.5x4,5 con incassi per i vetri; fascia inferiore di altezza cm 20 / - INFISSI IN LEGNO LAMELLARE DI ABETE / - a vasistas spessore 68 mm, vetrocamera 55.1-15-44.1 bassoemissivo con gas argon, Uw = 1,6 W/mqK, Ug = 1,0 W/mqK, Uf = 1,9 W/mqK, Rw = 40 dB	mq		575,00
22CL.PR.2.140650.q	Invetriata con o senza sopraluce fisso, costituita da: telaio maestro di sezione di cm 9x4,5 messo di coltello con battita ricacciata per avvolgibile; battenti apribili, armati a telaio e ripartiti a riquadro, formati da listoni scorniciati in ambo le facce della sezione di cm 6.5x4,5 con incassi per i vetri; fascia inferiore di altezza cm 20 / - INFISSI IN LEGNO LAMELLARE DI ABETE / - a vasistas spessore 68 mm, vetrocamera 4-20-4 bassoemissivo con gas argon, Uw = 2,2 W/mqK, Ug = 1,1 W/mqK, Uf = 1,9 W/mqK, Rw = 35 dB	mq		455,00
22CL.PR.2.140650.r	Invetriata con o senza sopraluce fisso, costituita da: telaio maestro di sezione di cm 9x4,5 messo di coltello con battita ricacciata per avvolgibile; battenti apribili, armati a telaio e ripartiti a riquadro, formati da listoni scorniciati in ambo le facce della sezione di cm 6.5x4,5 con incassi per i vetri; fascia inferiore di altezza cm 20 / - INFISSI IN LEGNO LAMELLARE DI ABETE / - a vasistas spessore 68 mm, vetrocamera 33.1-15-44.1 bassoemissivo con gas argon, Uw = 2,2 W/mqK, Ug = 1,1 W/mqK, Uf = 1,9 W/mqK, Rw = 40 dB	mq		550,00
22CL.PR.2.140660.a	Invetriata di legno di superficie superiore a mq 3 con o senza sopraluce fisso od apribile, a un sol battente, costruita da telaio maestro di sezione minima cm 9x4,5 comprensivo del regoletto per avvolgibile, ripartiti o non a riquadri con listoni scorniciati su ambo le facce di sezione minima cm 6.5x4,5 con incassi per i vetri, fascia inferiore di altezza non minore di cm 12 / - Sovrapprezzi / - Sovrapprezzo per anta a bilico orizzontale	mq		50,00
22CL.PR.2.140660.b	Invetriata di legno di superficie superiore a mq 3 con o senza sopraluce fisso od apribile, a un sol battente, costruita da telaio maestro di sezione minima cm 9x4,5 comprensivo del regoletto per avvolgibile, ripartiti o non a riquadri con listoni scorniciati su ambo le facce di sezione minima cm 6.5x4,5 con incassi per i vetri, fascia inferiore di altezza non minore di cm 12 / - Sovrapprezzi / - Sovrapprezzo per anta a bilico verticale	mq		70,00
22CL.PR.2.140660.c	Invetriata di legno di superficie superiore a mq 3 con o senza sopraluce fisso od apribile, a un sol battente, costruita da telaio maestro di sezione minima cm 9x4,5 comprensivo del regoletto per avvolgibile, ripartiti o non a riquadri con listoni scorniciati su ambo le facce di sezione minima cm 6.5x4,5 con incassi per i vetri, fascia inferiore di altezza non minore di cm 12 / - Sovrapprezzi / - Sovrapprezzo per scorrevole complanare (ribalta-scorri) a 2 ante	mq		120,00
22CL.PR.2.140670.a	Infisso in profilato tubolare in lamiera di ferro per finestre / - INFISSO IN PROFILATO TUBOLARE / - Con lamiera da 15/10 di mm un battente dimensioni massime 1250 x 2125 mm	mq		156,29
22CL.PR.2.140670.b	Infisso in profilato tubolare in lamiera di ferro per finestre / - INFISSO IN PROFILATO TUBOLARE / - Con lamiera da 15/10 di mm due battenti dimensioni massime 2500 x 2500 mm	mq		140,23
22CL.PR.2.140680.a	Infisso in ferro per porte a vetro con zoccolo in lamiera con o senza sopraluce fisso / - INFISSO IN FERRO PER PORTE A VETRO / - Porta in acciaio apertura reversibile destra-sinistra lamiera da 10/10	mq		200,08
22CL.PR.2.140682.a	Porta per interni in acciaio, con battente costituito da due lamiere zincate verniciate a polveri, spessore 40 mm, con riempimento in cartone a nido d'ape incollato su tutta la superficie, sezione inferiore piallabile per registrazione in altezza, telaio in acciaio zincato a caldo da 1,5 mm di spessore con guarnizione di battuta su tre lati, posti in opera compresi serratura incassata, corredo di maniglie in materiale sintetico, rostro di sicurezza in acciaio e 2 cerniere. / - INFISSO IN FERRO / - Porta per interni in acciaio spessore 40 mm	mq		130,18
22CL.PR.2.140684.a	Porta basculante singola per box auto con guide a soffitto in acciaio zincato a caldo composta da telaio perimetrale in profilato di acciaio rettangolare 75 x 38 mm dotato di due sostegni orizzontali di rinforzo, manto a completa scomparsa in acciaio grecato di spessore 8/10 di mm con verniciatura a polveri, dispositivo di arresto di sicurezza, carrelli di scorrimento in materiale sintetico e sistema di compensazione del peso tramite molle di trazione su bracci a leva. Posta in opera completa di serratura speciale con funzioni multiple di chiusura / - INFISSO IN FERRO / - Porta basculante per box auto	mq		58,60
22CL.PR.2.140685.a	Porta basculante doppia per box auto con guide a soffitto in acciaio zincato a caldo composta da telaio perimetrale in profilato di acciaio rettangolare dotato di due sostegni orizzontali di rinforzo, manto in lamiera di acciaio grecata a completa scomparsa con verniciatura a polveri, dispositivo di arresto di sicurezza, carrelli di scorrimento in materiale sintetico, sistema di compensazione del peso tramite molle di trazione su bracci a leva con involucro telescopico e listelli di smorzamento rumori con listelli in EPDM applicati sul perimetro del telaio. Posta in opera completa di serratura speciale con funzioni multiple di chiusura e corredo di maniglie / - INFISSO IN FERRO / - Porta basculante doppia per box auto	mq		102,69
22CL.PR.2.140686.a	Portone sezionale per box auto con guide a soffitto in acciaio zincato a caldo composto da manto in elementi monoparete, in lamiera di acciaio grecata e goffrata, spessore 42 mm, a completa scomparsa con verniciatura a base di poliestere, sistema antinfortunistico salvadita, controtelaio e telaio in profilato, bilanciamento mediante gruppo di molle a torsione, supporti laterali a cerniera con ruote di scorrimento regolabili in nylon, guarnizioni in EPDM applicati sul perimetro del telaio e tra gli elementi del portone. Posta in opera completa di serratura speciale con funzioni multiple di chiusura e corredo di maniglie / - INFISSO IN FERRO / - Porta sezionabile per box auto	mq		128,10
22CL.PR.2.140687.a	Portone sezionale per box auto con guide a soffitto in acciaio zincato a caldo composto da manto in elementi a doppia parete isolata, in lamiera di acciaio grecata e goffrata, spessore 42 mm, a completa scomparsa con verniciatura a base di poliestere, riempimento tramite schiumatura in poliuretano esente da CFC (coefficiente di trasmissione termica: K= 0,95 W/mqK), sistema antinfortunistico salvadita, controtelaio e telaio in profilato, bilanciamento mediante gruppo di molle a torsione, supporti laterali a cerniera con ruote di scorrimento regolabili in nylon, guarnizioni in EPDM applicati sul perimetro del telaio e tra gli elementi del portone. Posta in opera completa di serratura speciale con funzioni multiple di chiusura e corredo di maniglie / - INFISSO IN FERRO / - Portone sezionale per box auto	mq		135,56
22CL.PR.2.140688.a	Infisso in profilato tubolare di lamiera di acciaio zincato per finestra, ad uno o pi¨ battenti fissi od apribili, con o senza sopraluce fisso o apribile, costituito da telaio fisso in profilato di sviluppo non inferiore a 160 mm, listoni dei battenti e delle traverse di sviluppo non inferiore a 140 mm; fornito e posto in opera, completo di fermavetro, scacciacqua, staffe, cerniere in acciaio con rondelle, cremonese in ottone cromato, due zeccole per ogni battente mobile ed ogni altro onere e accessorio / - CONTROTELAI / - di larghezza 5,5 ÷ 8 cm	m		3,50
22CL.PR.2.140688.b	Infisso in profilato tubolare di lamiera di acciaio zincato per finestra, ad uno o pi¨ battenti fissi od apribili, con o senza sopraluce fisso o apribile, costituito da telaio fisso in profilato di sviluppo non inferiore a 160 mm, listoni dei battenti e delle traverse di sviluppo non inferiore a 140 mm; fornito e posto in opera, completo di fermavetro, scacciacqua, staffe, cerniere in acciaio con rondelle, cremonese in ottone cromato, due zeccole per ogni battente mobile ed ogni altro onere e accessorio / - CONTROTELAI / - di larghezza 8 ÷ 11 cm	m		5,50
22CL.PR.2.140688.c	Infisso in profilato tubolare di lamiera di acciaio zincato per finestra, ad uno o pi¨ battenti fissi od apribili, con o senza sopraluce fisso o apribile, costituito da telaio fisso in profilato di sviluppo non inferiore a 160 mm, listoni dei battenti e delle traverse di sviluppo non inferiore a 140 mm; fornito e posto in opera, completo di fermavetro, scacciacqua, staffe, cerniere in acciaio con rondelle, cremonese in ottone cromato, due zeccole per ogni battente mobile ed ogni altro onere e accessorio / - CONTROTELAI / - di larghezza 11 ÷ 15 cm	m		8,50
22CL.PR.2.140688.d	Infisso in profilato tubolare di lamiera di acciaio zincato per finestra, ad uno o pi¨ battenti fissi od apribili, con o senza sopraluce fisso o apribile, costituito da telaio fisso in profilato di sviluppo non inferiore a 160 mm, listoni dei battenti e delle traverse di sviluppo non inferiore a 140 mm; fornito e posto in opera, completo di fermavetro, scacciacqua, staffe, cerniere in acciaio con rondelle, cremonese in ottone cromato, due zeccole per ogni battente mobile ed ogni altro onere e accessorio / - CONTROTELAI / - con spalla fino a 90 mm	m		11,50
22CL.PR.2.140688.e	Infisso in profilato tubolare di lamiera di acciaio zincato per finestra, ad uno o pi¨ battenti fissi od apribili, con o senza sopraluce fisso o apribile, costituito da telaio fisso in profilato di sviluppo non inferiore a 160 mm, listoni dei battenti e delle traverse di sviluppo non inferiore a 140 mm; fornito e posto in opera, completo di fermavetro, scacciacqua, staffe, cerniere in acciaio con rondelle, cremonese in ottone cromato, due zeccole per ogni battente mobile ed ogni altro onere e accessorio / - CONTROTELAI / - con spalla da 91 a 130 mm	m		12,50
22CL.PR.2.140688.f	Infisso in profilato tubolare di lamiera di acciaio zincato per finestra, ad uno o pi¨ battenti fissi od apribili, con o senza sopraluce fisso o apribile, costituito da telaio fisso in profilato di sviluppo non inferiore a 160 mm, listoni dei battenti e delle traverse di sviluppo non inferiore a 140 mm; fornito e posto in opera, completo di fermavetro, scacciacqua, staffe, cerniere in acciaio con rondelle, cremonese in ottone cromato, due zeccole per ogni battente mobile ed ogni altro onere e accessorio / - CONTROTELAI / - con spalla da 131 a 200 mm	m		15,50
22CL.PR.2.140688.g	Infisso in profilato tubolare di lamiera di acciaio zincato per finestra, ad uno o pi¨ battenti fissi od apribili, con o senza sopraluce fisso o apribile, costituito da telaio fisso in profilato di sviluppo non inferiore a 160 mm, listoni dei battenti e delle traverse di sviluppo non inferiore a 140 mm; fornito e posto in opera, completo di fermavetro, scacciacqua, staffe, cerniere in acciaio con rondelle, cremonese in ottone cromato, due zeccole per ogni battente mobile ed ogni altro onere e accessorio / - CONTROTELAI / - con spalla oltre 200 mm	m		18,50
22CL.PR.2.140688.h	Infisso in profilato tubolare di lamiera di acciaio zincato per finestra, ad uno o pi¨ battenti fissi od apribili, con o senza sopraluce fisso o apribile, costituito da telaio fisso in profilato di sviluppo non inferiore a 160 mm, listoni dei battenti e delle traverse di sviluppo non inferiore a 140 mm; fornito e posto in opera, completo di fermavetro, scacciacqua, staffe, cerniere in acciaio con rondelle, cremonese in ottone cromato, due zeccole per ogni battente mobile ed ogni altro onere e accessorio / - CONTROTELAI / - controtelaio in acciaio zincato	mq		27,00
22CL.PR.2.140690.a	Infisso in ferro per porte foderate in lamiera / - INFISSO IN FERRO PER PORTE IN LAMIERA / - Infisso in ferro per porte foderate in lamiera	kg		3,24
22CL.PR.2.14070.a	Coppia di maniglioni in alluminio anodizzato / - COPPIA DI MANIGLIONI / - Coppia di maniglioni ad orecchio	cad		17,87
22CL.PR.2.14070.b	Coppia di maniglioni in alluminio anodizzato / - COPPIA DI MANIGLIONI / - Coppia di maniglioni a fascia orizzontale	cad		24,64
22CL.PR.2.140700.a	Infisso monoblocco in lega di alluminio realizzato con profilati dello spessore minimo di mm 1,5 rifinito con le parti in vista satinate con superficie totale ossidata anodicamente a 15 micron. Sono compresi: il telaio esterno costituito dai montanti della sezione di mm 100, con ricavata la battuta per l'anta, distanziatore e guida per l'avvolgibile, il traverso superiore con sede di appoggio per il cassonetto, il traverso infeeriore asolato (escluso per le porte-finestra) per lo scarico dell'acqua, il telaio mobile realizzato con profili a sezione tubolare, della sezione minima di mm 52, la serranda avvolgibilein PVC tipo pesante da 5,00 kg/m¦, il rullo, i supporti reggirullo avvolgibile con cuscinetti a sfera, le cinghie, gli avvolgitori automatici con placche, le pulegge, i fondelli, il rullino guida cintino, i rinforzi metallici per teli di larghezza superiore a cm 130, il cassonetto, le guarnizioni di neoprene, gli apparecchi di manovra, i fermavetro a scatto, i pezzi speciali, le cerniere, le squadrette di alluminio, le maniglie di alluminio fuso, il controtelaio, da murare, in profilato di lamiera zincata da 10/10 di mm / - PROFILATI IN LEGA DI ALLUMINIO / - Telaio fisso	mq		134,34
22CL.PR.2.140700.b	Infisso monoblocco in lega di alluminio realizzato con profilati dello spessore minimo di mm 1,5 rifinito con le parti in vista satinate con superficie totale ossidata anodicamente a 15 micron. Sono compresi: il telaio esterno costituito dai montanti della sezione di mm 100, con ricavata la battuta per l'anta, distanziatore e guida per l'avvolgibile, il traverso superiore con sede di appoggio per il cassonetto, il traverso infeeriore asolato (escluso per le porte-finestra) per lo scarico dell'acqua, il telaio mobile realizzato con profili a sezione tubolare, della sezione minima di mm 52, la serranda avvolgibilein PVC tipo pesante da 5,00 kg/m¦, il rullo, i supporti reggirullo avvolgibile con cuscinetti a sfera, le cinghie, gli avvolgitori automatici con placche, le pulegge, i fondelli, il rullino guida cintino, i rinforzi metallici per teli di larghezza superiore a cm 130, il cassonetto, le guarnizioni di neoprene, gli apparecchi di manovra, i fermavetro a scatto, i pezzi speciali, le cerniere, le squadrette di alluminio, le maniglie di alluminio fuso, il controtelaio, da murare, in profilato di lamiera zincata da 10/10 di mm / - PROFILATI IN LEGA DI ALLUMINIO / - ad un battente	mq		140,15
22CL.PR.2.140700.c	Infisso monoblocco in lega di alluminio realizzato con profilati dello spessore minimo di mm 1,5 rifinito con le parti in vista satinate con superficie totale ossidata anodicamente a 15 micron. Sono compresi: il telaio esterno costituito dai montanti della sezione di mm 100, con ricavata la battuta per l'anta, distanziatore e guida per l'avvolgibile, il traverso superiore con sede di appoggio per il cassonetto, il traverso infeeriore asolato (escluso per le porte-finestra) per lo scarico dell'acqua, il telaio mobile realizzato con profili a sezione tubolare, della sezione minima di mm 52, la serranda avvolgibilein PVC tipo pesante da 5,00 kg/m¦, il rullo, i supporti reggirullo avvolgibile con cuscinetti a sfera, le cinghie, gli avvolgitori automatici con placche, le pulegge, i fondelli, il rullino guida cintino, i rinforzi metallici per teli di larghezza superiore a cm 130, il cassonetto, le guarnizioni di neoprene, gli apparecchi di manovra, i fermavetro a scatto, i pezzi speciali, le cerniere, le squadrette di alluminio, le maniglie di alluminio fuso, il controtelaio, da murare, in profilato di lamiera zincata da 10/10 di mm / - PROFILATI IN LEGA DI ALLUMINIO / - a due battenti	mq		147,78
22CL.PR.2.140700.d	Infisso monoblocco in lega di alluminio realizzato con profilati dello spessore minimo di mm 1,5 rifinito con le parti in vista satinate con superficie totale ossidata anodicamente a 15 micron. Sono compresi: il telaio esterno costituito dai montanti della sezione di mm 100, con ricavata la battuta per l'anta, distanziatore e guida per l'avvolgibile, il traverso superiore con sede di appoggio per il cassonetto, il traverso infeeriore asolato (escluso per le porte-finestra) per lo scarico dell'acqua, il telaio mobile realizzato con profili a sezione tubolare, della sezione minima di mm 52, la serranda avvolgibilein PVC tipo pesante da 5,00 kg/m¦, il rullo, i supporti reggirullo avvolgibile con cuscinetti a sfera, le cinghie, gli avvolgitori automatici con placche, le pulegge, i fondelli, il rullino guida cintino, i rinforzi metallici per teli di larghezza superiore a cm 130, il cassonetto, le guarnizioni di neoprene, gli apparecchi di manovra, i fermavetro a scatto, i pezzi speciali, le cerniere, le squadrette di alluminio, le maniglie di alluminio fuso, il controtelaio, da murare, in profilato di lamiera zincata da 10/10 di mm / - PROFILATI IN LEGA DI ALLUMINIO / - Finestra a vasistas con dimesione massima 1200 x 1800	mq		151,30
22CL.PR.2.140700.e	Infisso monoblocco in lega di alluminio realizzato con profilati dello spessore minimo di mm 1,5 rifinito con le parti in vista satinate con superficie totale ossidata anodicamente a 15 micron. Sono compresi: il telaio esterno costituito dai montanti della sezione di mm 100, con ricavata la battuta per l'anta, distanziatore e guida per l'avvolgibile, il traverso superiore con sede di appoggio per il cassonetto, il traverso infeeriore asolato (escluso per le porte-finestra) per lo scarico dell'acqua, il telaio mobile realizzato con profili a sezione tubolare, della sezione minima di mm 52, la serranda avvolgibilein PVC tipo pesante da 5,00 kg/m¦, il rullo, i supporti reggirullo avvolgibile con cuscinetti a sfera, le cinghie, gli avvolgitori automatici con placche, le pulegge, i fondelli, il rullino guida cintino, i rinforzi metallici per teli di larghezza superiore a cm 130, il cassonetto, le guarnizioni di neoprene, gli apparecchi di manovra, i fermavetro a scatto, i pezzi speciali, le cerniere, le squadrette di alluminio, le maniglie di alluminio fuso, il controtelaio, da murare, in profilato di lamiera zincata da 10/10 di mm / - PROFILATI IN LEGA DI ALLUMINIO / - Finestra a bilico con peso anta inferiore a 90 kg.	mq		434,04
22CL.PR.2.140700.f	Infisso monoblocco in lega di alluminio realizzato con profilati dello spessore minimo di mm 1,5 rifinito con le parti in vista satinate con superficie totale ossidata anodicamente a 15 micron. Sono compresi: il telaio esterno costituito dai montanti della sezione di mm 100, con ricavata la battuta per l'anta, distanziatore e guida per l'avvolgibile, il traverso superiore con sede di appoggio per il cassonetto, il traverso infeeriore asolato (escluso per le porte-finestra) per lo scarico dell'acqua, il telaio mobile realizzato con profili a sezione tubolare, della sezione minima di mm 52, la serranda avvolgibilein PVC tipo pesante da 5,00 kg/m¦, il rullo, i supporti reggirullo avvolgibile con cuscinetti a sfera, le cinghie, gli avvolgitori automatici con placche, le pulegge, i fondelli, il rullino guida cintino, i rinforzi metallici per teli di larghezza superiore a cm 130, il cassonetto, le guarnizioni di neoprene, gli apparecchi di manovra, i fermavetro a scatto, i pezzi speciali, le cerniere, le squadrette di alluminio, le maniglie di alluminio fuso, il controtelaio, da murare, in profilato di lamiera zincata da 10/10 di mm / - PROFILATI IN LEGA DI ALLUMINIO / - Finestra a vasistas con dimesione massima 1200 x 1800	mq		213,53
22CL.PR.2.140700.g	Infisso monoblocco in lega di alluminio realizzato con profilati dello spessore minimo di mm 1,5 rifinito con le parti in vista satinate con superficie totale ossidata anodicamente a 15 micron. Sono compresi: il telaio esterno costituito dai montanti della sezione di mm 100, con ricavata la battuta per l'anta, distanziatore e guida per l'avvolgibile, il traverso superiore con sede di appoggio per il cassonetto, il traverso infeeriore asolato (escluso per le porte-finestra) per lo scarico dell'acqua, il telaio mobile realizzato con profili a sezione tubolare, della sezione minima di mm 52, la serranda avvolgibilein PVC tipo pesante da 5,00 kg/m¦, il rullo, i supporti reggirullo avvolgibile con cuscinetti a sfera, le cinghie, gli avvolgitori automatici con placche, le pulegge, i fondelli, il rullino guida cintino, i rinforzi metallici per teli di larghezza superiore a cm 130, il cassonetto, le guarnizioni di neoprene, gli apparecchi di manovra, i fermavetro a scatto, i pezzi speciali, le cerniere, le squadrette di alluminio, le maniglie di alluminio fuso, il controtelaio, da murare, in profilato di lamiera zincata da 10/10 di mm / - PROFILATI IN LEGA DI ALLUMINIO / - Finestra a bilico con peso anta inferiore a 90 kg.	mq		514,16
22CL.PR.2.140700.h	Infisso monoblocco in lega di alluminio realizzato con profilati dello spessore minimo di mm 1,5 rifinito con le parti in vista satinate con superficie totale ossidata anodicamente a 15 micron. Sono compresi: il telaio esterno costituito dai montanti della sezione di mm 100, con ricavata la battuta per l'anta, distanziatore e guida per l'avvolgibile, il traverso superiore con sede di appoggio per il cassonetto, il traverso infeeriore asolato (escluso per le porte-finestra) per lo scarico dell'acqua, il telaio mobile realizzato con profili a sezione tubolare, della sezione minima di mm 52, la serranda avvolgibilein PVC tipo pesante da 5,00 kg/m¦, il rullo, i supporti reggirullo avvolgibile con cuscinetti a sfera, le cinghie, gli avvolgitori automatici con placche, le pulegge, i fondelli, il rullino guida cintino, i rinforzi metallici per teli di larghezza superiore a cm 130, il cassonetto, le guarnizioni di neoprene, gli apparecchi di manovra, i fermavetro a scatto, i pezzi speciali, le cerniere, le squadrette di alluminio, le maniglie di alluminio fuso, il controtelaio, da murare, in profilato di lamiera zincata da 10/10 di mm / - PROFILATI IN LEGA DI ALLUMINIO / - Finestra a vasistas con dimesione massima 1200 x 1800	mq		265,62
22CL.PR.2.140700.i	Infisso monoblocco in lega di alluminio realizzato con profilati dello spessore minimo di mm 1,5 rifinito con le parti in vista satinate con superficie totale ossidata anodicamente a 15 micron. Sono compresi: il telaio esterno costituito dai montanti della sezione di mm 100, con ricavata la battuta per l'anta, distanziatore e guida per l'avvolgibile, il traverso superiore con sede di appoggio per il cassonetto, il traverso infeeriore asolato (escluso per le porte-finestra) per lo scarico dell'acqua, il telaio mobile realizzato con profili a sezione tubolare, della sezione minima di mm 52, la serranda avvolgibilein PVC tipo pesante da 5,00 kg/m¦, il rullo, i supporti reggirullo avvolgibile con cuscinetti a sfera, le cinghie, gli avvolgitori automatici con placche, le pulegge, i fondelli, il rullino guida cintino, i rinforzi metallici per teli di larghezza superiore a cm 130, il cassonetto, le guarnizioni di neoprene, gli apparecchi di manovra, i fermavetro a scatto, i pezzi speciali, le cerniere, le squadrette di alluminio, le maniglie di alluminio fuso, il controtelaio, da murare, in profilato di lamiera zincata da 10/10 di mm / - PROFILATI IN LEGA DI ALLUMINIO / - Finestra a bilico con peso anta inferiore a 90 kg.	mq		554,22
22CL.PR.2.140700.l	Infisso monoblocco in lega di alluminio realizzato con profilati dello spessore minimo di mm 1,5 rifinito con le parti in vista satinate con superficie totale ossidata anodicamente a 15 micron. Sono compresi: il telaio esterno costituito dai montanti della sezione di mm 100, con ricavata la battuta per l'anta, distanziatore e guida per l'avvolgibile, il traverso superiore con sede di appoggio per il cassonetto, il traverso infeeriore asolato (escluso per le porte-finestra) per lo scarico dell'acqua, il telaio mobile realizzato con profili a sezione tubolare, della sezione minima di mm 52, la serranda avvolgibilein PVC tipo pesante da 5,00 kg/m¦, il rullo, i supporti reggirullo avvolgibile con cuscinetti a sfera, le cinghie, gli avvolgitori automatici con placche, le pulegge, i fondelli, il rullino guida cintino, i rinforzi metallici per teli di larghezza superiore a cm 130, il cassonetto, le guarnizioni di neoprene, gli apparecchi di manovra, i fermavetro a scatto, i pezzi speciali, le cerniere, le squadrette di alluminio, le maniglie di alluminio fuso, il controtelaio, da murare, in profilato di lamiera zincata da 10/10 di mm / - PROFILATI IN LEGA DI ALLUMINIO / - Finestra a vasistas con dimesione massima 1200 x 1800	mq		335,07
22CL.PR.2.140700.m	Infisso monoblocco in lega di alluminio realizzato con profilati dello spessore minimo di mm 1,5 rifinito con le parti in vista satinate con superficie totale ossidata anodicamente a 15 micron. Sono compresi: il telaio esterno costituito dai montanti della sezione di mm 100, con ricavata la battuta per l'anta, distanziatore e guida per l'avvolgibile, il traverso superiore con sede di appoggio per il cassonetto, il traverso infeeriore asolato (escluso per le porte-finestra) per lo scarico dell'acqua, il telaio mobile realizzato con profili a sezione tubolare, della sezione minima di mm 52, la serranda avvolgibilein PVC tipo pesante da 5,00 kg/m¦, il rullo, i supporti reggirullo avvolgibile con cuscinetti a sfera, le cinghie, gli avvolgitori automatici con placche, le pulegge, i fondelli, il rullino guida cintino, i rinforzi metallici per teli di larghezza superiore a cm 130, il cassonetto, le guarnizioni di neoprene, gli apparecchi di manovra, i fermavetro a scatto, i pezzi speciali, le cerniere, le squadrette di alluminio, le maniglie di alluminio fuso, il controtelaio, da murare, in profilato di lamiera zincata da 10/10 di mm / - PROFILATI IN LEGA DI ALLUMINIO / - Finestra a bilico con peso anta inferiore a 90 kg.	mq		607,64
22CL.PR.2.140700.n	Infisso monoblocco in lega di alluminio realizzato con profilati dello spessore minimo di mm 1,5 rifinito con le parti in vista satinate con superficie totale ossidata anodicamente a 15 micron. Sono compresi: il telaio esterno costituito dai montanti della sezione di mm 100, con ricavata la battuta per l'anta, distanziatore e guida per l'avvolgibile, il traverso superiore con sede di appoggio per il cassonetto, il traverso infeeriore asolato (escluso per le porte-finestra) per lo scarico dell'acqua, il telaio mobile realizzato con profili a sezione tubolare, della sezione minima di mm 52, la serranda avvolgibilein PVC tipo pesante da 5,00 kg/m¦, il rullo, i supporti reggirullo avvolgibile con cuscinetti a sfera, le cinghie, gli avvolgitori automatici con placche, le pulegge, i fondelli, il rullino guida cintino, i rinforzi metallici per teli di larghezza superiore a cm 130, il cassonetto, le guarnizioni di neoprene, gli apparecchi di manovra, i fermavetro a scatto, i pezzi speciali, le cerniere, le squadrette di alluminio, le maniglie di alluminio fuso, il controtelaio, da murare, in profilato di lamiera zincata da 10/10 di mm / - PROFILATI IN LEGA DI ALLUMINIO / - Finestra o Porta finestra a sei battenti con peso massima anta 140 kg	mq		156,92
22CL.PR.2.140700.o	Infisso monoblocco in lega di alluminio realizzato con profilati dello spessore minimo di mm 1,5 rifinito con le parti in vista satinate con superficie totale ossidata anodicamente a 15 micron. Sono compresi: il telaio esterno costituito dai montanti della sezione di mm 100, con ricavata la battuta per l'anta, distanziatore e guida per l'avvolgibile, il traverso superiore con sede di appoggio per il cassonetto, il traverso infeeriore asolato (escluso per le porte-finestra) per lo scarico dell'acqua, il telaio mobile realizzato con profili a sezione tubolare, della sezione minima di mm 52, la serranda avvolgibilein PVC tipo pesante da 5,00 kg/m¦, il rullo, i supporti reggirullo avvolgibile con cuscinetti a sfera, le cinghie, gli avvolgitori automatici con placche, le pulegge, i fondelli, il rullino guida cintino, i rinforzi metallici per teli di larghezza superiore a cm 130, il cassonetto, le guarnizioni di neoprene, gli apparecchi di manovra, i fermavetro a scatto, i pezzi speciali, le cerniere, le squadrette di alluminio, le maniglie di alluminio fuso, il controtelaio, da murare, in profilato di lamiera zincata da 10/10 di mm / - PROFILATI IN LEGA DI ALLUMINIO / - Finestra o Porta finestra a sei battenti con peso massima anta 140 kg	mq		190,77
22CL.PR.2.140700.p	Infisso monoblocco in lega di alluminio realizzato con profilati dello spessore minimo di mm 1,5 rifinito con le parti in vista satinate con superficie totale ossidata anodicamente a 15 micron. Sono compresi: il telaio esterno costituito dai montanti della sezione di mm 100, con ricavata la battuta per l'anta, distanziatore e guida per l'avvolgibile, il traverso superiore con sede di appoggio per il cassonetto, il traverso infeeriore asolato (escluso per le porte-finestra) per lo scarico dell'acqua, il telaio mobile realizzato con profili a sezione tubolare, della sezione minima di mm 52, la serranda avvolgibilein PVC tipo pesante da 5,00 kg/m¦, il rullo, i supporti reggirullo avvolgibile con cuscinetti a sfera, le cinghie, gli avvolgitori automatici con placche, le pulegge, i fondelli, il rullino guida cintino, i rinforzi metallici per teli di larghezza superiore a cm 130, il cassonetto, le guarnizioni di neoprene, gli apparecchi di manovra, i fermavetro a scatto, i pezzi speciali, le cerniere, le squadrette di alluminio, le maniglie di alluminio fuso, il controtelaio, da murare, in profilato di lamiera zincata da 10/10 di mm / - PROFILATI IN LEGA DI ALLUMINIO / - Finestra o Porta finestra a sei battenti con peso massima anta 200 kg	mq		238,24
22CL.PR.2.140700.q	Infisso monoblocco in lega di alluminio realizzato con profilati dello spessore minimo di mm 1,5 rifinito con le parti in vista satinate con superficie totale ossidata anodicamente a 15 micron. Sono compresi: il telaio esterno costituito dai montanti della sezione di mm 100, con ricavata la battuta per l'anta, distanziatore e guida per l'avvolgibile, il traverso superiore con sede di appoggio per il cassonetto, il traverso infeeriore asolato (escluso per le porte-finestra) per lo scarico dell'acqua, il telaio mobile realizzato con profili a sezione tubolare, della sezione minima di mm 52, la serranda avvolgibilein PVC tipo pesante da 5,00 kg/m¦, il rullo, i supporti reggirullo avvolgibile con cuscinetti a sfera, le cinghie, gli avvolgitori automatici con placche, le pulegge, i fondelli, il rullino guida cintino, i rinforzi metallici per teli di larghezza superiore a cm 130, il cassonetto, le guarnizioni di neoprene, gli apparecchi di manovra, i fermavetro a scatto, i pezzi speciali, le cerniere, le squadrette di alluminio, le maniglie di alluminio fuso, il controtelaio, da murare, in profilato di lamiera zincata da 10/10 di mm / - PROFILATI IN LEGA DI ALLUMINIO / - Finestra a Sporgere per faccita continuia Struttura	mq		361,68
22CL.PR.2.140700.r	Infisso monoblocco in lega di alluminio realizzato con profilati dello spessore minimo di mm 1,5 rifinito con le parti in vista satinate con superficie totale ossidata anodicamente a 15 micron. Sono compresi: il telaio esterno costituito dai montanti della sezione di mm 100, con ricavata la battuta per l'anta, distanziatore e guida per l'avvolgibile, il traverso superiore con sede di appoggio per il cassonetto, il traverso infeeriore asolato (escluso per le porte-finestra) per lo scarico dell'acqua, il telaio mobile realizzato con profili a sezione tubolare, della sezione minima di mm 52, la serranda avvolgibilein PVC tipo pesante da 5,00 kg/m¦, il rullo, i supporti reggirullo avvolgibile con cuscinetti a sfera, le cinghie, gli avvolgitori automatici con placche, le pulegge, i fondelli, il rullino guida cintino, i rinforzi metallici per teli di larghezza superiore a cm 130, il cassonetto, le guarnizioni di neoprene, gli apparecchi di manovra, i fermavetro a scatto, i pezzi speciali, le cerniere, le squadrette di alluminio, le maniglie di alluminio fuso, il controtelaio, da murare, in profilato di lamiera zincata da 10/10 di mm / - PROFILATI IN LEGA DI ALLUMINIO / - Facciata continua in alluminio a taglio termico del tipo "STRUTTURALE"	mq		251,49
22CL.PR.2.140700.s	Infisso monoblocco in lega di alluminio realizzato con profilati dello spessore minimo di mm 1,5 rifinito con le parti in vista satinate con superficie totale ossidata anodicamente a 15 micron. Sono compresi: il telaio esterno costituito dai montanti della sezione di mm 100, con ricavata la battuta per l'anta, distanziatore e guida per l'avvolgibile, il traverso superiore con sede di appoggio per il cassonetto, il traverso infeeriore asolato (escluso per le porte-finestra) per lo scarico dell'acqua, il telaio mobile realizzato con profili a sezione tubolare, della sezione minima di mm 52, la serranda avvolgibilein PVC tipo pesante da 5,00 kg/m¦, il rullo, i supporti reggirullo avvolgibile con cuscinetti a sfera, le cinghie, gli avvolgitori automatici con placche, le pulegge, i fondelli, il rullino guida cintino, i rinforzi metallici per teli di larghezza superiore a cm 130, il cassonetto, le guarnizioni di neoprene, gli apparecchi di manovra, i fermavetro a scatto, i pezzi speciali, le cerniere, le squadrette di alluminio, le maniglie di alluminio fuso, il controtelaio, da murare, in profilato di lamiera zincata da 10/10 di mm / - PROFILATI IN LEGA DI ALLUMINIO / - Scossaline di rifinitura e collegamento alla muratura, cimase e gocciolatoi	m		88,68
22CL.PR.2.140700.t	Infisso monoblocco in lega di alluminio realizzato con profilati dello spessore minimo di mm 1,5 rifinito con le parti in vista satinate con superficie totale ossidata anodicamente a 15 micron. Sono compresi: il telaio esterno costituito dai montanti della sezione di mm 100, con ricavata la battuta per l'anta, distanziatore e guida per l'avvolgibile, il traverso superiore con sede di appoggio per il cassonetto, il traverso infeeriore asolato (escluso per le porte-finestra) per lo scarico dell'acqua, il telaio mobile realizzato con profili a sezione tubolare, della sezione minima di mm 52, la serranda avvolgibilein PVC tipo pesante da 5,00 kg/m¦, il rullo, i supporti reggirullo avvolgibile con cuscinetti a sfera, le cinghie, gli avvolgitori automatici con placche, le pulegge, i fondelli, il rullino guida cintino, i rinforzi metallici per teli di larghezza superiore a cm 130, il cassonetto, le guarnizioni di neoprene, gli apparecchi di manovra, i fermavetro a scatto, i pezzi speciali, le cerniere, le squadrette di alluminio, le maniglie di alluminio fuso, il controtelaio, da murare, in profilato di lamiera zincata da 10/10 di mm / - PROFILATI IN LEGA DI ALLUMINIO / - Profili di coronamento per collegamento alla muratura	m		128,97
22CL.PR.2.140700.u	Infisso monoblocco in lega di alluminio realizzato con profilati dello spessore minimo di mm 1,5 rifinito con le parti in vista satinate con superficie totale ossidata anodicamente a 15 micron. Sono compresi: il telaio esterno costituito dai montanti della sezione di mm 100, con ricavata la battuta per l'anta, distanziatore e guida per l'avvolgibile, il traverso superiore con sede di appoggio per il cassonetto, il traverso infeeriore asolato (escluso per le porte-finestra) per lo scarico dell'acqua, il telaio mobile realizzato con profili a sezione tubolare, della sezione minima di mm 52, la serranda avvolgibilein PVC tipo pesante da 5,00 kg/m¦, il rullo, i supporti reggirullo avvolgibile con cuscinetti a sfera, le cinghie, gli avvolgitori automatici con placche, le pulegge, i fondelli, il rullino guida cintino, i rinforzi metallici per teli di larghezza superiore a cm 130, il cassonetto, le guarnizioni di neoprene, gli apparecchi di manovra, i fermavetro a scatto, i pezzi speciali, le cerniere, le squadrette di alluminio, le maniglie di alluminio fuso, il controtelaio, da murare, in profilato di lamiera zincata da 10/10 di mm / - PROFILATI IN LEGA DI ALLUMINIO / - Finestra a Sporgere per faccita continuia Struttura	mq		361,68
22CL.PR.2.140700.v	Infisso monoblocco in lega di alluminio realizzato con profilati dello spessore minimo di mm 1,5 rifinito con le parti in vista satinate con superficie totale ossidata anodicamente a 15 micron. Sono compresi: il telaio esterno costituito dai montanti della sezione di mm 100, con ricavata la battuta per l'anta, distanziatore e guida per l'avvolgibile, il traverso superiore con sede di appoggio per il cassonetto, il traverso infeeriore asolato (escluso per le porte-finestra) per lo scarico dell'acqua, il telaio mobile realizzato con profili a sezione tubolare, della sezione minima di mm 52, la serranda avvolgibilein PVC tipo pesante da 5,00 kg/m¦, il rullo, i supporti reggirullo avvolgibile con cuscinetti a sfera, le cinghie, gli avvolgitori automatici con placche, le pulegge, i fondelli, il rullino guida cintino, i rinforzi metallici per teli di larghezza superiore a cm 130, il cassonetto, le guarnizioni di neoprene, gli apparecchi di manovra, i fermavetro a scatto, i pezzi speciali, le cerniere, le squadrette di alluminio, le maniglie di alluminio fuso, il controtelaio, da murare, in profilato di lamiera zincata da 10/10 di mm / - PROFILATI IN LEGA DI ALLUMINIO / - Facciata ventilata con struttura portante	mq		96,72
22CL.PR.2.140700.z	Infisso monoblocco in lega di alluminio realizzato con profilati dello spessore minimo di mm 1,5 rifinito con le parti in vista satinate con superficie totale ossidata anodicamente a 15 micron. Sono compresi: il telaio esterno costituito dai montanti della sezione di mm 100, con ricavata la battuta per l'anta, distanziatore e guida per l'avvolgibile, il traverso superiore con sede di appoggio per il cassonetto, il traverso infeeriore asolato (escluso per le porte-finestra) per lo scarico dell'acqua, il telaio mobile realizzato con profili a sezione tubolare, della sezione minima di mm 52, la serranda avvolgibilein PVC tipo pesante da 5,00 kg/m¦, il rullo, i supporti reggirullo avvolgibile con cuscinetti a sfera, le cinghie, gli avvolgitori automatici con placche, le pulegge, i fondelli, il rullino guida cintino, i rinforzi metallici per teli di larghezza superiore a cm 130, il cassonetto, le guarnizioni di neoprene, gli apparecchi di manovra, i fermavetro a scatto, i pezzi speciali, le cerniere, le squadrette di alluminio, le maniglie di alluminio fuso, il controtelaio, da murare, in profilato di lamiera zincata da 10/10 di mm / - PROFILATI IN LEGA DI ALLUMINIO / - Pannello composito per facciata ventilata colore standard	mq		225,70
22CL.PR.2.140705.a	Infisso monoblocco in alluminio a taglio termico / - a battente vetrocamera 4-16-33.1 bassoemissivo con gas argon, Uw = 1,2 W/mqK, Ug = 1,0 W/mqK, Uf = 0,9 W/mqK, Rw = 35 dB	mq		334,35
22CL.PR.2.140705.b	Infisso monoblocco in alluminio a taglio termico / - a battente vetrocamera 8-12-44.1 bassoemissivo con gas argon, Uw = 1,2 W/mqK, Ug = 1,0 W/mqK, Uf = 0,9 W/mqK, Rw = 40 dB	mq		391,11
22CL.PR.2.140705.c	Infisso monoblocco in alluminio a taglio termico / - a battente vetrocamera 4-16-33.1 bassoemissivo con gas argon, Uw = 1,6 W/mqK, Ug = 1,0 W/mqK, Uf = 2,0 W/mqK, Rw = 35 dB	mq		330,14
22CL.PR.2.140705.d	Infisso monoblocco in alluminio a taglio termico / - a battente vetrocamera 8-12-44.1 bassoemissivo con gas argon, Uw = 1,6 W/mqK, Ug = 1,0 W/mqK, Uf = 2,0 W/mqK, Rw = 40 dB	mq		385,86
22CL.PR.2.140705.e	Infisso monoblocco in alluminio a taglio termico / - a battente vetrocamera 4-16-33.1 bassoemissivo, Uw = 2,2 W/mqK, Ug = 1,6 W/mqK, Uf = 2,3 W/mqK, Rw = 35 dB	mq		317,53
22CL.PR.2.140705.f	Infisso monoblocco in alluminio a taglio termico / - a battente vetrocamera 8-12-44.1 bassoemissivo, Uw = 2,2 W/mqK, Ug = 1,6 W/mqK, Uf = 2,3 W/mqK, Rw = 40 dB	mq		370,10
22CL.PR.2.140705.g	Infisso monoblocco in alluminio a taglio termico / - oscillobattente vetrocamera 4-16-33.1 bassoemissivo con gas argon, Uw = 1,2 W/mqK, Ug = 1,0 W/mqK, Uf = 0,9 W/mqK, Rw = 35 dB	mq		555,15
22CL.PR.2.140705.h	Infisso monoblocco in alluminio a taglio termico / - oscillobattente vetrocamera 8-12-44.1 bassoemissivo con gas argon, Uw = 1,2 W/mqK, Ug = 1,0 W/mqK, Uf = 0,9 W/mqK, Rw = 40 dB	mq		589,22
22CL.PR.2.140705.i	Infisso monoblocco in alluminio a taglio termico / - oscillobattente vetrocamera 4-16-33.1 bassoemissivo con gas argon, Uw = 1,6 W/mqK, Ug = 1,0 W/mqK, Uf = 2,0 W/mqK, Rw = 35 dB	mq		548,85
22CL.PR.2.140705.j	Infisso monoblocco in alluminio a taglio termico / - oscillobattente vetrocamera 8-12-44.1 bassoemissivo con gas argon, Uw = 1,6 W/mqK, Ug = 1,0 W/mqK, Uf = 2,0 W/mqK, Rw = 40 dB	mq		582,27
22CL.PR.2.140705.k	Infisso monoblocco in alluminio a taglio termico / - oscillobattente vetrocamera 4-16-33.1 bassoemissivo, Uw = 2,2 W/mqK, Ug = 1,6 W/mqK, Uf = 2,3 W/mqK, Rw = 35 dB	mq		529,93
22CL.PR.2.140705.l	Infisso monoblocco in alluminio a taglio termico / - oscillobattente vetrocamera 8-12-44.1 bassoemissivo, Uw = 2,2 W/mqK, Ug = 1,6 W/mqK, Uf = 2,3 W/mqK, Rw = 40 dB	mq		561,47
22CL.PR.2.140705.m	Infisso monoblocco in alluminio a taglio termico / - a vasistas vetrocamera 4-16-33.1 bassoemissivo con gas argon, Uw = 1,2 W/mqK, Ug = 1,0 W/mqK, Uf = 0,9 W/mqK, Rw = 35 dB	mq		528,72
22CL.PR.2.140705.n	Infisso monoblocco in alluminio a taglio termico / - a vasistas vetrocamera 8-12-44.1 bassoemissivo con gas argon, Uw = 1,2 W/mqK, Ug = 1,0 W/mqK, Uf = 0,9 W/mqK, Rw = 40 dB	mq		567,65
22CL.PR.2.140705.o	Infisso monoblocco in alluminio a taglio termico / - a vasistas vetrocamera 4-16-33.1 bassoemissivo con gas argon, Uw = 1,6 W/mqK, Ug = 1,0 W/mqK, Uf = 2,0 W/mqK, Rw = 35 dB	mq		521,51
22CL.PR.2.140705.p	Infisso monoblocco in alluminio a taglio termico / - a vasistas vetrocamera 8-12-44.1 bassoemissivo con gas argon, Uw = 1,6 W/mqK, Ug = 1,0 W/mqK, Uf = 2,0 W/mqK, Rw = 40 dB	mq		559,73
22CL.PR.2.140705.q	Infisso monoblocco in alluminio a taglio termico / - a vasistas vetrocamera 4-16-33.1 bassoemissivo, Uw = 2,2 W/mqK, Ug = 1,6 W/mqK, Uf = 2,3 W/mqK, Rw = 35 dB	mq		499,90
22CL.PR.2.140705.r	Infisso monoblocco in alluminio a taglio termico / - a vasistas vetrocamera 8-12-44.1 bassoemissivo, Uw = 2,2 W/mqK, Ug = 1,6 W/mqK, Uf = 2,3 W/mqK, Rw = 40 dB	mq		535,93
22CL.PR.2.140705.s	Infisso monoblocco in alluminio a taglio termico / - Sovrapprezzo per anta a bilico orizzontale	mq		67,72
22CL.PR.2.140705.t	Infisso monoblocco in alluminio a taglio termico / - Sovrapprezzo per anta a bilico verticale	mq		76,44
22CL.PR.2.140705.u	Infisso monoblocco in alluminio a taglio termico / - Sovrapprezzo per scorrevole complanare (ribalta-scorri) a 2 ante	mq		115,95
22CL.PR.2.140710.a	Infisso monoblocco in alluminio per finestre e porte- finestra realizzato con profili dello spessore minimo di mm 1,5 rifinito con le parti in vista satinate e con superficie totale della lega leggera ossidata anodicamente a 15 micron, fornito e posto in opera. Tutti i profilati sono costituiti da n. 2 elementi assemblati meccanicamente con due lamelle di poliammide formanti il taglio termico. Sono compresi: il telaio esterno costituito dai montanti della sezione di mm 100, con ricavata la battuta per l'anta, distanziatore, e guida per l'avvolgibile, il traverso superiore con sede di appoggio per il cassonetto, il traverso inferiore asolato (escluso per le porte-finestra) per lo scarico dell'acqua; il telaio mobile con profilati tubolari della sezione minima di mm 52; il controtelaio in lamiera zincata completo di catene di controvento e grappe di fissaggio; il cassonetto coibentato; la serranda avvolgibile in P.V.C. da Kg/m¦ 5,00; i rinforzi metallici per teli di larghezza superiore a cm 130; i supporti reggirullo con cuscinetti a sfera; il rullo; la puleggia; i fondelli; il guida cintino; l'avvolgitore automatico con placca; le guarnizioni centrale e interna in dutral; la chiusura a cariglione o cremonese a tre punti di chiusura perle finestre e per le porte-finestra; il regolo fermavetro a scatto; la ferramenta necessaria / - INFISSO MONOBLOCCO IN LEGA DI ALLUMINIO A TAGLIO TERMICO / - Telaio fisso	mq		185,04
22CL.PR.2.140710.b	Infisso monoblocco in alluminio per finestre e porte- finestra realizzato con profili dello spessore minimo di mm 1,5 rifinito con le parti in vista satinate e con superficie totale della lega leggera ossidata anodicamente a 15 micron, fornito e posto in opera. Tutti i profilati sono costituiti da n. 2 elementi assemblati meccanicamente con due lamelle di poliammide formanti il taglio termico. Sono compresi: il telaio esterno costituito dai montanti della sezione di mm 100, con ricavata la battuta per l'anta, distanziatore, e guida per l'avvolgibile, il traverso superiore con sede di appoggio per il cassonetto, il traverso inferiore asolato (escluso per le porte-finestra) per lo scarico dell'acqua; il telaio mobile con profilati tubolari della sezione minima di mm 52; il controtelaio in lamiera zincata completo di catene di controvento e grappe di fissaggio; il cassonetto coibentato; la serranda avvolgibile in P.V.C. da Kg/m¦ 5,00; i rinforzi metallici per teli di larghezza superiore a cm 130; i supporti reggirullo con cuscinetti a sfera; il rullo; la puleggia; i fondelli; il guida cintino; l'avvolgitore automatico con placca; le guarnizioni centrale e interna in dutral; la chiusura a cariglione o cremonese a tre punti di chiusura perle finestre e per le porte-finestra; il regolo fermavetro a scatto; la ferramenta necessaria / - INFISSO MONOBLOCCO IN LEGA DI ALLUMINIO A TAGLIO TERMICO / - Finestra o Porta finestra ad un battente con dimesione massima 1000 x 2400	mq		207,79
22CL.PR.2.140710.c	Infisso monoblocco in alluminio per finestre e porte- finestra realizzato con profili dello spessore minimo di mm 1,5 rifinito con le parti in vista satinate e con superficie totale della lega leggera ossidata anodicamente a 15 micron, fornito e posto in opera. Tutti i profilati sono costituiti da n. 2 elementi assemblati meccanicamente con due lamelle di poliammide formanti il taglio termico. Sono compresi: il telaio esterno costituito dai montanti della sezione di mm 100, con ricavata la battuta per l'anta, distanziatore, e guida per l'avvolgibile, il traverso superiore con sede di appoggio per il cassonetto, il traverso inferiore asolato (escluso per le porte-finestra) per lo scarico dell'acqua; il telaio mobile con profilati tubolari della sezione minima di mm 52; il controtelaio in lamiera zincata completo di catene di controvento e grappe di fissaggio; il cassonetto coibentato; la serranda avvolgibile in P.V.C. da Kg/m¦ 5,00; i rinforzi metallici per teli di larghezza superiore a cm 130; i supporti reggirullo con cuscinetti a sfera; il rullo; la puleggia; i fondelli; il guida cintino; l'avvolgitore automatico con placca; le guarnizioni centrale e interna in dutral; la chiusura a cariglione o cremonese a tre punti di chiusura perle finestre e per le porte-finestra; il regolo fermavetro a scatto; la ferramenta necessaria / - INFISSO MONOBLOCCO IN LEGA DI ALLUMINIO A TAGLIO TERMICO / - Finestra o Porta finestra a due battenti con dimesione massima 1600 x 2400	mq		201,54
22CL.PR.2.140720.a	Infisso in profilato di lamiera di alluminio anodizzato estruso per finestre e balconi ad uno o due battenti apribili ovvero per finestre a due battenti di altezza eguale, o diversa, la inferiore fissa e la superiore apribile a vasistas, con profilati della sezione minima di mm 50 e dello spessore di mm 1,5, rifinite con le parti in vista satinate e con superficie totale della lega leggera ossidata anodicamente a 15 micron; completi di controtelai, scossalino in alluminio per l'eliminazione di condensa,coprifili in lamiera di alluminio anodizzato, fermavetro a scatto in lega leggera, cerniere, scodellini, scrocco ed ogni altro accessorio, compreso la cremonese in alluminio / - INFISSO IN PROFILATO DI ALLUMMINIO PER FINESTRE E BALCONI / - telaio fisso	mq		250,34
22CL.PR.2.140720.b	Infisso in profilato di lamiera di alluminio anodizzato estruso per finestre e balconi ad uno o due battenti apribili ovvero per finestre a due battenti di altezza eguale, o diversa, la inferiore fissa e la superiore apribile a vasistas, con profilati della sezione minima di mm 50 e dello spessore di mm 1,5, rifinite con le parti in vista satinate e con superficie totale della lega leggera ossidata anodicamente a 15 micron; completi di controtelai, scossalino in alluminio per l'eliminazione di condensa,coprifili in lamiera di alluminio anodizzato, fermavetro a scatto in lega leggera, cerniere, scodellini, scrocco ed ogni altro accessorio, compreso la cremonese in alluminio / - INFISSO IN PROFILATO DI ALLUMMINIO PER FINESTRE E BALCONI / - Finestra o Porta finestra ad un battente con dimesione massima 1000 x 2400	mq		243,41
22CL.PR.2.140720.c	Infisso in profilato di lamiera di alluminio anodizzato estruso per finestre e balconi ad uno o due battenti apribili ovvero per finestre a due battenti di altezza eguale, o diversa, la inferiore fissa e la superiore apribile a vasistas, con profilati della sezione minima di mm 50 e dello spessore di mm 1,5, rifinite con le parti in vista satinate e con superficie totale della lega leggera ossidata anodicamente a 15 micron; completi di controtelai, scossalino in alluminio per l'eliminazione di condensa,coprifili in lamiera di alluminio anodizzato, fermavetro a scatto in lega leggera, cerniere, scodellini, scrocco ed ogni altro accessorio, compreso la cremonese in alluminio / - INFISSO IN PROFILATO DI ALLUMMINIO PER FINESTRE E BALCONI / - Finestra o Porta finestra a due battenti con dimesione massima 1600 x 2400	mq		239,06
22CL.PR.2.140730.a	Infisso per finestre e porte-finestra di alluminio della sezione minima di mm 52 e dello spessore minimo dei profilati di mm 1,5 rifinito con le parti in vista satinate e con superficie totale della lega leggera ossidata anodicamente a 15 micron, fornito e posto in opera. Tutti i profilati sono costituiti da n 2 elementi assemblati meccanicamente con due lamelle di poliammide formanti il taglio termico. Sono compresi: le guarnizioni in dutral; gli apparecchi di manovra; i fermavetri a scatto; i pezzi speciali; le cerniere; le squadrette di alluminio; le maniglie in alluminio fuso; il controtelaio, da murare, in profilato di lamiera zincata / - INFISSO IN PROFILATO DI ALLUMMINIO PER FINESTRE E BALCONI A TAGLIO TERMICO / - Telaio fisso	mq		337,41
22CL.PR.2.140730.b	Infisso per finestre e porte-finestra di alluminio della sezione minima di mm 52 e dello spessore minimo dei profilati di mm 1,5 rifinito con le parti in vista satinate e con superficie totale della lega leggera ossidata anodicamente a 15 micron, fornito e posto in opera. Tutti i profilati sono costituiti da n 2 elementi assemblati meccanicamente con due lamelle di poliammide formanti il taglio termico. Sono compresi: le guarnizioni in dutral; gli apparecchi di manovra; i fermavetri a scatto; i pezzi speciali; le cerniere; le squadrette di alluminio; le maniglie in alluminio fuso; il controtelaio, da murare, in profilato di lamiera zincata / - INFISSO IN PROFILATO DI ALLUMMINIO PER FINESTRE E BALCONI A TAGLIO TERMICO / - Finestra o Porta finestra ad un battente con dimesione massima 1000 x 2400	mq		174,32
22CL.PR.2.140730.c	Infisso per finestre e porte-finestra di alluminio della sezione minima di mm 52 e dello spessore minimo dei profilati di mm 1,5 rifinito con le parti in vista satinate e con superficie totale della lega leggera ossidata anodicamente a 15 micron, fornito e posto in opera. Tutti i profilati sono costituiti da n 2 elementi assemblati meccanicamente con due lamelle di poliammide formanti il taglio termico. Sono compresi: le guarnizioni in dutral; gli apparecchi di manovra; i fermavetri a scatto; i pezzi speciali; le cerniere; le squadrette di alluminio; le maniglie in alluminio fuso; il controtelaio, da murare, in profilato di lamiera zincata / - INFISSO IN PROFILATO DI ALLUMMINIO PER FINESTRE E BALCONI A TAGLIO TERMICO / - Finestra o Porta finestra a due battenti con dimesione massima 1600 x 2400	mq		189,07
22CL.PR.2.140740.a	Infisso di porte in alluminio con profilati della sezione minima di mm 50 e dello spessore di mm 1,5, rifinite con le parti in vista satinate e con superficie totale della lega leggera ossidata anodicamente a 15 micron, ad ante normali comprese le eventuali parti fisse o semifisse, il sopraporta. Sono compresi: le guarnizioni in neoprene, gli apparecchi di manovra, i fermavetri a scatto, i pezzi speciali, le cerniere in alluminio, le maniglie, le serrature tipo Yale a due chiavi, il controtelaio, da murare, in profilato di lamiera zincata da 15/10 di mm / - INFISSO IN PROFILATO DI ALLUMINIO PER PORTE INTERNE / - Porta di ingresso con Certificato Antiproiettile in Classe FB6/NS-BR5/NS - Certificato Antieffrazione in classe RC4	mq		6088,80
22CL.PR.2.140740.b	Infisso di porte in alluminio con profilati della sezione minima di mm 50 e dello spessore di mm 1,5, rifinite con le parti in vista satinate e con superficie totale della lega leggera ossidata anodicamente a 15 micron, ad ante normali comprese le eventuali parti fisse o semifisse, il sopraporta. Sono compresi: le guarnizioni in neoprene, gli apparecchi di manovra, i fermavetri a scatto, i pezzi speciali, le cerniere in alluminio, le maniglie, le serrature tipo Yale a due chiavi, il controtelaio, da murare, in profilato di lamiera zincata da 15/10 di mm / - INFISSO IN PROFILATO DI ALLUMINIO PER PORTE INTERNE / - Porta di ingresso a due battenti con Certificato Antiproiettile in Classe FB6/NS-BR5/NS - Certificato Antieffrazione in classe RC4	mq		7314,63
22CL.PR.2.140740.c	Infisso di porte in alluminio con profilati della sezione minima di mm 50 e dello spessore di mm 1,5, rifinite con le parti in vista satinate e con superficie totale della lega leggera ossidata anodicamente a 15 micron, ad ante normali comprese le eventuali parti fisse o semifisse, il sopraporta. Sono compresi: le guarnizioni in neoprene, gli apparecchi di manovra, i fermavetri a scatto, i pezzi speciali, le cerniere in alluminio, le maniglie, le serrature tipo Yale a due chiavi, il controtelaio, da murare, in profilato di lamiera zincata da 15/10 di mm / - INFISSO IN PROFILATO DI ALLUMINIO PER PORTE INTERNE / - Infisso di porte in alluminio per superfice oltre i 5 m°	mq		205,51
22CL.PR.2.140750.a	Infisso in profilato di lamiera di alluminio anodizzato estruso, per finestra a due battenti apribili e saliscendi con movimenti tra loro indipendenti costituito da telaio in profilato di spessore minimo mm 1,2, a sezione aperta di almeno mm 50 x 50 per lo stipite fisso ed i montanti dei battenti ed a sezione tubolare di almeno mm 48 x 48 per le 4 traverse; fornito completo di controtelaio o cassonetto di acciaio zincato, coprifilo in lamiera di alluminio anodizzato, funi di acciaio zincato, carrucole di rinvio, canaletti di materia plastica manopola o maniglia di tipo pesante ed ogni altro accessorio / - INFISSO IN PROFILATO DI ALLUMINIO PER FINESTRE / - Finestra o Porta finestra a due ante scorr con peso massima anta 140 kg	mq		232,14
22CL.PR.2.140750.b	Infisso in profilato di lamiera di alluminio anodizzato estruso, per finestra a due battenti apribili e saliscendi con movimenti tra loro indipendenti costituito da telaio in profilato di spessore minimo mm 1,2, a sezione aperta di almeno mm 50 x 50 per lo stipite fisso ed i montanti dei battenti ed a sezione tubolare di almeno mm 48 x 48 per le 4 traverse; fornito completo di controtelaio o cassonetto di acciaio zincato, coprifilo in lamiera di alluminio anodizzato, funi di acciaio zincato, carrucole di rinvio, canaletti di materia plastica manopola o maniglia di tipo pesante ed ogni altro accessorio / - INFISSO IN PROFILATO DI ALLUMINIO PER FINESTRE / - Finestra o Porta finestra a tre ante scorr con peso massima anta 140 kg	mq		213,43
22CL.PR.2.140750.c	Infisso in profilato di lamiera di alluminio anodizzato estruso, per finestra a due battenti apribili e saliscendi con movimenti tra loro indipendenti costituito da telaio in profilato di spessore minimo mm 1,2, a sezione aperta di almeno mm 50 x 50 per lo stipite fisso ed i montanti dei battenti ed a sezione tubolare di almeno mm 48 x 48 per le 4 traverse; fornito completo di controtelaio o cassonetto di acciaio zincato, coprifilo in lamiera di alluminio anodizzato, funi di acciaio zincato, carrucole di rinvio, canaletti di materia plastica manopola o maniglia di tipo pesante ed ogni altro accessorio / - INFISSO IN PROFILATO DI ALLUMINIO PER FINESTRE / - Finestra o Porta finestra a quattro ante scorr con peso massima anta 140 kg	mq		170,10
22CL.PR.2.140750.d	Infisso in profilato di lamiera di alluminio anodizzato estruso, per finestra a due battenti apribili e saliscendi con movimenti tra loro indipendenti costituito da telaio in profilato di spessore minimo mm 1,2, a sezione aperta di almeno mm 50 x 50 per lo stipite fisso ed i montanti dei battenti ed a sezione tubolare di almeno mm 48 x 48 per le 4 traverse; fornito completo di controtelaio o cassonetto di acciaio zincato, coprifilo in lamiera di alluminio anodizzato, funi di acciaio zincato, carrucole di rinvio, canaletti di materia plastica manopola o maniglia di tipo pesante ed ogni altro accessorio / - INFISSO IN PROFILATO DI ALLUMINIO PER FINESTRE / - Finestra o Porta finestra a due battenti con peso massima anta 140 kg	mq		257,81
22CL.PR.2.140750.e	Infisso in profilato di lamiera di alluminio anodizzato estruso, per finestra a due battenti apribili e saliscendi con movimenti tra loro indipendenti costituito da telaio in profilato di spessore minimo mm 1,2, a sezione aperta di almeno mm 50 x 50 per lo stipite fisso ed i montanti dei battenti ed a sezione tubolare di almeno mm 48 x 48 per le 4 traverse; fornito completo di controtelaio o cassonetto di acciaio zincato, coprifilo in lamiera di alluminio anodizzato, funi di acciaio zincato, carrucole di rinvio, canaletti di materia plastica manopola o maniglia di tipo pesante ed ogni altro accessorio / - INFISSO IN PROFILATO DI ALLUMINIO PER FINESTRE / - Finestra o Porta finestra a tre battenti con peso massima anta 140 kg	mq		242,63
22CL.PR.2.140750.f	Infisso in profilato di lamiera di alluminio anodizzato estruso, per finestra a due battenti apribili e saliscendi con movimenti tra loro indipendenti costituito da telaio in profilato di spessore minimo mm 1,2, a sezione aperta di almeno mm 50 x 50 per lo stipite fisso ed i montanti dei battenti ed a sezione tubolare di almeno mm 48 x 48 per le 4 traverse; fornito completo di controtelaio o cassonetto di acciaio zincato, coprifilo in lamiera di alluminio anodizzato, funi di acciaio zincato, carrucole di rinvio, canaletti di materia plastica manopola o maniglia di tipo pesante ed ogni altro accessorio / - INFISSO IN PROFILATO DI ALLUMINIO PER FINESTRE / - Finestra o Porta finestra a quattro battenti con peso massima anta 140 kg	mq		181,00
22CL.PR.2.140760.a	Invetriata costituita da telai in profilati di spessore minimo mm 1,2 e di sezioni adeguate ad assicurare funzionalità e sicurezza; completi di controtelai, scossalina in alluminio per l'eliminazione di condensa, coprifili in lamiera di alluminio anodizzato, fermavetro a scatto in lega leggera, cerniere, scodellini, scrocco ed ogni altro accessorio, compreso la cremonese in alluminio / - INVETRIATA IN PROFILATO DI ALLUMMINIO / - Finestra o Porta finestra a due battenti con peso massima anta 200 kg	mq		349,81
22CL.PR.2.140760.b	Invetriata costituita da telai in profilati di spessore minimo mm 1,2 e di sezioni adeguate ad assicurare funzionalità e sicurezza; completi di controtelai, scossalina in alluminio per l'eliminazione di condensa, coprifili in lamiera di alluminio anodizzato, fermavetro a scatto in lega leggera, cerniere, scodellini, scrocco ed ogni altro accessorio, compreso la cremonese in alluminio / - INVETRIATA IN PROFILATO DI ALLUMMINIO / - Finestra o Porta finestra a tre battenti con peso massima anta 200 kg	mq		332,49
22CL.PR.2.140760.c	Invetriata costituita da telai in profilati di spessore minimo mm 1,2 e di sezioni adeguate ad assicurare funzionalità e sicurezza; completi di controtelai, scossalina in alluminio per l'eliminazione di condensa, coprifili in lamiera di alluminio anodizzato, fermavetro a scatto in lega leggera, cerniere, scodellini, scrocco ed ogni altro accessorio, compreso la cremonese in alluminio / - INVETRIATA IN PROFILATO DI ALLUMMINIO / - Finestra o Porta finestra a quattro battenti con peso massima anta 200 kg	mq		122,07
22CL.PR.2.140760.d	Invetriata costituita da telai in profilati di spessore minimo mm 1,2 e di sezioni adeguate ad assicurare funzionalità e sicurezza; completi di controtelai, scossalina in alluminio per l'eliminazione di condensa, coprifili in lamiera di alluminio anodizzato, fermavetro a scatto in lega leggera, cerniere, scodellini, scrocco ed ogni altro accessorio, compreso la cremonese in alluminio / - INVETRIATA IN PROFILATO DI ALLUMMINIO / - Facciata continua in alluminio a taglio termico del tipo "montanti e traverse"	mq		205,39
22CL.PR.2.140760.e	Invetriata costituita da telai in profilati di spessore minimo mm 1,2 e di sezioni adeguate ad assicurare funzionalità e sicurezza; completi di controtelai, scossalina in alluminio per l'eliminazione di condensa, coprifili in lamiera di alluminio anodizzato, fermavetro a scatto in lega leggera, cerniere, scodellini, scrocco ed ogni altro accessorio, compreso la cremonese in alluminio / - INVETRIATA IN PROFILATO DI ALLUMMINIO / - Scossaline di rifinitura e collegamento alla muratura, cimase e gocciolatoi	m		88,26
22CL.PR.2.140760.f	Invetriata costituita da telai in profilati di spessore minimo mm 1,2 e di sezioni adeguate ad assicurare funzionalità e sicurezza; completi di controtelai, scossalina in alluminio per l'eliminazione di condensa, coprifili in lamiera di alluminio anodizzato, fermavetro a scatto in lega leggera, cerniere, scodellini, scrocco ed ogni altro accessorio, compreso la cremonese in alluminio / - INVETRIATA IN PROFILATO DI ALLUMMINIO / - Profili di coronamento per collegamento alla muratura	m		100,67
22CL.PR.2.140770.a	Per superfici fino a 3.00 mq / - a battente vetrocamera 4-16-33.1 bassoemissivo con gas argon, Uw = 1,2 W/mqK, Ug = 1,0 W/mqK, Uf = 0,9 W/mqK, Rw = 35 dBMonoblocco in legno e alluminio fisso o con parti apribili con o senza sopraluce fisso o apribile ad una o piu ante. Costituite da :controtelaio a murare completo di zanche per fissaggio a muro realizzato in lamiera di acciaio; Sono compresi: il telaio esterno costituito dai montanti della sezione minima di mm 100, con ricavata la battuta per l'anta, distanziatore e guida per l'avvolgibile, il traverso superiore con sede di appoggio per il cassonetto, il traverso inferiore asolato (escluso per le portefinestre) per lo scarico dell'acqua, il telaio mobile realizzato con profili a sezione tubolare, della sezione minima di mm 52, la serranda avvolgibile in PVC tipo pesante da 5,00 kg/mq, il rullo, i supporti reggirullo avvolgibile con cuscinetti a sfera, le cinghie, gli avvolgitori automatici con placche, le pulegge, i fondelli, il rullino guida cintino, i rinforzi metallici per teli di larghezza superiore a cm 130, il cassonetto, le guarnizioni di neoprene, gli apparecchi di manovra, i fermavetro a scatto, i pezzi speciali, le cerniere, le squadrette di alluminio, le maniglie di alluminio fuso, il controtelaio, da murare, in profilato di lamiera zincata da 10/10 di mm.Compresi i seguenti trattamenti per i materiali metallici: - per la lamiera in acciaio: zincatura a caldo; - per i profilati e le lamiere di alluminio: fosfatazione a caldo, prima mano di verniciatura ad immersione, polimerizzazione a forno a 160 °C, verniciatura finale con smalto semilucido data elettrostaticamente a forno a 150°C, per le parti in legno massello trattate con due mani di impregnante e finitura monocomponente elastica e trasparente. / - Infissi in legno e alluminio / - Per superfici fino a 3.00 mq / - a battente vetrocamera 4-16-33.1 bassoemissivo con gas argon, Uw = 1,2 W/mqK, Ug = 1,0 W/mqK, Uf = 0,9 W/mqK, Rw = 35 dB	mq		238,42
22CL.PR.2.140770.b	Per superfici da 3.01 fino a 5.00 mq / - a battente vetrocamera 8-12-44.1 bassoemissivo con gas argon, Uw = 1,2 W/mqK, Ug = 1,0 W/mqK, Uf = 0,9 W/mqK, Rw = 40 dBMonoblocco in legno e alluminio fisso o con parti apribili con o senza sopraluce fisso o apribile ad una o piu ante. Costituite da :controtelaio a murare completo di zanche per fissaggio a muro realizzato in lamiera di acciaio; Sono compresi: il telaio esterno costituito dai montanti della sezione minima di mm 100, con ricavata la battuta per l'anta, distanziatore e guida per l'avvolgibile, il traverso superiore con sede di appoggio per il cassonetto, il traverso inferiore asolato (escluso per le portefinestre) per lo scarico dell'acqua, il telaio mobile realizzato con profili a sezione tubolare, della sezione minima di mm 52, la serranda avvolgibile in PVC tipo pesante da 5,00 kg/mq, il rullo, i supporti reggirullo avvolgibile con cuscinetti a sfera, le cinghie, gli avvolgitori automatici con placche, le pulegge, i fondelli, il rullino guida cintino, i rinforzi metallici per teli di larghezza superiore a cm 130, il cassonetto, le guarnizioni di neoprene, gli apparecchi di manovra, i fermavetro a scatto, i pezzi speciali, le cerniere, le squadrette di alluminio, le maniglie di alluminio fuso, il controtelaio, da murare, in profilato di lamiera zincata da 10/10 di mm.Compresi i seguenti trattamenti per i materiali metallici: - per la lamiera in acciaio: zincatura a caldo; - per i profilati e le lamiere di alluminio: fosfatazione a caldo, prima mano di verniciatura ad immersione, polimerizzazione a forno a 160 °C, verniciatura finale con smalto semilucido data elettrostaticamente a forno a 150°C, per le parti in legno massello trattate con due mani di impregnante e finitura monocomponente elastica e trasparente. / - Infissi in legno e alluminio / - Per superfici da 3.01 fino a 5.00 mq / - a battente vetrocamera 8-12-44.1 bassoemissivo con gas argon, Uw = 1,2 W/mqK, Ug = 1,0 W/mqK, Uf = 0,9 W/mqK, Rw = 40 dB	mq		244,40
22CL.PR.2.140770.c	Per superfici oltre a 5.01 mq / - a battente vetrocamera 4-16-33.1 bassoemissivo con gas argon, Uw = 1,6 W/mqK, Ug = 1,0 W/mqK, Uf = 2,0 W/mqK, Rw = 35 dBMonoblocco in legno e alluminio fisso o con parti apribili con o senza sopraluce fisso o apribile ad una o piu ante. Costituite da :controtelaio a murare completo di zanche per fissaggio a muro realizzato in lamiera di acciaio; Sono compresi: il telaio esterno costituito dai montanti della sezione minima di mm 100, con ricavata la battuta per l'anta, distanziatore e guida per l'avvolgibile, il traverso superiore con sede di appoggio per il cassonetto, il traverso inferiore asolato (escluso per le portefinestre) per lo scarico dell'acqua, il telaio mobile realizzato con profili a sezione tubolare, della sezione minima di mm 52, la serranda avvolgibile in PVC tipo pesante da 5,00 kg/mq, il rullo, i supporti reggirullo avvolgibile con cuscinetti a sfera, le cinghie, gli avvolgitori automatici con placche, le pulegge, i fondelli, il rullino guida cintino, i rinforzi metallici per teli di larghezza superiore a cm 130, il cassonetto, le guarnizioni di neoprene, gli apparecchi di manovra, i fermavetro a scatto, i pezzi speciali, le cerniere, le squadrette di alluminio, le maniglie di alluminio fuso, il controtelaio, da murare, in profilato di lamiera zincata da 10/10 di mm.Compresi i seguenti trattamenti per i materiali metallici: - per la lamiera in acciaio: zincatura a caldo; - per i profilati e le lamiere di alluminio: fosfatazione a caldo, prima mano di verniciatura ad immersione, polimerizzazione a forno a 160 °C, verniciatura finale con smalto semilucido data elettrostaticamente a forno a 150°C, per le parti in legno massello trattate con due mani di impregnante e finitura monocomponente elastica e trasparente. / - Infissi in legno e alluminio / - Per superfici oltre a 5.01 mq / - a battente vetrocamera 4-16-33.1 bassoemissivo con gas argon, Uw = 1,6 W/mqK, Ug = 1,0 W/mqK, Uf = 2,0 W/mqK, Rw = 35 dB	mq		221,03
22CL.PR.2.140770.d	Monoblocco in legno e alluminio fisso o con parti apribili con o senza sopraluce fisso o apribile ad una o piu ante. Costituite da :controtelaio a murare completo di zanche per fissaggio a muro realizzato in lamiera di acciaio; Sono compresi: il telaio esterno costituito dai montanti della sezione minima di mm 100, con ricavata la battuta per l'anta, distanziatore e guida per l'avvolgibile, il traverso superiore con sede di appoggio per il cassonetto, il traverso inferiore asolato (escluso per le portefinestre) per lo scarico dell'acqua, il telaio mobile realizzato con profili a sezione tubolare, della sezione minima di mm 52, la serranda avvolgibile in PVC tipo pesante da 5,00 kg/mq, il rullo, i supporti reggirullo avvolgibile con cuscinetti a sfera, le cinghie, gli avvolgitori automatici con placche, le pulegge, i fondelli, il rullino guida cintino, i rinforzi metallici per teli di larghezza superiore a cm 130, il cassonetto, le guarnizioni di neoprene, gli apparecchi di manovra, i fermavetro a scatto, i pezzi speciali, le cerniere, le squadrette di alluminio, le maniglie di alluminio fuso, il controtelaio, da murare, in profilato di lamiera zincata da 10/10 di mm.Compresi i seguenti trattamenti per i materiali metallici: - per la lamiera in acciaio: zincatura a caldo; - per i profilati e le lamiere di alluminio: fosfatazione a caldo, prima mano di verniciatura ad immersione, polimerizzazione a forno a 160 °C, verniciatura finale con smalto semilucido data elettrostaticamente a forno a 150°C, per le parti in legno massello trattate con due mani di impregnante e finitura monocomponente elastica e trasparente. / - Infissi in legno e alluminio / - a battente vetrocamera 8-12-44.1 bassoemissivo con gas argon, Uw = 1,6 W/mqK, Ug = 1,0 W/mqK, Uf = 2,0 W/mqK, Rw = 40 dB	mq		292,52
22CL.PR.2.140770.e	Monoblocco in legno e alluminio fisso o con parti apribili con o senza sopraluce fisso o apribile ad una o piu ante. Costituite da :controtelaio a murare completo di zanche per fissaggio a muro realizzato in lamiera di acciaio; Sono compresi: il telaio esterno costituito dai montanti della sezione minima di mm 100, con ricavata la battuta per l'anta, distanziatore e guida per l'avvolgibile, il traverso superiore con sede di appoggio per il cassonetto, il traverso inferiore asolato (escluso per le portefinestre) per lo scarico dell'acqua, il telaio mobile realizzato con profili a sezione tubolare, della sezione minima di mm 52, la serranda avvolgibile in PVC tipo pesante da 5,00 kg/mq, il rullo, i supporti reggirullo avvolgibile con cuscinetti a sfera, le cinghie, gli avvolgitori automatici con placche, le pulegge, i fondelli, il rullino guida cintino, i rinforzi metallici per teli di larghezza superiore a cm 130, il cassonetto, le guarnizioni di neoprene, gli apparecchi di manovra, i fermavetro a scatto, i pezzi speciali, le cerniere, le squadrette di alluminio, le maniglie di alluminio fuso, il controtelaio, da murare, in profilato di lamiera zincata da 10/10 di mm.Compresi i seguenti trattamenti per i materiali metallici: - per la lamiera in acciaio: zincatura a caldo; - per i profilati e le lamiere di alluminio: fosfatazione a caldo, prima mano di verniciatura ad immersione, polimerizzazione a forno a 160 °C, verniciatura finale con smalto semilucido data elettrostaticamente a forno a 150°C, per le parti in legno massello trattate con due mani di impregnante e finitura monocomponente elastica e trasparente. / - Infissi in legno e alluminio / - a battente vetrocamera 4-16-33.1 bassoemissivo, Uw = 2,2 W/mqK, Ug = 1,6 W/mqK, Uf = 2,3 W/mqK, Rw = 35 dB	mq		220,77
22CL.PR.2.140770.f	Monoblocco in legno e alluminio fisso o con parti apribili con o senza sopraluce fisso o apribile ad una o piu ante. Costituite da :controtelaio a murare completo di zanche per fissaggio a muro realizzato in lamiera di acciaio; Sono compresi: il telaio esterno costituito dai montanti della sezione minima di mm 100, con ricavata la battuta per l'anta, distanziatore e guida per l'avvolgibile, il traverso superiore con sede di appoggio per il cassonetto, il traverso inferiore asolato (escluso per le portefinestre) per lo scarico dell'acqua, il telaio mobile realizzato con profili a sezione tubolare, della sezione minima di mm 52, la serranda avvolgibile in PVC tipo pesante da 5,00 kg/mq, il rullo, i supporti reggirullo avvolgibile con cuscinetti a sfera, le cinghie, gli avvolgitori automatici con placche, le pulegge, i fondelli, il rullino guida cintino, i rinforzi metallici per teli di larghezza superiore a cm 130, il cassonetto, le guarnizioni di neoprene, gli apparecchi di manovra, i fermavetro a scatto, i pezzi speciali, le cerniere, le squadrette di alluminio, le maniglie di alluminio fuso, il controtelaio, da murare, in profilato di lamiera zincata da 10/10 di mm.Compresi i seguenti trattamenti per i materiali metallici: - per la lamiera in acciaio: zincatura a caldo; - per i profilati e le lamiere di alluminio: fosfatazione a caldo, prima mano di verniciatura ad immersione, polimerizzazione a forno a 160 °C, verniciatura finale con smalto semilucido data elettrostaticamente a forno a 150°C, per le parti in legno massello trattate con due mani di impregnante e finitura monocomponente elastica e trasparente. / - Infissi in legno e alluminio / - a battente vetrocamera 8-12-44.1 bassoemissivo, Uw = 2,2 W/mqK, Ug = 1,6 W/mqK, Uf = 2,3 W/mqK, Rw = 40 dB	mq		275,95
22CL.PR.2.140770.g	Monoblocco in legno e alluminio fisso o con parti apribili con o senza sopraluce fisso o apribile ad una o piu ante. Costituite da :controtelaio a murare completo di zanche per fissaggio a muro realizzato in lamiera di acciaio; Sono compresi: il telaio esterno costituito dai montanti della sezione minima di mm 100, con ricavata la battuta per l'anta, distanziatore e guida per l'avvolgibile, il traverso superiore con sede di appoggio per il cassonetto, il traverso inferiore asolato (escluso per le portefinestre) per lo scarico dell'acqua, il telaio mobile realizzato con profili a sezione tubolare, della sezione minima di mm 52, la serranda avvolgibile in PVC tipo pesante da 5,00 kg/mq, il rullo, i supporti reggirullo avvolgibile con cuscinetti a sfera, le cinghie, gli avvolgitori automatici con placche, le pulegge, i fondelli, il rullino guida cintino, i rinforzi metallici per teli di larghezza superiore a cm 130, il cassonetto, le guarnizioni di neoprene, gli apparecchi di manovra, i fermavetro a scatto, i pezzi speciali, le cerniere, le squadrette di alluminio, le maniglie di alluminio fuso, il controtelaio, da murare, in profilato di lamiera zincata da 10/10 di mm.Compresi i seguenti trattamenti per i materiali metallici: - per la lamiera in acciaio: zincatura a caldo; - per i profilati e le lamiere di alluminio: fosfatazione a caldo, prima mano di verniciatura ad immersione, polimerizzazione a forno a 160 °C, verniciatura finale con smalto semilucido data elettrostaticamente a forno a 150°C, per le parti in legno massello trattate con due mani di impregnante e finitura monocomponente elastica e trasparente. / - Infissi in legno e alluminio / - oscillobattente (anta-ribalta) vetrocamera 4-16-33.1 bassoemissivo con gas argon, Uw = 1,2 W/mqK, Ug = 1,0 W/mqK, Uf = 0,9 W/mqK, Rw = 35 dB	mq		464,92
22CL.PR.2.140770.h	Monoblocco in legno e alluminio fisso o con parti apribili con o senza sopraluce fisso o apribile ad una o piu ante. Costituite da :controtelaio a murare completo di zanche per fissaggio a muro realizzato in lamiera di acciaio; Sono compresi: il telaio esterno costituito dai montanti della sezione minima di mm 100, con ricavata la battuta per l'anta, distanziatore e guida per l'avvolgibile, il traverso superiore con sede di appoggio per il cassonetto, il traverso inferiore asolato (escluso per le portefinestre) per lo scarico dell'acqua, il telaio mobile realizzato con profili a sezione tubolare, della sezione minima di mm 52, la serranda avvolgibile in PVC tipo pesante da 5,00 kg/mq, il rullo, i supporti reggirullo avvolgibile con cuscinetti a sfera, le cinghie, gli avvolgitori automatici con placche, le pulegge, i fondelli, il rullino guida cintino, i rinforzi metallici per teli di larghezza superiore a cm 130, il cassonetto, le guarnizioni di neoprene, gli apparecchi di manovra, i fermavetro a scatto, i pezzi speciali, le cerniere, le squadrette di alluminio, le maniglie di alluminio fuso, il controtelaio, da murare, in profilato di lamiera zincata da 10/10 di mm.Compresi i seguenti trattamenti per i materiali metallici: - per la lamiera in acciaio: zincatura a caldo; - per i profilati e le lamiere di alluminio: fosfatazione a caldo, prima mano di verniciatura ad immersione, polimerizzazione a forno a 160 °C, verniciatura finale con smalto semilucido data elettrostaticamente a forno a 150°C, per le parti in legno massello trattate con due mani di impregnante e finitura monocomponente elastica e trasparente. / - Infissi in legno e alluminio / - oscillobattente (anta-ribalta) vetrocamera 8-12-44.1 bassoemissivo con gas argon, Uw = 1,2 W/mqK, Ug = 1,0 W/mqK, Uf = 0,9 W/mqK, Rw = 40 dB	mq		500,69
22CL.PR.2.140770.i	Monoblocco in legno e alluminio fisso o con parti apribili con o senza sopraluce fisso o apribile ad una o piu ante. Costituite da :controtelaio a murare completo di zanche per fissaggio a muro realizzato in lamiera di acciaio; Sono compresi: il telaio esterno costituito dai montanti della sezione minima di mm 100, con ricavata la battuta per l'anta, distanziatore e guida per l'avvolgibile, il traverso superiore con sede di appoggio per il cassonetto, il traverso inferiore asolato (escluso per le portefinestre) per lo scarico dell'acqua, il telaio mobile realizzato con profili a sezione tubolare, della sezione minima di mm 52, la serranda avvolgibile in PVC tipo pesante da 5,00 kg/mq, il rullo, i supporti reggirullo avvolgibile con cuscinetti a sfera, le cinghie, gli avvolgitori automatici con placche, le pulegge, i fondelli, il rullino guida cintino, i rinforzi metallici per teli di larghezza superiore a cm 130, il cassonetto, le guarnizioni di neoprene, gli apparecchi di manovra, i fermavetro a scatto, i pezzi speciali, le cerniere, le squadrette di alluminio, le maniglie di alluminio fuso, il controtelaio, da murare, in profilato di lamiera zincata da 10/10 di mm.Compresi i seguenti trattamenti per i materiali metallici: - per la lamiera in acciaio: zincatura a caldo; - per i profilati e le lamiere di alluminio: fosfatazione a caldo, prima mano di verniciatura ad immersione, polimerizzazione a forno a 160 °C, verniciatura finale con smalto semilucido data elettrostaticamente a forno a 150°C, per le parti in legno massello trattate con due mani di impregnante e finitura monocomponente elastica e trasparente. / - Infissi in legno e alluminio / - oscillobattente (anta-ribalta) vetrocamera 4-16-33.1 bassoemissivo con gas argon, Uw = 1,6 W/mqK, Ug = 1,0 W/mqK, Uf = 2,0 W/mqK, Rw = 35 dB	mq		458,29
22CL.PR.2.140770.j	Monoblocco in legno e alluminio fisso o con parti apribili con o senza sopraluce fisso o apribile ad una o piu ante. Costituite da :controtelaio a murare completo di zanche per fissaggio a muro realizzato in lamiera di acciaio; Sono compresi: il telaio esterno costituito dai montanti della sezione minima di mm 100, con ricavata la battuta per l'anta, distanziatore e guida per l'avvolgibile, il traverso superiore con sede di appoggio per il cassonetto, il traverso inferiore asolato (escluso per le portefinestre) per lo scarico dell'acqua, il telaio mobile realizzato con profili a sezione tubolare, della sezione minima di mm 52, la serranda avvolgibile in PVC tipo pesante da 5,00 kg/mq, il rullo, i supporti reggirullo avvolgibile con cuscinetti a sfera, le cinghie, gli avvolgitori automatici con placche, le pulegge, i fondelli, il rullino guida cintino, i rinforzi metallici per teli di larghezza superiore a cm 130, il cassonetto, le guarnizioni di neoprene, gli apparecchi di manovra, i fermavetro a scatto, i pezzi speciali, le cerniere, le squadrette di alluminio, le maniglie di alluminio fuso, il controtelaio, da murare, in profilato di lamiera zincata da 10/10 di mm.Compresi i seguenti trattamenti per i materiali metallici: - per la lamiera in acciaio: zincatura a caldo; - per i profilati e le lamiere di alluminio: fosfatazione a caldo, prima mano di verniciatura ad immersione, polimerizzazione a forno a 160 °C, verniciatura finale con smalto semilucido data elettrostaticamente a forno a 150°C, per le parti in legno massello trattate con due mani di impregnante e finitura monocomponente elastica e trasparente. / - Infissi in legno e alluminio / - oscillobattente (anta-ribalta) vetrocamera 8-12-44.1 bassoemissivo con gas argon, Uw = 1,6 W/mqK, Ug = 1,0 W/mqK, Uf = 2,0 W/mqK, Rw = 40 dB	mq		493,39
22CL.PR.2.140770.k	Monoblocco in legno e alluminio fisso o con parti apribili con o senza sopraluce fisso o apribile ad una o piu ante. Costituite da :controtelaio a murare completo di zanche per fissaggio a muro realizzato in lamiera di acciaio; Sono compresi: il telaio esterno costituito dai montanti della sezione minima di mm 100, con ricavata la battuta per l'anta, distanziatore e guida per l'avvolgibile, il traverso superiore con sede di appoggio per il cassonetto, il traverso inferiore asolato (escluso per le portefinestre) per lo scarico dell'acqua, il telaio mobile realizzato con profili a sezione tubolare, della sezione minima di mm 52, la serranda avvolgibile in PVC tipo pesante da 5,00 kg/mq, il rullo, i supporti reggirullo avvolgibile con cuscinetti a sfera, le cinghie, gli avvolgitori automatici con placche, le pulegge, i fondelli, il rullino guida cintino, i rinforzi metallici per teli di larghezza superiore a cm 130, il cassonetto, le guarnizioni di neoprene, gli apparecchi di manovra, i fermavetro a scatto, i pezzi speciali, le cerniere, le squadrette di alluminio, le maniglie di alluminio fuso, il controtelaio, da murare, in profilato di lamiera zincata da 10/10 di mm.Compresi i seguenti trattamenti per i materiali metallici: - per la lamiera in acciaio: zincatura a caldo; - per i profilati e le lamiere di alluminio: fosfatazione a caldo, prima mano di verniciatura ad immersione, polimerizzazione a forno a 160 °C, verniciatura finale con smalto semilucido data elettrostaticamente a forno a 150°C, per le parti in legno massello trattate con due mani di impregnante e finitura monocomponente elastica e trasparente. / - Infissi in legno e alluminio / - oscillobattente (anta-ribalta) vetrocamera 4-16-33.1 bassoemissivo, Uw = 2,2 W/mqK, Ug = 1,6 W/mqK, Uf = 2,3 W/mqK, Rw = 35 dB	mq		438,43
22CL.PR.2.140770.l	Monoblocco in legno e alluminio fisso o con parti apribili con o senza sopraluce fisso o apribile ad una o piu ante. Costituite da :controtelaio a murare completo di zanche per fissaggio a muro realizzato in lamiera di acciaio; Sono compresi: il telaio esterno costituito dai montanti della sezione minima di mm 100, con ricavata la battuta per l'anta, distanziatore e guida per l'avvolgibile, il traverso superiore con sede di appoggio per il cassonetto, il traverso inferiore asolato (escluso per le portefinestre) per lo scarico dell'acqua, il telaio mobile realizzato con profili a sezione tubolare, della sezione minima di mm 52, la serranda avvolgibile in PVC tipo pesante da 5,00 kg/mq, il rullo, i supporti reggirullo avvolgibile con cuscinetti a sfera, le cinghie, gli avvolgitori automatici con placche, le pulegge, i fondelli, il rullino guida cintino, i rinforzi metallici per teli di larghezza superiore a cm 130, il cassonetto, le guarnizioni di neoprene, gli apparecchi di manovra, i fermavetro a scatto, i pezzi speciali, le cerniere, le squadrette di alluminio, le maniglie di alluminio fuso, il controtelaio, da murare, in profilato di lamiera zincata da 10/10 di mm.Compresi i seguenti trattamenti per i materiali metallici: - per la lamiera in acciaio: zincatura a caldo; - per i profilati e le lamiere di alluminio: fosfatazione a caldo, prima mano di verniciatura ad immersione, polimerizzazione a forno a 160 °C, verniciatura finale con smalto semilucido data elettrostaticamente a forno a 150°C, per le parti in legno massello trattate con due mani di impregnante e finitura monocomponente elastica e trasparente. / - Infissi in legno e alluminio / - oscillobattente (anta-ribalta) vetrocamera 8-12-44.1 bassoemissivo, Uw = 2,2 W/mqK, Ug = 1,6 W/mqK, Uf = 2,3 W/mqK, Rw = 40 dB	mq		471,54
22CL.PR.2.140770.m	Monoblocco in legno e alluminio fisso o con parti apribili con o senza sopraluce fisso o apribile ad una o piu ante. Costituite da :controtelaio a murare completo di zanche per fissaggio a muro realizzato in lamiera di acciaio; Sono compresi: il telaio esterno costituito dai montanti della sezione minima di mm 100, con ricavata la battuta per l'anta, distanziatore e guida per l'avvolgibile, il traverso superiore con sede di appoggio per il cassonetto, il traverso inferiore asolato (escluso per le portefinestre) per lo scarico dell'acqua, il telaio mobile realizzato con profili a sezione tubolare, della sezione minima di mm 52, la serranda avvolgibile in PVC tipo pesante da 5,00 kg/mq, il rullo, i supporti reggirullo avvolgibile con cuscinetti a sfera, le cinghie, gli avvolgitori automatici con placche, le pulegge, i fondelli, il rullino guida cintino, i rinforzi metallici per teli di larghezza superiore a cm 130, il cassonetto, le guarnizioni di neoprene, gli apparecchi di manovra, i fermavetro a scatto, i pezzi speciali, le cerniere, le squadrette di alluminio, le maniglie di alluminio fuso, il controtelaio, da murare, in profilato di lamiera zincata da 10/10 di mm.Compresi i seguenti trattamenti per i materiali metallici: - per la lamiera in acciaio: zincatura a caldo; - per i profilati e le lamiere di alluminio: fosfatazione a caldo, prima mano di verniciatura ad immersione, polimerizzazione a forno a 160 °C, verniciatura finale con smalto semilucido data elettrostaticamente a forno a 150°C, per le parti in legno massello trattate con due mani di impregnante e finitura monocomponente elastica e trasparente. / - Infissi in legno e alluminio / - a vasistas vetrocamera 4-16-33.1 bassoemissivo con gas argon, Uw = 1,2 W/mqK, Ug = 1,0 W/mqK, Uf = 0,9 W/mqK, Rw = 35 dB	mq		440,91
22CL.PR.2.140770.n	Monoblocco in legno e alluminio fisso o con parti apribili con o senza sopraluce fisso o apribile ad una o piu ante. Costituite da :controtelaio a murare completo di zanche per fissaggio a muro realizzato in lamiera di acciaio; Sono compresi: il telaio esterno costituito dai montanti della sezione minima di mm 100, con ricavata la battuta per l'anta, distanziatore e guida per l'avvolgibile, il traverso superiore con sede di appoggio per il cassonetto, il traverso inferiore asolato (escluso per le portefinestre) per lo scarico dell'acqua, il telaio mobile realizzato con profili a sezione tubolare, della sezione minima di mm 52, la serranda avvolgibile in PVC tipo pesante da 5,00 kg/mq, il rullo, i supporti reggirullo avvolgibile con cuscinetti a sfera, le cinghie, gli avvolgitori automatici con placche, le pulegge, i fondelli, il rullino guida cintino, i rinforzi metallici per teli di larghezza superiore a cm 130, il cassonetto, le guarnizioni di neoprene, gli apparecchi di manovra, i fermavetro a scatto, i pezzi speciali, le cerniere, le squadrette di alluminio, le maniglie di alluminio fuso, il controtelaio, da murare, in profilato di lamiera zincata da 10/10 di mm.Compresi i seguenti trattamenti per i materiali metallici: - per la lamiera in acciaio: zincatura a caldo; - per i profilati e le lamiere di alluminio: fosfatazione a caldo, prima mano di verniciatura ad immersione, polimerizzazione a forno a 160 °C, verniciatura finale con smalto semilucido data elettrostaticamente a forno a 150°C, per le parti in legno massello trattate con due mani di impregnante e finitura monocomponente elastica e trasparente. / - Infissi in legno e alluminio / - a vasistas vetrocamera 8-12-44.1 bassoemissivo con gas argon, Uw = 1,2 W/mqK, Ug = 1,0 W/mqK, Uf = 0,9 W/mqK, Rw = 40 dB	mq		481,79
22CL.PR.2.140770.o	Monoblocco in legno e alluminio fisso o con parti apribili con o senza sopraluce fisso o apribile ad una o piu ante. Costituite da :controtelaio a murare completo di zanche per fissaggio a muro realizzato in lamiera di acciaio; Sono compresi: il telaio esterno costituito dai montanti della sezione minima di mm 100, con ricavata la battuta per l'anta, distanziatore e guida per l'avvolgibile, il traverso superiore con sede di appoggio per il cassonetto, il traverso inferiore asolato (escluso per le portefinestre) per lo scarico dell'acqua, il telaio mobile realizzato con profili a sezione tubolare, della sezione minima di mm 52, la serranda avvolgibile in PVC tipo pesante da 5,00 kg/mq, il rullo, i supporti reggirullo avvolgibile con cuscinetti a sfera, le cinghie, gli avvolgitori automatici con placche, le pulegge, i fondelli, il rullino guida cintino, i rinforzi metallici per teli di larghezza superiore a cm 130, il cassonetto, le guarnizioni di neoprene, gli apparecchi di manovra, i fermavetro a scatto, i pezzi speciali, le cerniere, le squadrette di alluminio, le maniglie di alluminio fuso, il controtelaio, da murare, in profilato di lamiera zincata da 10/10 di mm.Compresi i seguenti trattamenti per i materiali metallici: - per la lamiera in acciaio: zincatura a caldo; - per i profilati e le lamiere di alluminio: fosfatazione a caldo, prima mano di verniciatura ad immersione, polimerizzazione a forno a 160 °C, verniciatura finale con smalto semilucido data elettrostaticamente a forno a 150°C, per le parti in legno massello trattate con due mani di impregnante e finitura monocomponente elastica e trasparente. / - Infissi in legno e alluminio / - a vasistas vetrocamera 4-16-33.1 bassoemissivo con gas argon, Uw = 1,6 W/mqK, Ug = 1,0 W/mqK, Uf = 2,0 W/mqK, Rw = 35 dB	mq		433,36
22CL.PR.2.140770.p	Monoblocco in legno e alluminio fisso o con parti apribili con o senza sopraluce fisso o apribile ad una o piu ante. Costituite da :controtelaio a murare completo di zanche per fissaggio a muro realizzato in lamiera di acciaio; Sono compresi: il telaio esterno costituito dai montanti della sezione minima di mm 100, con ricavata la battuta per l'anta, distanziatore e guida per l'avvolgibile, il traverso superiore con sede di appoggio per il cassonetto, il traverso inferiore asolato (escluso per le portefinestre) per lo scarico dell'acqua, il telaio mobile realizzato con profili a sezione tubolare, della sezione minima di mm 52, la serranda avvolgibile in PVC tipo pesante da 5,00 kg/mq, il rullo, i supporti reggirullo avvolgibile con cuscinetti a sfera, le cinghie, gli avvolgitori automatici con placche, le pulegge, i fondelli, il rullino guida cintino, i rinforzi metallici per teli di larghezza superiore a cm 130, il cassonetto, le guarnizioni di neoprene, gli apparecchi di manovra, i fermavetro a scatto, i pezzi speciali, le cerniere, le squadrette di alluminio, le maniglie di alluminio fuso, il controtelaio, da murare, in profilato di lamiera zincata da 10/10 di mm.Compresi i seguenti trattamenti per i materiali metallici: - per la lamiera in acciaio: zincatura a caldo; - per i profilati e le lamiere di alluminio: fosfatazione a caldo, prima mano di verniciatura ad immersione, polimerizzazione a forno a 160 °C, verniciatura finale con smalto semilucido data elettrostaticamente a forno a 150°C, per le parti in legno massello trattate con due mani di impregnante e finitura monocomponente elastica e trasparente. / - Infissi in legno e alluminio / - a vasistas vetrocamera 8-12-44.1 bassoemissivo con gas argon, Uw = 1,6 W/mqK, Ug = 1,0 W/mqK, Uf = 2,0 W/mqK, Rw = 40 dB	mq		473,46
22CL.PR.2.140770.q	Monoblocco in legno e alluminio fisso o con parti apribili con o senza sopraluce fisso o apribile ad una o piu ante. Costituite da :controtelaio a murare completo di zanche per fissaggio a muro realizzato in lamiera di acciaio; Sono compresi: il telaio esterno costituito dai montanti della sezione minima di mm 100, con ricavata la battuta per l'anta, distanziatore e guida per l'avvolgibile, il traverso superiore con sede di appoggio per il cassonetto, il traverso inferiore asolato (escluso per le portefinestre) per lo scarico dell'acqua, il telaio mobile realizzato con profili a sezione tubolare, della sezione minima di mm 52, la serranda avvolgibile in PVC tipo pesante da 5,00 kg/mq, il rullo, i supporti reggirullo avvolgibile con cuscinetti a sfera, le cinghie, gli avvolgitori automatici con placche, le pulegge, i fondelli, il rullino guida cintino, i rinforzi metallici per teli di larghezza superiore a cm 130, il cassonetto, le guarnizioni di neoprene, gli apparecchi di manovra, i fermavetro a scatto, i pezzi speciali, le cerniere, le squadrette di alluminio, le maniglie di alluminio fuso, il controtelaio, da murare, in profilato di lamiera zincata da 10/10 di mm.Compresi i seguenti trattamenti per i materiali metallici: - per la lamiera in acciaio: zincatura a caldo; - per i profilati e le lamiere di alluminio: fosfatazione a caldo, prima mano di verniciatura ad immersione, polimerizzazione a forno a 160 °C, verniciatura finale con smalto semilucido data elettrostaticamente a forno a 150°C, per le parti in legno massello trattate con due mani di impregnante e finitura monocomponente elastica e trasparente. / - Infissi in legno e alluminio / - a vasistas vetrocamera 4-16-33.1 bassoemissivo, Uw = 2,2 W/mqK, Ug = 1,6 W/mqK, Uf = 2,3 W/mqK, Rw = 35 dB	mq		410,64
22CL.PR.2.140770.r	Monoblocco in legno e alluminio fisso o con parti apribili con o senza sopraluce fisso o apribile ad una o piu ante. Costituite da :controtelaio a murare completo di zanche per fissaggio a muro realizzato in lamiera di acciaio; Sono compresi: il telaio esterno costituito dai montanti della sezione minima di mm 100, con ricavata la battuta per l'anta, distanziatore e guida per l'avvolgibile, il traverso superiore con sede di appoggio per il cassonetto, il traverso inferiore asolato (escluso per le portefinestre) per lo scarico dell'acqua, il telaio mobile realizzato con profili a sezione tubolare, della sezione minima di mm 52, la serranda avvolgibile in PVC tipo pesante da 5,00 kg/mq, il rullo, i supporti reggirullo avvolgibile con cuscinetti a sfera, le cinghie, gli avvolgitori automatici con placche, le pulegge, i fondelli, il rullino guida cintino, i rinforzi metallici per teli di larghezza superiore a cm 130, il cassonetto, le guarnizioni di neoprene, gli apparecchi di manovra, i fermavetro a scatto, i pezzi speciali, le cerniere, le squadrette di alluminio, le maniglie di alluminio fuso, il controtelaio, da murare, in profilato di lamiera zincata da 10/10 di mm.Compresi i seguenti trattamenti per i materiali metallici: - per la lamiera in acciaio: zincatura a caldo; - per i profilati e le lamiere di alluminio: fosfatazione a caldo, prima mano di verniciatura ad immersione, polimerizzazione a forno a 160 °C, verniciatura finale con smalto semilucido data elettrostaticamente a forno a 150°C, per le parti in legno massello trattate con due mani di impregnante e finitura monocomponente elastica e trasparente. / - Infissi in legno e alluminio / - a vasistas vetrocamera 8-12-44.1 bassoemissivo, Uw = 2,2 W/mqK, Ug = 1,6 W/mqK, Uf = 2,3 W/mqK, Rw = 40 dB	mq		448,48
22CL.PR.2.140771.a	Infissi in legno trilamellare ed alluminio / - finestre a battente vetrocamera 4-18-33.1 bassoemissivo con gas argon, Ug 1.1 W/mqK Uf nodo laterale 1.49 Uf nodo centrale 1.45	mq		725,70
22CL.PR.2.140771.b	Infissi in legno trilamellare ed alluminio / - portafinestre a battente vetrocamera 33.1-15-33.1 bassoemissivo con gas argon, Ug 1.1 W/mqK Uf nodo laterale 1.49 Uf nodo centrale 1.46	mq		772,31
22CL.PR.2.140771.c	Infissi in legno trilamellare ed alluminio / - finestre oscillobattente (anta - ribalta) vetrocamera 4-18-33.1 bassoemissivo con gas argon, Ug 1.1 W/mqK Uf nodo laterale 1.49 Uf nodo centrale 1.45	mq		1308,38
22CL.PR.2.140771.d	Infissi in legno trilamellare ed alluminio / - portafinestre oscillobattente (anta - ribalta) vetrocamera 33.1-15-33.1 bassoemissivo con gas argon, Ug 1.1 W/mqK Uf nodo laterale 1.49 Uf nodo centrale 1.46	mq		1390,04
22CL.PR.2.140771.e	Infissi in legno trilamellare ed alluminio / - finestre a vasistas vetrocamera 4-18-33.1 bassoemissivo con gas argon, Ug 1.1 W/mqK Uf nodo laterale 1.49 Uf nodo centrale 1.45	mq		1256,70
22CL.PR.2.140771.f	Infissi in legno trilamellare ed alluminio / - portafinestre a vasistas vetrocamera 33.1-15-33.1 bassoemissivo con gas argon, Ug 1.1 W/mqK Uf nodo laterale 1.49 Uf nodo centrale 1.46	mq		1335,76
22CL.PR.2.140772.a	Per superfici fino a 3.00 mq / - a battente vetrocamera 4-16-33.1 bassoemissivo con gas argon, Uw = 1,2 W/mqK, Ug = 1,0 W/mqK, Uf = 0,9 W/mqK, Rw = 35 dBInvetriate esterne in legno e alluminio fisse o con parti apribili con o senza sopraluce fisso o apribile ad una o piu ante. Costituite da: controtelaio a murare completo di zanche per fissaggio a muro realizzato in lamiera di acciaio; telaio fisso comprensivo di :bancali per davanzali in lamierato di alluminio preverniciato; - traverso inferiore con ricavata la battuta dell'anta ed il raccoglitore di condensa; realizzato in profili chiusi in alluminio preverniciato dello spessore minimo di 12/10 mm; righelli fermavetro del tipo a scatto;guarnizione di tenuta in neoprene per i vetri. / - Monoblocco in legno alluminio / - Per superfici fino a 3.00 mq / - a battente vetrocamera 4-16-33.1 bassoemissivo con gas argon, Uw = 1,2 W/mqK, Ug = 1,0 W/mqK, Uf = 0,9 W/mqK, Rw = 35 dB	mq		196,40
22CL.PR.2.140772.b	Per superfici da 3.00 fino a 5.00 mq / - a battente vetrocamera 8-12-44.1 bassoemissivo con gas argon, Uw = 1,2 W/mqK, Ug = 1,0 W/mqK, Uf = 0,9 W/mqK, Rw = 40 dBInvetriate esterne in legno e alluminio fisse o con parti apribili con o senza sopraluce fisso o apribile ad una o piu ante. Costituite da: controtelaio a murare completo di zanche per fissaggio a muro realizzato in lamiera di acciaio; telaio fisso comprensivo di :bancali per davanzali in lamierato di alluminio preverniciato; - traverso inferiore con ricavata la battuta dell'anta ed il raccoglitore di condensa; realizzato in profili chiusi in alluminio preverniciato dello spessore minimo di 12/10 mm; righelli fermavetro del tipo a scatto;guarnizione di tenuta in neoprene per i vetri. / - Monoblocco in legno alluminio / - Per superfici da 3.00 fino a 5.00 mq / - a battente vetrocamera 8-12-44.1 bassoemissivo con gas argon, Uw = 1,2 W/mqK, Ug = 1,0 W/mqK, Uf = 0,9 W/mqK, Rw = 40 dB	mq		405,31
22CL.PR.2.140772.c	Per superfici oltre a 5.01 mq / - a battente vetrocamera 4-16-33.1 bassoemissivo con gas argon, Uw = 1,6 W/mqK, Ug = 1,0 W/mqK, Uf = 2,0 W/mqK, Rw = 35 dBInvetriate esterne in legno e alluminio fisse o con parti apribili con o senza sopraluce fisso o apribile ad una o piu ante. Costituite da: controtelaio a murare completo di zanche per fissaggio a muro realizzato in lamiera di acciaio; telaio fisso comprensivo di :bancali per davanzali in lamierato di alluminio preverniciato; - traverso inferiore con ricavata la battuta dell'anta ed il raccoglitore di condensa; realizzato in profili chiusi in alluminio preverniciato dello spessore minimo di 12/10 mm; righelli fermavetro del tipo a scatto;guarnizione di tenuta in neoprene per i vetri. / - Monoblocco in legno alluminio / - Per superfici oltre a 5.01 mq / - a battente vetrocamera 4-16-33.1 bassoemissivo con gas argon, Uw = 1,6 W/mqK, Ug = 1,0 W/mqK, Uf = 2,0 W/mqK, Rw = 35 dB	mq		341,29
22CL.PR.2.140772.d	Invetriate esterne in legno e alluminio fisse o con parti apribili con o senza sopraluce fisso o apribile ad una o piu ante. Costituite da: controtelaio a murare completo di zanche per fissaggio a muro realizzato in lamiera di acciaio; telaio fisso comprensivo di :bancali per davanzali in lamierato di alluminio preverniciato; - traverso inferiore con ricavata la battuta dell'anta ed il raccoglitore di condensa; realizzato in profili chiusi in alluminio preverniciato dello spessore minimo di 12/10 mm; righelli fermavetro del tipo a scatto;guarnizione di tenuta in neoprene per i vetri. / - Monoblocco in legno alluminio / - a battente vetrocamera 8-12-44.1 bassoemissivo con gas argon, Uw = 1,6 W/mqK, Ug = 1,0 W/mqK, Uf = 2,0 W/mqK, Rw = 40 dB	mq		399,80
22CL.PR.2.140772.e	Invetriate esterne in legno e alluminio fisse o con parti apribili con o senza sopraluce fisso o apribile ad una o piu ante. Costituite da: controtelaio a murare completo di zanche per fissaggio a muro realizzato in lamiera di acciaio; telaio fisso comprensivo di :bancali per davanzali in lamierato di alluminio preverniciato; - traverso inferiore con ricavata la battuta dell'anta ed il raccoglitore di condensa; realizzato in profili chiusi in alluminio preverniciato dello spessore minimo di 12/10 mm; righelli fermavetro del tipo a scatto;guarnizione di tenuta in neoprene per i vetri. / - Monoblocco in legno alluminio / - a battente vetrocamera 4-16-33.1 bassoemissivo, Uw = 2,2 W/mqK, Ug = 1,6 W/mqK, Uf = 2,3 W/mqK, Rw = 35 dB	mq		328,04
22CL.PR.2.140772.f	Invetriate esterne in legno e alluminio fisse o con parti apribili con o senza sopraluce fisso o apribile ad una o piu ante. Costituite da: controtelaio a murare completo di zanche per fissaggio a muro realizzato in lamiera di acciaio; telaio fisso comprensivo di :bancali per davanzali in lamierato di alluminio preverniciato; - traverso inferiore con ricavata la battuta dell'anta ed il raccoglitore di condensa; realizzato in profili chiusi in alluminio preverniciato dello spessore minimo di 12/10 mm; righelli fermavetro del tipo a scatto;guarnizione di tenuta in neoprene per i vetri. / - Monoblocco in legno alluminio / - a battente vetrocamera 8-12-44.1 bassoemissivo, Uw = 2,2 W/mqK, Ug = 1,6 W/mqK, Uf = 2,3 W/mqK, Rw = 40 dB	mq		383,23
22CL.PR.2.140772.g	Invetriate esterne in legno e alluminio fisse o con parti apribili con o senza sopraluce fisso o apribile ad una o piu ante. Costituite da: controtelaio a murare completo di zanche per fissaggio a muro realizzato in lamiera di acciaio; telaio fisso comprensivo di :bancali per davanzali in lamierato di alluminio preverniciato; - traverso inferiore con ricavata la battuta dell'anta ed il raccoglitore di condensa; realizzato in profili chiusi in alluminio preverniciato dello spessore minimo di 12/10 mm; righelli fermavetro del tipo a scatto;guarnizione di tenuta in neoprene per i vetri. / - Monoblocco in legno alluminio / - oscillobattente (anta-ribalta) vetrocamera 4-16-33.1 bassoemissivo con gas argon, Uw = 1,2 W/mqK, Ug = 1,0 W/mqK, Uf = 0,9 W/mqK, Rw = 35 dB	mq		572,19
22CL.PR.2.140772.h	Invetriate esterne in legno e alluminio fisse o con parti apribili con o senza sopraluce fisso o apribile ad una o piu ante. Costituite da: controtelaio a murare completo di zanche per fissaggio a muro realizzato in lamiera di acciaio; telaio fisso comprensivo di :bancali per davanzali in lamierato di alluminio preverniciato; - traverso inferiore con ricavata la battuta dell'anta ed il raccoglitore di condensa; realizzato in profili chiusi in alluminio preverniciato dello spessore minimo di 12/10 mm; righelli fermavetro del tipo a scatto;guarnizione di tenuta in neoprene per i vetri. / - Monoblocco in legno alluminio / - oscillobattente (anta-ribalta) vetrocamera 8-12-44.1 bassoemissivo con gas argon, Uw = 1,2 W/mqK, Ug = 1,0 W/mqK, Uf = 0,9 W/mqK, Rw = 40 dB	mq		607,96
22CL.PR.2.140772.i	Invetriate esterne in legno e alluminio fisse o con parti apribili con o senza sopraluce fisso o apribile ad una o piu ante. Costituite da: controtelaio a murare completo di zanche per fissaggio a muro realizzato in lamiera di acciaio; telaio fisso comprensivo di :bancali per davanzali in lamierato di alluminio preverniciato; - traverso inferiore con ricavata la battuta dell'anta ed il raccoglitore di condensa; realizzato in profili chiusi in alluminio preverniciato dello spessore minimo di 12/10 mm; righelli fermavetro del tipo a scatto;guarnizione di tenuta in neoprene per i vetri. / - Monoblocco in legno alluminio / - oscillobattente (anta-ribalta) vetrocamera 4-16-33.1 bassoemissivo con gas argon, Uw = 1,6 W/mqK, Ug = 1,0 W/mqK, Uf = 2,0 W/mqK, Rw = 35 dB	mq		565,56
22CL.PR.2.140772.j	Invetriate esterne in legno e alluminio fisse o con parti apribili con o senza sopraluce fisso o apribile ad una o piu ante. Costituite da: controtelaio a murare completo di zanche per fissaggio a muro realizzato in lamiera di acciaio; telaio fisso comprensivo di :bancali per davanzali in lamierato di alluminio preverniciato; - traverso inferiore con ricavata la battuta dell'anta ed il raccoglitore di condensa; realizzato in profili chiusi in alluminio preverniciato dello spessore minimo di 12/10 mm; righelli fermavetro del tipo a scatto;guarnizione di tenuta in neoprene per i vetri. / - Monoblocco in legno alluminio / - oscillobattente (anta-ribalta) vetrocamera 8-12-44.1 bassoemissivo con gas argon, Uw = 1,6 W/mqK, Ug = 1,0 W/mqK, Uf = 2,0 W/mqK, Rw = 40 dB	mq		600,67
22CL.PR.2.140772.k	Invetriate esterne in legno e alluminio fisse o con parti apribili con o senza sopraluce fisso o apribile ad una o piu ante. Costituite da: controtelaio a murare completo di zanche per fissaggio a muro realizzato in lamiera di acciaio; telaio fisso comprensivo di :bancali per davanzali in lamierato di alluminio preverniciato; - traverso inferiore con ricavata la battuta dell'anta ed il raccoglitore di condensa; realizzato in profili chiusi in alluminio preverniciato dello spessore minimo di 12/10 mm; righelli fermavetro del tipo a scatto;guarnizione di tenuta in neoprene per i vetri. / - Monoblocco in legno alluminio / - oscillobattente (anta-ribalta) vetrocamera 4-16-33.1 bassoemissivo, Uw = 2,2 W/mqK, Ug = 1,6 W/mqK, Uf = 2,3 W/mqK, Rw = 35 dB	mq		545,69
22CL.PR.2.140772.l	Invetriate esterne in legno e alluminio fisse o con parti apribili con o senza sopraluce fisso o apribile ad una o piu ante. Costituite da: controtelaio a murare completo di zanche per fissaggio a muro realizzato in lamiera di acciaio; telaio fisso comprensivo di :bancali per davanzali in lamierato di alluminio preverniciato; - traverso inferiore con ricavata la battuta dell'anta ed il raccoglitore di condensa; realizzato in profili chiusi in alluminio preverniciato dello spessore minimo di 12/10 mm; righelli fermavetro del tipo a scatto;guarnizione di tenuta in neoprene per i vetri. / - Monoblocco in legno alluminio / - oscillobattente (anta-ribalta) vetrocamera 8-12-44.1 bassoemissivo, Uw = 2,2 W/mqK, Ug = 1,6 W/mqK, Uf = 2,3 W/mqK, Rw = 40 dB	mq		578,81
22CL.PR.2.140772.m	Invetriate esterne in legno e alluminio fisse o con parti apribili con o senza sopraluce fisso o apribile ad una o piu ante. Costituite da: controtelaio a murare completo di zanche per fissaggio a muro realizzato in lamiera di acciaio; telaio fisso comprensivo di :bancali per davanzali in lamierato di alluminio preverniciato; - traverso inferiore con ricavata la battuta dell'anta ed il raccoglitore di condensa; realizzato in profili chiusi in alluminio preverniciato dello spessore minimo di 12/10 mm; righelli fermavetro del tipo a scatto;guarnizione di tenuta in neoprene per i vetri. / - Monoblocco in legno alluminio / - a vasistas vetrocamera 4-16-33.1 bassoemissivo con gas argon, Uw = 1,2 W/mqK, Ug = 1,0 W/mqK, Uf = 0,9 W/mqK, Rw = 35 dB	mq		548,18
22CL.PR.2.140772.n	Invetriate esterne in legno e alluminio fisse o con parti apribili con o senza sopraluce fisso o apribile ad una o piu ante. Costituite da: controtelaio a murare completo di zanche per fissaggio a muro realizzato in lamiera di acciaio; telaio fisso comprensivo di :bancali per davanzali in lamierato di alluminio preverniciato; - traverso inferiore con ricavata la battuta dell'anta ed il raccoglitore di condensa; realizzato in profili chiusi in alluminio preverniciato dello spessore minimo di 12/10 mm; righelli fermavetro del tipo a scatto;guarnizione di tenuta in neoprene per i vetri. / - Monoblocco in legno alluminio / - a vasistas vetrocamera 8-12-44.1 bassoemissivo con gas argon, Uw = 1,2 W/mqK, Ug = 1,0 W/mqK, Uf = 0,9 W/mqK, Rw = 40 dB	mq		589,07
22CL.PR.2.140772.o	Invetriate esterne in legno e alluminio fisse o con parti apribili con o senza sopraluce fisso o apribile ad una o piu ante. Costituite da: controtelaio a murare completo di zanche per fissaggio a muro realizzato in lamiera di acciaio; telaio fisso comprensivo di :bancali per davanzali in lamierato di alluminio preverniciato; - traverso inferiore con ricavata la battuta dell'anta ed il raccoglitore di condensa; realizzato in profili chiusi in alluminio preverniciato dello spessore minimo di 12/10 mm; righelli fermavetro del tipo a scatto;guarnizione di tenuta in neoprene per i vetri. / - Monoblocco in legno alluminio / - a vasistas vetrocamera 4-16-33.1 bassoemissivo con gas argon, Uw = 1,6 W/mqK, Ug = 1,0 W/mqK, Uf = 2,0 W/mqK, Rw = 35 dB	mq		540,62
22CL.PR.2.140772.p	Invetriate esterne in legno e alluminio fisse o con parti apribili con o senza sopraluce fisso o apribile ad una o piu ante. Costituite da: controtelaio a murare completo di zanche per fissaggio a muro realizzato in lamiera di acciaio; telaio fisso comprensivo di :bancali per davanzali in lamierato di alluminio preverniciato; - traverso inferiore con ricavata la battuta dell'anta ed il raccoglitore di condensa; realizzato in profili chiusi in alluminio preverniciato dello spessore minimo di 12/10 mm; righelli fermavetro del tipo a scatto;guarnizione di tenuta in neoprene per i vetri. / - Monoblocco in legno alluminio / - a vasistas vetrocamera 8-12-44.1 bassoemissivo con gas argon, Uw = 1,6 W/mqK, Ug = 1,0 W/mqK, Uf = 2,0 W/mqK, Rw = 40 dB	mq		580,74
22CL.PR.2.140772.q	Invetriate esterne in legno e alluminio fisse o con parti apribili con o senza sopraluce fisso o apribile ad una o piu ante. Costituite da: controtelaio a murare completo di zanche per fissaggio a muro realizzato in lamiera di acciaio; telaio fisso comprensivo di :bancali per davanzali in lamierato di alluminio preverniciato; - traverso inferiore con ricavata la battuta dell'anta ed il raccoglitore di condensa; realizzato in profili chiusi in alluminio preverniciato dello spessore minimo di 12/10 mm; righelli fermavetro del tipo a scatto;guarnizione di tenuta in neoprene per i vetri. / - Monoblocco in legno alluminio / - a vasistas vetrocamera 4-16-33.1 bassoemissivo, Uw = 2,2 W/mqK, Ug = 1,6 W/mqK, Uf = 2,3 W/mqK, Rw = 35 dB	mq		517,91
22CL.PR.2.140772.r	Invetriate esterne in legno e alluminio fisse o con parti apribili con o senza sopraluce fisso o apribile ad una o piu ante. Costituite da: controtelaio a murare completo di zanche per fissaggio a muro realizzato in lamiera di acciaio; telaio fisso comprensivo di :bancali per davanzali in lamierato di alluminio preverniciato; - traverso inferiore con ricavata la battuta dell'anta ed il raccoglitore di condensa; realizzato in profili chiusi in alluminio preverniciato dello spessore minimo di 12/10 mm; righelli fermavetro del tipo a scatto;guarnizione di tenuta in neoprene per i vetri. / - Monoblocco in legno alluminio / - a vasistas vetrocamera 8-12-44.1 bassoemissivo, Uw = 2,2 W/mqK, Ug = 1,6 W/mqK, Uf = 2,3 W/mqK, Rw = 40 dB	mq		555,76
22CL.PR.2.140774.a	Sovraprezzo alle invetriate in legno o legno alluminio / - Sovrapprezzo per anta a bilico orizzontale	mq		79,37
22CL.PR.2.140774.b	Sovraprezzo alle invetriate in legno o legno alluminio / - Sovrapprezzo per anta a bilico verticale	mq		100,04
22CL.PR.2.140774.c	Sovraprezzo alle invetriate in legno o legno alluminio / - Sovrapprezzo per scorrevole complanare (ribalta-scorri) a 2 ante	cad		151,35
22CL.PR.2.140776.a	Persiana di legno ad uno o due battenti, di superficie fino a 3 mq, costituita da telaio maestro di sezione 7x4,5 cm, battenti con listoni di sezione di 6,5x4,5 cm con incastri a mezza grossezza per tenuta delle stecche di spessore 1,2 cm; data in opera completa di ferramenta: / - Persiana di legno ad uno, due, tre o quattro battenti / - in legno di pino russo / - in legno di pino del nord spessore fino a 45 mm	mq		259,60
22CL.PR.2.140776.b	Persiana di legno ad uno o due battenti, di superficie fino a 3 mq, costituita da telaio maestro di sezione 7x4,5 cm, battenti con listoni di sezione di 6,5x4,5 cm con incastri a mezza grossezza per tenuta delle stecche di spessore 1,2 cm; data in opera completa di ferramenta: / - Persiana di legno ad uno, due, tre o quattro battenti / - in legno di pich-pine o douglas / - in legno di pich-pine, douglas, iroko spessore fino a 45 mm	mq		365,80
22CL.PR.2.140776.c	Persiana di legno ad uno o due battenti, di superficie fino a 3 mq, costituita da telaio maestro di sezione 7x4,5 cm, battenti con listoni di sezione di 6,5x4,5 cm con incastri a mezza grossezza per tenuta delle stecche di spessore 1,2 cm; data in opera completa di ferramenta: / - Persiana di legno ad uno, due, tre o quattro battenti / - in legno di abete / - in legno di castagno o rovere spessore fino a 45 mm	mq		424,80
22CL.PR.2.140776.d	Persiana di legno ad uno o due battenti, di superficie fino a 3 mq, costituita da telaio maestro di sezione 7x4,5 cm, battenti con listoni di sezione di 6,5x4,5 cm con incastri a mezza grossezza per tenuta delle stecche di spessore 1,2 cm; data in opera completa di ferramenta: / - Persiana di legno ad uno, due, tre o quattro battenti / - in legno di pino del nord spessore tra 46 e 55 mm	mq		365,80
22CL.PR.2.140776.e	Persiana di legno ad uno o due battenti, di superficie fino a 3 mq, costituita da telaio maestro di sezione 7x4,5 cm, battenti con listoni di sezione di 6,5x4,5 cm con incastri a mezza grossezza per tenuta delle stecche di spessore 1,2 cm; data in opera completa di ferramenta: / - Persiana di legno ad uno, due, tre o quattro battenti / - in legno di pich-pine, douglas, iroko spessore tra 46 e 55 mm	mq		501,50
22CL.PR.2.140776.f	Persiana di legno ad uno o due battenti, di superficie fino a 3 mq, costituita da telaio maestro di sezione 7x4,5 cm, battenti con listoni di sezione di 6,5x4,5 cm con incastri a mezza grossezza per tenuta delle stecche di spessore 1,2 cm; data in opera completa di ferramenta: / - Persiana di legno ad uno, due, tre o quattro battenti / - in legno di castagno o rovere spessore tra 46 e 55 mm	mq		566,40
22CL.PR.2.140778.a	Sovrapprezzo alla persiana per realizzazione di mantelletto apribile per ogni battente, con relativa ferramenta / - Per realizzazione di mantelletto apribile per ogni battenteSovrapprezzo alle persiane / - Sovrapprezzo alla persiana per realizzazione di mantelletto apribile per ogni battente, con relativa ferramenta / - Per realizzazione di mantelletto apribile per ogni battente	mq		33,85
22CL.PR.2.140778.b	Sovrapprezzo alle persiane / - Per sportellino inferiore apribile per ogni battente	mq		19,88
22CL.PR.2.140779.a	Persiane in alluminio / - Persiana in alluminio a lamelle fisse	mq		236,00
22CL.PR.2.140779.b	Persiane in alluminio / - Persiana in alluminio a lamelle orientabili	mq		271,40
22CL.PR.2.140780.a	Fascia in compensato di mogano lucidato, applicato alle bussole interne / - FASCIA IN COMPENSATO DI MOGANO LUCIDATO / - Fascia in compensato dimensioni m 0,15 x 0,70	cad		6,73
22CL.PR.2.140790.a	Quadratura in legno di abete, con spigoli arrotondati, per radiatore, trattata e verniciata / - QUADRATURA PER RADIATORI / - Quadratura in legno di abete superfice fino m° 1	cad		53,34
22CL.PR.2.14080.a	Maniglione antipanico per porte REI / - MANIGLIONE ANTIPANICO / - Maniglione interno e placca esterna	cad		146,79
22CL.PR.2.14080.b	Maniglione antipanico per porte REI / - MANIGLIONE ANTIPANICO / - Maniglione interno e maniglia esterna	cad		152,47
22CL.PR.2.14080.c	Maniglione antipanico per porte REI / - MANIGLIONE ANTIPANICO / - Maniglione interno e maniglia esterna dotata di serratura	cad		122,52
22CL.PR.2.14080.d	Maniglione antipanico per porte REI / - MANIGLIONE ANTIPANICO / - Maniglione interno tipo pusc	cad		149,59
22CL.PR.2.14080.e	Maniglione antipanico per porte REI / - MANIGLIONE ANTIPANICO / - Maniglione interno tipo pusc con maniglia esterna di apertura	cad		156,48
22CL.PR.2.14080.f	Maniglione antipanico per porte REI / - MANIGLIONE ANTIPANICO / - Maniglione interno tipo pusc con sblocco esterno per apertura	cad		129,88
22CL.PR.2.140800.a	Guarnizioni di gomma per infissi in alluminio / - GUARNIZIONI DI GOMMA PER INFISSI IN ALLUMINIO / - Guarnizioni di gomma per infissi in alluminio tipo stretto	m		0,10
22CL.PR.2.140802.a	70x130 cm / - a telaio vetrocamera 33.1-16-33.1 bassoemissivo con gas argon, Uw = 1,2 W/mqK, Ug = 1,1 W/mqK, Uf = 1,2 W/mqK, Rw = 35 dBInfissi in pvc di colore bianco, fissi. ad alta resilienza, con angoli termosaldati a finitura superficiale liscia, guarnizioni in EPDM, telaio armato con profilati di acciaio, compresi vetricamera 4/12/4, prestazioni medie: classe 1 di permeabilità all'aria (UNI-EN 1026 - UNI EN 12207), classe 8A di tenuta all'acqua (UNI EN 1027 - UNI EN 12208), classe 5 di resistenza al vento (UNI EN 12211 - UNI EN 12210), isolamento termico serramenti nudi 2,9 W/mq °C, potere fonoisolante pari a 34 dB (ISO 717) / -	mq		258,67
22CL.PR.2.140802.b	70x150 cm / - a telaio vetrocamera 44.1-16-33.1 bassoemissivo con gas argon, Uw = 1,2 W/mqK, Ug = 1,1 W/mqK, Uf = 1,2 W/mqK, Rw = 40 dBInfissi in pvc di colore bianco, fissi. ad alta resilienza, con angoli termosaldati a finitura superficiale liscia, guarnizioni in EPDM, telaio armato con profilati di acciaio, compresi vetricamera 4/12/4, prestazioni medie: classe 1 di permeabilità all'aria (UNI-EN 1026 - UNI EN 12207), classe 8A di tenuta all'acqua (UNI EN 1027 - UNI EN 12208), classe 5 di resistenza al vento (UNI EN 12211 - UNI EN 12210), isolamento termico serramenti nudi 2,9 W/mq °C, potere fonoisolante pari a 34 dB (ISO 717) / -	mq		272,56
22CL.PR.2.140802.c	70x200 cm / - a telaio vetrocamera 33.1-16-33.1 bassoemissivo, Uw = 1,6 W/mqK, Ug = 1,4 W/mqK, Uf = 1,2 W/mqK, Rw = 35 dBInfissi in pvc di colore bianco, fissi. ad alta resilienza, con angoli termosaldati a finitura superficiale liscia, guarnizioni in EPDM, telaio armato con profilati di acciaio, compresi vetricamera 4/12/4, prestazioni medie: classe 1 di permeabilità all'aria (UNI-EN 1026 - UNI EN 12207), classe 8A di tenuta all'acqua (UNI EN 1027 - UNI EN 12208), classe 5 di resistenza al vento (UNI EN 12211 - UNI EN 12210), isolamento termico serramenti nudi 2,9 W/mq °C, potere fonoisolante pari a 34 dB (ISO 717) / -	mq		384,87
22CL.PR.2.140802.d	70x220 cm / - a telaio vetrocamera 44.1-16-33.1 bassoemissivo, Uw = 1,6 W/mqK, Ug = 1,4 W/mqK, Uf = 1,2 W/mqK, Rw = 40 dBInfissi in pvc di colore bianco, fissi. ad alta resilienza, con angoli termosaldati a finitura superficiale liscia, guarnizioni in EPDM, telaio armato con profilati di acciaio, compresi vetricamera 4/12/4, prestazioni medie: classe 1 di permeabilità all'aria (UNI-EN 1026 - UNI EN 12207), classe 8A di tenuta all'acqua (UNI EN 1027 - UNI EN 12208), classe 5 di resistenza al vento (UNI EN 12211 - UNI EN 12210), isolamento termico serramenti nudi 2,9 W/mq °C, potere fonoisolante pari a 34 dB (ISO 717) / -	mq		435,56
22CL.PR.2.140802.e	Infissi in pvc di colore bianco, fissi. ad alta resilienza, con angoli termosaldati a finitura superficiale liscia, guarnizioni in EPDM, telaio armato con profilati di acciaio, compresi vetricamera 4/12/4, prestazioni medie: classe 1 di permeabilità all'aria (UNI-EN 1026 - UNI EN 12207), classe 8A di tenuta all'acqua (UNI EN 1027 - UNI EN 12208), classe 5 di resistenza al vento (UNI EN 12211 - UNI EN 12210), isolamento termico serramenti nudi 2,9 W/mq °C, potere fonoisolante pari a 34 dB (ISO 717) / -	mq		520,46
22CL.PR.2.140802.f	Infissi in pvc di colore bianco, fissi. ad alta resilienza, con angoli termosaldati a finitura superficiale liscia, guarnizioni in EPDM, telaio armato con profilati di acciaio, compresi vetricamera 4/12/4, prestazioni medie: classe 1 di permeabilità all'aria (UNI-EN 1026 - UNI EN 12207), classe 8A di tenuta all'acqua (UNI EN 1027 - UNI EN 12208), classe 5 di resistenza al vento (UNI EN 12211 - UNI EN 12210), isolamento termico serramenti nudi 2,9 W/mq °C, potere fonoisolante pari a 34 dB (ISO 717) / -	mq		562,95
22CL.PR.2.140802.g	Infissi in pvc di colore bianco, fissi. ad alta resilienza, con angoli termosaldati a finitura superficiale liscia, guarnizioni in EPDM, telaio armato con profilati di acciaio, compresi vetricamera 4/12/4, prestazioni medie: classe 1 di permeabilità all'aria (UNI-EN 1026 - UNI EN 12207), classe 8A di tenuta all'acqua (UNI EN 1027 - UNI EN 12208), classe 5 di resistenza al vento (UNI EN 12211 - UNI EN 12210), isolamento termico serramenti nudi 2,9 W/mq °C, potere fonoisolante pari a 34 dB (ISO 717) / -	mq		510,89
22CL.PR.2.140802.h	Infissi in pvc di colore bianco, fissi. ad alta resilienza, con angoli termosaldati a finitura superficiale liscia, guarnizioni in EPDM, telaio armato con profilati di acciaio, compresi vetricamera 4/12/4, prestazioni medie: classe 1 di permeabilità all'aria (UNI-EN 1026 - UNI EN 12207), classe 8A di tenuta all'acqua (UNI EN 1027 - UNI EN 12208), classe 5 di resistenza al vento (UNI EN 12211 - UNI EN 12210), isolamento termico serramenti nudi 2,9 W/mq °C, potere fonoisolante pari a 34 dB (ISO 717) / -	mq		551,96
22CL.PR.2.140802.i	Infissi in pvc di colore bianco, fissi. ad alta resilienza, con angoli termosaldati a finitura superficiale liscia, guarnizioni in EPDM, telaio armato con profilati di acciaio, compresi vetricamera 4/12/4, prestazioni medie: classe 1 di permeabilità all'aria (UNI-EN 1026 - UNI EN 12207), classe 8A di tenuta all'acqua (UNI EN 1027 - UNI EN 12208), classe 5 di resistenza al vento (UNI EN 12211 - UNI EN 12210), isolamento termico serramenti nudi 2,9 W/mq °C, potere fonoisolante pari a 34 dB (ISO 717) / -	mq		619,08
22CL.PR.2.140802.j	Infissi in pvc di colore bianco, fissi. ad alta resilienza, con angoli termosaldati a finitura superficiale liscia, guarnizioni in EPDM, telaio armato con profilati di acciaio, compresi vetricamera 4/12/4, prestazioni medie: classe 1 di permeabilità all'aria (UNI-EN 1026 - UNI EN 12207), classe 8A di tenuta all'acqua (UNI EN 1027 - UNI EN 12208), classe 5 di resistenza al vento (UNI EN 12211 - UNI EN 12210), isolamento termico serramenti nudi 2,9 W/mq °C, potere fonoisolante pari a 34 dB (ISO 717) / -	mq		706,74
22CL.PR.2.140802.k	Infissi in pvc di colore bianco, fissi. ad alta resilienza, con angoli termosaldati a finitura superficiale liscia, guarnizioni in EPDM, telaio armato con profilati di acciaio, compresi vetricamera 4/12/4, prestazioni medie: classe 1 di permeabilità all'aria (UNI-EN 1026 - UNI EN 12207), classe 8A di tenuta all'acqua (UNI EN 1027 - UNI EN 12208), classe 5 di resistenza al vento (UNI EN 12211 - UNI EN 12210), isolamento termico serramenti nudi 2,9 W/mq °C, potere fonoisolante pari a 34 dB (ISO 717) / -	mq		602,65
22CL.PR.2.140802.l	Infissi in pvc di colore bianco, fissi. ad alta resilienza, con angoli termosaldati a finitura superficiale liscia, guarnizioni in EPDM, telaio armato con profilati di acciaio, compresi vetricamera 4/12/4, prestazioni medie: classe 1 di permeabilità all'aria (UNI-EN 1026 - UNI EN 12207), classe 8A di tenuta all'acqua (UNI EN 1027 - UNI EN 12208), classe 5 di resistenza al vento (UNI EN 12211 - UNI EN 12210), isolamento termico serramenti nudi 2,9 W/mq °C, potere fonoisolante pari a 34 dB (ISO 717) / -	mq		688,93
22CL.PR.2.140802.m	Infissi in pvc di colore bianco, fissi. ad alta resilienza, con angoli termosaldati a finitura superficiale liscia, guarnizioni in EPDM, telaio armato con profilati di acciaio, compresi vetricamera 4/12/4, prestazioni medie: classe 1 di permeabilità all'aria (UNI-EN 1026 - UNI EN 12207), classe 8A di tenuta all'acqua (UNI EN 1027 - UNI EN 12208), classe 5 di resistenza al vento (UNI EN 12211 - UNI EN 12210), isolamento termico serramenti nudi 2,9 W/mq °C, potere fonoisolante pari a 34 dB (ISO 717) / -	mq		81,88
22CL.PR.2.140802.n	Infissi in pvc di colore bianco, fissi. ad alta resilienza, con angoli termosaldati a finitura superficiale liscia, guarnizioni in EPDM, telaio armato con profilati di acciaio, compresi vetricamera 4/12/4, prestazioni medie: classe 1 di permeabilità all'aria (UNI-EN 1026 - UNI EN 12207), classe 8A di tenuta all'acqua (UNI EN 1027 - UNI EN 12208), classe 5 di resistenza al vento (UNI EN 12211 - UNI EN 12210), isolamento termico serramenti nudi 2,9 W/mq °C, potere fonoisolante pari a 34 dB (ISO 717) / -	mq		108,08
22CL.PR.2.140802.o	Infissi in pvc di colore bianco, fissi. ad alta resilienza, con angoli termosaldati a finitura superficiale liscia, guarnizioni in EPDM, telaio armato con profilati di acciaio, compresi vetricamera 4/12/4, prestazioni medie: classe 1 di permeabilità all'aria (UNI-EN 1026 - UNI EN 12207), classe 8A di tenuta all'acqua (UNI EN 1027 - UNI EN 12208), classe 5 di resistenza al vento (UNI EN 12211 - UNI EN 12210), isolamento termico serramenti nudi 2,9 W/mq °C, potere fonoisolante pari a 34 dB (ISO 717) / -	mq		159,03
22CL.PR.2.140802.p	Infissi in pvc di colore bianco, fissi. ad alta resilienza, con angoli termosaldati a finitura superficiale liscia, guarnizioni in EPDM, telaio armato con profilati di acciaio, compresi vetricamera 4/12/4, prestazioni medie: classe 1 di permeabilità all'aria (UNI-EN 1026 - UNI EN 12207), classe 8A di tenuta all'acqua (UNI EN 1027 - UNI EN 12208), classe 5 di resistenza al vento (UNI EN 12211 - UNI EN 12210), isolamento termico serramenti nudi 2,9 W/mq °C, potere fonoisolante pari a 34 dB (ISO 717) / -	%		12,05
22CL.PR.2.140802.q	da applicarsi sul prezzo del serramento a battente / - Riduzione per telaio fissoInfissi in pvc di colore bianco, fissi. ad alta resilienza, con angoli termosaldati a finitura superficiale liscia, guarnizioni in EPDM, telaio armato con profilati di acciaio, compresi vetricamera 4/12/4, prestazioni medie: classe 1 di permeabilità all'aria (UNI-EN 1026 - UNI EN 12207), classe 8A di tenuta all'acqua (UNI EN 1027 - UNI EN 12208), classe 5 di resistenza al vento (UNI EN 12211 - UNI EN 12210), isolamento termico serramenti nudi 2,9 W/mq °C, potere fonoisolante pari a 34 dB (ISO 717) / -	%		-30,13
22CL.PR.2.140804.a	Infissi in pvc di colore bianco, a un battente. ad alta resilienza, con angoli termosaldati a finitura superficiale liscia, guarnizioni in EPDM, telaio armato con profilati di acciaio, compresi vetricamera 4/12/4, prestazioni medie: classe 1 di permeabilità all'aria (UNI-EN 1026 - UNI EN 12207), classe 8A di tenuta all'acqua (UNI EN 1027 - UNI EN 12208), classe 5 di resistenza al vento (UNI EN 12211 - UNI EN 12210), isolamento termico serramenti nudi 2,9 W/mq °C, potere fonoisolante pari a 34 dB (ISO 717) / - Infissi in pvc di colore bianco, ad alta resilienza, con angoli termosaldati a finitura superficiale liscia, guarnizioni in EPDM, telaio arm / - 70x130 cm	cad		265,80
22CL.PR.2.140804.b	Infissi in pvc di colore bianco, a un battente. ad alta resilienza, con angoli termosaldati a finitura superficiale liscia, guarnizioni in EPDM, telaio armato con profilati di acciaio, compresi vetricamera 4/12/4, prestazioni medie: classe 1 di permeabilità all'aria (UNI-EN 1026 - UNI EN 12207), classe 8A di tenuta all'acqua (UNI EN 1027 - UNI EN 12208), classe 5 di resistenza al vento (UNI EN 12211 - UNI EN 12210), isolamento termico serramenti nudi 2,9 W/mq °C, potere fonoisolante pari a 34 dB (ISO 717) / - Infissi in pvc di colore bianco, ad alta resilienza, con angoli termosaldati a finitura superficiale liscia, guarnizioni in EPDM, telaio arm / - 70x150 cm	cad		253,49
22CL.PR.2.140804.c	Infissi in pvc di colore bianco, a un battente. ad alta resilienza, con angoli termosaldati a finitura superficiale liscia, guarnizioni in EPDM, telaio armato con profilati di acciaio, compresi vetricamera 4/12/4, prestazioni medie: classe 1 di permeabilità all'aria (UNI-EN 1026 - UNI EN 12207), classe 8A di tenuta all'acqua (UNI EN 1027 - UNI EN 12208), classe 5 di resistenza al vento (UNI EN 12211 - UNI EN 12210), isolamento termico serramenti nudi 2,9 W/mq °C, potere fonoisolante pari a 34 dB (ISO 717) / - Infissi in pvc di colore bianco, ad alta resilienza, con angoli termosaldati a finitura superficiale liscia, guarnizioni in EPDM, telaio arm / - 70x200 cm	cad		487,35
22CL.PR.2.140804.d	Infissi in pvc di colore bianco, a un battente. ad alta resilienza, con angoli termosaldati a finitura superficiale liscia, guarnizioni in EPDM, telaio armato con profilati di acciaio, compresi vetricamera 4/12/4, prestazioni medie: classe 1 di permeabilità all'aria (UNI-EN 1026 - UNI EN 12207), classe 8A di tenuta all'acqua (UNI EN 1027 - UNI EN 12208), classe 5 di resistenza al vento (UNI EN 12211 - UNI EN 12210), isolamento termico serramenti nudi 2,9 W/mq °C, potere fonoisolante pari a 34 dB (ISO 717) / - Infissi in pvc di colore bianco, ad alta resilienza, con angoli termosaldati a finitura superficiale liscia, guarnizioni in EPDM, telaio arm / - 70x220 cm	cad		531,66
22CL.PR.2.140805.a	a due battenti: / - 120x130 cm	cad		533,72
22CL.PR.2.140805.b	a due battenti: / - 120x150 cm	cad		549,84
22CL.PR.2.140805.c	a due battenti: / - 120x200 cm	cad		682,40
22CL.PR.2.140805.d	a due battenti: / - 120x220 cm	cad		718,58
22CL.PR.2.140806.a	Infissi in pvc di colore bianco, a due battenti. ad alta resilienza, con angoli termosaldati a finitura superficiale liscia, guarnizioni in EPDM, telaio armato con profilati di acciaio, compresi vetricamera 4/12/4, prestazioni medie: classe 1 di permeabilità all'aria (UNI-EN 1026 - UNI EN 12207), classe 8A di tenuta all'acqua (UNI EN 1027 - UNI EN 12208), classe 5 di resistenza al vento (UNI EN 12211 - UNI EN 12210), isolamento termico serramenti nudi 2,9 W/mq °C, potere fonoisolante pari a 34 dB (ISO 717) / - Infissi in pvc di colore bianco, ad alta resilienza, con angoli termosaldati a finitura superficiale liscia, guarnizioni in EPDM, telaio arm / - 70x130 cm	cad		398,16
22CL.PR.2.140806.b	Infissi in pvc di colore bianco, a due battenti. ad alta resilienza, con angoli termosaldati a finitura superficiale liscia, guarnizioni in EPDM, telaio armato con profilati di acciaio, compresi vetricamera 4/12/4, prestazioni medie: classe 1 di permeabilità all'aria (UNI-EN 1026 - UNI EN 12207), classe 8A di tenuta all'acqua (UNI EN 1027 - UNI EN 12208), classe 5 di resistenza al vento (UNI EN 12211 - UNI EN 12210), isolamento termico serramenti nudi 2,9 W/mq °C, potere fonoisolante pari a 34 dB (ISO 717) / - Infissi in pvc di colore bianco, ad alta resilienza, con angoli termosaldati a finitura superficiale liscia, guarnizioni in EPDM, telaio arm / - 70x150 cm			426,74
22CL.PR.2.140806.c	Infissi in pvc di colore bianco, a due battenti. ad alta resilienza, con angoli termosaldati a finitura superficiale liscia, guarnizioni in EPDM, telaio armato con profilati di acciaio, compresi vetricamera 4/12/4, prestazioni medie: classe 1 di permeabilità all'aria (UNI-EN 1026 - UNI EN 12207), classe 8A di tenuta all'acqua (UNI EN 1027 - UNI EN 12208), classe 5 di resistenza al vento (UNI EN 12211 - UNI EN 12210), isolamento termico serramenti nudi 2,9 W/mq °C, potere fonoisolante pari a 34 dB (ISO 717) / - Infissi in pvc di colore bianco, ad alta resilienza, con angoli termosaldati a finitura superficiale liscia, guarnizioni in EPDM, telaio arm / - 70x200 cm / - 100x130 cm	cad		515,18
22CL.PR.2.140806.d	Infissi in pvc di colore bianco, a due battenti. ad alta resilienza, con angoli termosaldati a finitura superficiale liscia, guarnizioni in EPDM, telaio armato con profilati di acciaio, compresi vetricamera 4/12/4, prestazioni medie: classe 1 di permeabilità all'aria (UNI-EN 1026 - UNI EN 12207), classe 8A di tenuta all'acqua (UNI EN 1027 - UNI EN 12208), classe 5 di resistenza al vento (UNI EN 12211 - UNI EN 12210), isolamento termico serramenti nudi 2,9 W/mq °C, potere fonoisolante pari a 34 dB (ISO 717) / - Infissi in pvc di colore bianco, ad alta resilienza, con angoli termosaldati a finitura superficiale liscia, guarnizioni in EPDM, telaio arm / - 70x220 cm / - 100x150 cm	cad		538,43
22CL.PR.2.140808.a	Infissi in pvc di colore bianco, ad anta e ribalta. ad alta resilienza, con angoli termosaldati a finitura superficiale liscia, guarnizioni in EPDM, telaio armato con profilati di acciaio, compresi vetricamera 4/12/4, prestazioni medie: classe 1 di permeabilità all'aria (UNI-EN 1026 - UNI EN 12207), classe 8A di tenuta all'acqua (UNI EN 1027 - UNI EN 12208), classe 5 di resistenza al vento (UNI EN 12211 - UNI EN 12210), isolamento termico serramenti nudi 2,9 W/mq °C, potere fonoisolante pari a 34 dB (ISO 717) / - Infissi in pvc di colore bianco, ad alta resilienza, con angoli termosaldati a finitura superficiale liscia, guarnizioni in EPDM, telaio arm / - 70x130 cm / - 120x100 cm	cad		552,99
22CL.PR.2.140808.b	Infissi in pvc di colore bianco, ad anta e ribalta. ad alta resilienza, con angoli termosaldati a finitura superficiale liscia, guarnizioni in EPDM, telaio armato con profilati di acciaio, compresi vetricamera 4/12/4, prestazioni medie: classe 1 di permeabilità all'aria (UNI-EN 1026 - UNI EN 12207), classe 8A di tenuta all'acqua (UNI EN 1027 - UNI EN 12208), classe 5 di resistenza al vento (UNI EN 12211 - UNI EN 12210), isolamento termico serramenti nudi 2,9 W/mq °C, potere fonoisolante pari a 34 dB (ISO 717) / - Infissi in pvc di colore bianco, ad alta resilienza, con angoli termosaldati a finitura superficiale liscia, guarnizioni in EPDM, telaio arm / - 70x150 cm / - 120x130 cm	cad		621,43
22CL.PR.2.140808.c	Infissi in pvc di colore bianco, ad anta e ribalta. ad alta resilienza, con angoli termosaldati a finitura superficiale liscia, guarnizioni in EPDM, telaio armato con profilati di acciaio, compresi vetricamera 4/12/4, prestazioni medie: classe 1 di permeabilità all'aria (UNI-EN 1026 - UNI EN 12207), classe 8A di tenuta all'acqua (UNI EN 1027 - UNI EN 12208), classe 5 di resistenza al vento (UNI EN 12211 - UNI EN 12210), isolamento termico serramenti nudi 2,9 W/mq °C, potere fonoisolante pari a 34 dB (ISO 717) / - Infissi in pvc di colore bianco, ad alta resilienza, con angoli termosaldati a finitura superficiale liscia, guarnizioni in EPDM, telaio arm / - 70x200 cm / - 120x150 cm	cad		706,92
22CL.PR.2.140808.d	Infissi in pvc di colore bianco, ad anta e ribalta. ad alta resilienza, con angoli termosaldati a finitura superficiale liscia, guarnizioni in EPDM, telaio armato con profilati di acciaio, compresi vetricamera 4/12/4, prestazioni medie: classe 1 di permeabilità all'aria (UNI-EN 1026 - UNI EN 12207), classe 8A di tenuta all'acqua (UNI EN 1027 - UNI EN 12208), classe 5 di resistenza al vento (UNI EN 12211 - UNI EN 12210), isolamento termico serramenti nudi 2,9 W/mq °C, potere fonoisolante pari a 34 dB (ISO 717) / - Infissi in pvc di colore bianco, ad alta resilienza, con angoli termosaldati a finitura superficiale liscia, guarnizioni in EPDM, telaio arm / - 70x220 cm / - 150x100 cm	cad		721,87
22CL.PR.2.140808.e	Infissi in pvc di colore bianco, ad anta e ribalta. ad alta resilienza, con angoli termosaldati a finitura superficiale liscia, guarnizioni in EPDM, telaio armato con profilati di acciaio, compresi vetricamera 4/12/4, prestazioni medie: classe 1 di permeabilità all'aria (UNI-EN 1026 - UNI EN 12207), classe 8A di tenuta all'acqua (UNI EN 1027 - UNI EN 12208), classe 5 di resistenza al vento (UNI EN 12211 - UNI EN 12210), isolamento termico serramenti nudi 2,9 W/mq °C, potere fonoisolante pari a 34 dB (ISO 717) / - Infissi in pvc di colore bianco, ad alta resilienza, con angoli termosaldati a finitura superficiale liscia, guarnizioni in EPDM, telaio arm / - 70x220 cm / - 150x130 cm	cad		760,35
22CL.PR.2.140808.f	Infissi in pvc di colore bianco, ad anta e ribalta. ad alta resilienza, con angoli termosaldati a finitura superficiale liscia, guarnizioni in EPDM, telaio armato con profilati di acciaio, compresi vetricamera 4/12/4, prestazioni medie: classe 1 di permeabilità all'aria (UNI-EN 1026 - UNI EN 12207), classe 8A di tenuta all'acqua (UNI EN 1027 - UNI EN 12208), classe 5 di resistenza al vento (UNI EN 12211 - UNI EN 12210), isolamento termico serramenti nudi 2,9 W/mq °C, potere fonoisolante pari a 34 dB (ISO 717) / - Infissi in pvc di colore bianco, ad alta resilienza, con angoli termosaldati a finitura superficiale liscia, guarnizioni in EPDM, telaio arm / - 70x220 cm / - 150x150 cm	cad		813,80
22CL.PR.2.140810.a	Infissi in pvc di colore bianco, a bilico. ad alta resilienza, con angoli termosaldati a finitura superficiale liscia, guarnizioni in EPDM, telaio armato con profilati di acciaio, compresi vetricamera 4/12/4, prestazioni medie: classe 1 di permeabilità all'aria (UNI-EN 1026 - UNI EN 12207), classe 8A di tenuta all'acqua (UNI EN 1027 - UNI EN 12208), classe 5 di resistenza al vento (UNI EN 12211 - UNI EN 12210), isolamento termico serramenti nudi 2,9 W/mq °C, potere fonoisolante pari a 34 dB (ISO 717) / - Infissi in pvc di colore bianco, ad alta resilienza, con angoli termosaldati a finitura superficiale liscia, guarnizioni in EPDM, telaio arm / - 70x130 cm / - 80x80 cm	cad		296,11
22CL.PR.2.140810.b	Infissi in pvc di colore bianco, a bilico. ad alta resilienza, con angoli termosaldati a finitura superficiale liscia, guarnizioni in EPDM, telaio armato con profilati di acciaio, compresi vetricamera 4/12/4, prestazioni medie: classe 1 di permeabilità all'aria (UNI-EN 1026 - UNI EN 12207), classe 8A di tenuta all'acqua (UNI EN 1027 - UNI EN 12208), classe 5 di resistenza al vento (UNI EN 12211 - UNI EN 12210), isolamento termico serramenti nudi 2,9 W/mq °C, potere fonoisolante pari a 34 dB (ISO 717) / - Infissi in pvc di colore bianco, ad alta resilienza, con angoli termosaldati a finitura superficiale liscia, guarnizioni in EPDM, telaio arm / - 70x150 cm / - 80x130 cm	cad		314,18
22CL.PR.2.140810.c	Infissi in pvc di colore bianco, a bilico. ad alta resilienza, con angoli termosaldati a finitura superficiale liscia, guarnizioni in EPDM, telaio armato con profilati di acciaio, compresi vetricamera 4/12/4, prestazioni medie: classe 1 di permeabilità all'aria (UNI-EN 1026 - UNI EN 12207), classe 8A di tenuta all'acqua (UNI EN 1027 - UNI EN 12208), classe 5 di resistenza al vento (UNI EN 12211 - UNI EN 12210), isolamento termico serramenti nudi 2,9 W/mq °C, potere fonoisolante pari a 34 dB (ISO 717) / - Infissi in pvc di colore bianco, ad alta resilienza, con angoli termosaldati a finitura superficiale liscia, guarnizioni in EPDM, telaio arm / - 70x200 cm / - 100x800 cm	cad		317,63
22CL.PR.2.140812.a	Infissi in pvc di colore bianco, a vasistas, ad alta resilienza, con angoli termosaldati a finitura superficiale liscia, guarnizioni in EPDM, telaio armato con profilati di acciaio, compresi vetricamera 4/12/4, prestazioni medie: classe 1 di permeabilità all'aria (UNI-EN 1026 - UNI EN 12207), classe 8A di tenuta all'acqua (UNI EN 1027 - UNI EN 12208), classe 5 di resistenza al vento (UNI EN 12211 - UNI EN 12210), isolamento termico serramenti nudi 2,9 W/mq °C, potere fonoisolante pari a 34 dB (ISO 717) / - Infissi in pvc di colore bianco, ad alta resilienza, con angoli termosaldati a finitura superficiale liscia, guarnizioni in EPDM, telaio arm / - 70x130 cm / - 160x130 cm	cad		604,70
22CL.PR.2.140812.b	Infissi in pvc di colore bianco, a vasistas, ad alta resilienza, con angoli termosaldati a finitura superficiale liscia, guarnizioni in EPDM, telaio armato con profilati di acciaio, compresi vetricamera 4/12/4, prestazioni medie: classe 1 di permeabilità all'aria (UNI-EN 1026 - UNI EN 12207), classe 8A di tenuta all'acqua (UNI EN 1027 - UNI EN 12208), classe 5 di resistenza al vento (UNI EN 12211 - UNI EN 12210), isolamento termico serramenti nudi 2,9 W/mq °C, potere fonoisolante pari a 34 dB (ISO 717) / - Infissi in pvc di colore bianco, ad alta resilienza, con angoli termosaldati a finitura superficiale liscia, guarnizioni in EPDM, telaio arm / - 70x150 cm / - 160x150 cm	cad		598,66
22CL.PR.2.140812.c	Infissi in pvc di colore bianco, a vasistas, ad alta resilienza, con angoli termosaldati a finitura superficiale liscia, guarnizioni in EPDM, telaio armato con profilati di acciaio, compresi vetricamera 4/12/4, prestazioni medie: classe 1 di permeabilità all'aria (UNI-EN 1026 - UNI EN 12207), classe 8A di tenuta all'acqua (UNI EN 1027 - UNI EN 12208), classe 5 di resistenza al vento (UNI EN 12211 - UNI EN 12210), isolamento termico serramenti nudi 2,9 W/mq °C, potere fonoisolante pari a 34 dB (ISO 717) / - Infissi in pvc di colore bianco, ad alta resilienza, con angoli termosaldati a finitura superficiale liscia, guarnizioni in EPDM, telaio arm / - 70x200 cm / - 160x200 cm	cad		639,84
22CL.PR.2.140812.d	Infissi in pvc di colore bianco, a vasistas, ad alta resilienza, con angoli termosaldati a finitura superficiale liscia, guarnizioni in EPDM, telaio armato con profilati di acciaio, compresi vetricamera 4/12/4, prestazioni medie: classe 1 di permeabilità all'aria (UNI-EN 1026 - UNI EN 12207), classe 8A di tenuta all'acqua (UNI EN 1027 - UNI EN 12208), classe 5 di resistenza al vento (UNI EN 12211 - UNI EN 12210), isolamento termico serramenti nudi 2,9 W/mq °C, potere fonoisolante pari a 34 dB (ISO 717) / - Infissi in pvc di colore bianco, ad alta resilienza, con angoli termosaldati a finitura superficiale liscia, guarnizioni in EPDM, telaio arm / - 70x220 cm / - 160x220 cm	cad		720,66
22CL.PR.2.140814.a	Infissi in pvc di colore bianco, scorrevole con anta fissa, ad alta resilienza, con angoli termosaldati a finitura superficiale liscia, guarnizioni in EPDM, telaio armato con profilati di acciaio, compresi vetricamera 4/12/4, prestazioni medie: classe 1 di permeabilità all'aria (UNI-EN 1026 - UNI EN 12207), classe 8A di tenuta all'acqua (UNI EN 1027 - UNI EN 12208), classe 5 di resistenza al vento (UNI EN 12211 - UNI EN 12210), isolamento termico serramenti nudi 2,9 W/mq °C, potere fonoisolante pari a 34 dB (ISO 717) / - Infissi in pvc di colore bianco, ad alta resilienza, con angoli termosaldati a finitura superficiale liscia, guarnizioni in EPDM, telaio arm / - 70x130 cm / - 160x130 cm	cad		468,79
22CL.PR.2.140814.b	Infissi in pvc di colore bianco, scorrevole con anta fissa, ad alta resilienza, con angoli termosaldati a finitura superficiale liscia, guarnizioni in EPDM, telaio armato con profilati di acciaio, compresi vetricamera 4/12/4, prestazioni medie: classe 1 di permeabilità all'aria (UNI-EN 1026 - UNI EN 12207), classe 8A di tenuta all'acqua (UNI EN 1027 - UNI EN 12208), classe 5 di resistenza al vento (UNI EN 12211 - UNI EN 12210), isolamento termico serramenti nudi 2,9 W/mq °C, potere fonoisolante pari a 34 dB (ISO 717) / - Infissi in pvc di colore bianco, ad alta resilienza, con angoli termosaldati a finitura superficiale liscia, guarnizioni in EPDM, telaio arm / - 70x150 cm / - 160x150 cm	cad		674,83
22CL.PR.2.140814.c	Infissi in pvc di colore bianco, scorrevole con anta fissa, ad alta resilienza, con angoli termosaldati a finitura superficiale liscia, guarnizioni in EPDM, telaio armato con profilati di acciaio, compresi vetricamera 4/12/4, prestazioni medie: classe 1 di permeabilità all'aria (UNI-EN 1026 - UNI EN 12207), classe 8A di tenuta all'acqua (UNI EN 1027 - UNI EN 12208), classe 5 di resistenza al vento (UNI EN 12211 - UNI EN 12210), isolamento termico serramenti nudi 2,9 W/mq °C, potere fonoisolante pari a 34 dB (ISO 717) / - Infissi in pvc di colore bianco, ad alta resilienza, con angoli termosaldati a finitura superficiale liscia, guarnizioni in EPDM, telaio arm / - 70x200 cm / - 160x200 cm	cad		700,34
22CL.PR.2.140814.d	Infissi in pvc di colore bianco, scorrevole con anta fissa, ad alta resilienza, con angoli termosaldati a finitura superficiale liscia, guarnizioni in EPDM, telaio armato con profilati di acciaio, compresi vetricamera 4/12/4, prestazioni medie: classe 1 di permeabilità all'aria (UNI-EN 1026 - UNI EN 12207), classe 8A di tenuta all'acqua (UNI EN 1027 - UNI EN 12208), classe 5 di resistenza al vento (UNI EN 12211 - UNI EN 12210), isolamento termico serramenti nudi 2,9 W/mq °C, potere fonoisolante pari a 34 dB (ISO 717) / - Infissi in pvc di colore bianco, ad alta resilienza, con angoli termosaldati a finitura superficiale liscia, guarnizioni in EPDM, telaio arm / - 70x220 cm / - 160x220 cm	cad		762,17
22CL.PR.2.140816.a	Infissi in pvc di colore bianco, scorrevole con due ante, ad alta resilienza, con angoli termosaldati a finitura superficiale liscia, guarnizioni in EPDM, telaio armato con profilati di acciaio, compresi vetricamera 4/12/4, prestazioni medie: classe 1 di permeabilità all'aria (UNI-EN 1026 - UNI EN 12207), classe 8A di tenuta all'acqua (UNI EN 1027 - UNI EN 12208), classe 5 di resistenza al vento (UNI EN 12211 - UNI EN 12210), isolamento termico serramenti nudi 2,9 W/mq °C, potere fonoisolante pari a 34 dB (ISO 717) / - Infissi in pvc di colore bianco, ad alta resilienza, con angoli termosaldati a finitura superficiale liscia, guarnizioni in EPDM, telaio arm / - 70x130 cm			411,30
22CL.PR.2.140816.b	Infissi in pvc di colore bianco, scorrevole con due ante, ad alta resilienza, con angoli termosaldati a finitura superficiale liscia, guarnizioni in EPDM, telaio armato con profilati di acciaio, compresi vetricamera 4/12/4, prestazioni medie: classe 1 di permeabilità all'aria (UNI-EN 1026 - UNI EN 12207), classe 8A di tenuta all'acqua (UNI EN 1027 - UNI EN 12208), classe 5 di resistenza al vento (UNI EN 12211 - UNI EN 12210), isolamento termico serramenti nudi 2,9 W/mq °C, potere fonoisolante pari a 34 dB (ISO 717) / - Infissi in pvc di colore bianco, ad alta resilienza, con angoli termosaldati a finitura superficiale liscia, guarnizioni in EPDM, telaio arm / - 70x150 cm			338,86
22CL.PR.2.140816.c	Infissi in pvc di colore bianco, scorrevole con due ante, ad alta resilienza, con angoli termosaldati a finitura superficiale liscia, guarnizioni in EPDM, telaio armato con profilati di acciaio, compresi vetricamera 4/12/4, prestazioni medie: classe 1 di permeabilità all'aria (UNI-EN 1026 - UNI EN 12207), classe 8A di tenuta all'acqua (UNI EN 1027 - UNI EN 12208), classe 5 di resistenza al vento (UNI EN 12211 - UNI EN 12210), isolamento termico serramenti nudi 2,9 W/mq °C, potere fonoisolante pari a 34 dB (ISO 717) / - Infissi in pvc di colore bianco, ad alta resilienza, con angoli termosaldati a finitura superficiale liscia, guarnizioni in EPDM, telaio arm / - 70x200 cm			551,89
22CL.PR.2.140816.d	Infissi in pvc di colore bianco, scorrevole con due ante, ad alta resilienza, con angoli termosaldati a finitura superficiale liscia, guarnizioni in EPDM, telaio armato con profilati di acciaio, compresi vetricamera 4/12/4, prestazioni medie: classe 1 di permeabilità all'aria (UNI-EN 1026 - UNI EN 12207), classe 8A di tenuta all'acqua (UNI EN 1027 - UNI EN 12208), classe 5 di resistenza al vento (UNI EN 12211 - UNI EN 12210), isolamento termico serramenti nudi 2,9 W/mq °C, potere fonoisolante pari a 34 dB (ISO 717) / - Infissi in pvc di colore bianco, ad alta resilienza, con angoli termosaldati a finitura superficiale liscia, guarnizioni in EPDM, telaio arm / - 70x220 cm			561,64
22CL.PR.2.14090.a	Pomi / - POMI / - Pomi in alluminio anodizzato	cad		6,30
22CL.PR.2.14090.b	Pomi / - POMI / - Pomi in ottone lucido	cad		7,98
22CL.PR.2.14090.c	Pomi / - POMI / - Pomi in ottone brunito	cad		12,59
22CL.PR.2.140900.a	Porta tagliafuoco ad un battente, omologata a norme UNI EN 1634-1 conforme alle certificazione di prodotto ISO 9001, di colore avorio chiaro realizzata con telaio pressopiegato spessore 2 mm, sagomato per ospitare cerniere saldate a filo continuo, completa di guarnizione autoespandente per fumi caldi posta su i tre lati, con rostri fissi, anta in acciaio preverniciato coibentata con doppio strato di lana minerale impregnato con colla a base di calciosilicati pi¨ foglio di alluminio intermedio, con due cerniere di serie realizzate in acciaio stampato e zincato del tipo reversibili, completa di serratura con chiave, ad un punto di chiusura, maniglia interna ed esterna con placche antincendio, posta in opera compreso le opere murarie escluso il maniglione antipanico. / REI 60, per le seguenti dimensioni di foro muro / - REI 60, per le seguenti dimensioni di foro muro: / - 800 x 2.000 mm	cad		279,33
22CL.PR.2.140900.b	Porta tagliafuoco ad un battente, omologata a norme UNI EN 1634-1 conforme alle certificazione di prodotto ISO 9001, di colore avorio chiaro realizzata con telaio pressopiegato spessore 2 mm, sagomato per ospitare cerniere saldate a filo continuo, completa di guarnizione autoespandente per fumi caldi posta su i tre lati, con rostri fissi, anta in acciaio preverniciato coibentata con doppio strato di lana minerale impregnato con colla a base di calciosilicati pi¨ foglio di alluminio intermedio, con due cerniere di serie realizzate in acciaio stampato e zincato del tipo reversibili, completa di serratura con chiave, ad un punto di chiusura, maniglia interna ed esterna con placche antincendio, posta in opera compreso le opere murarie escluso il maniglione antipanico. / REI 60, per le seguenti dimensioni di foro muro / - REI 60, per le seguenti dimensioni di foro muro: / - 900 x 2.000 mm	cad		294,75
22CL.PR.2.140900.c	Porta tagliafuoco ad un battente, omologata a norme UNI EN 1634-1 conforme alle certificazione di prodotto ISO 9001, di colore avorio chiaro realizzata con telaio pressopiegato spessore 2 mm, sagomato per ospitare cerniere saldate a filo continuo, completa di guarnizione autoespandente per fumi caldi posta su i tre lati, con rostri fissi, anta in acciaio preverniciato coibentata con doppio strato di lana minerale impregnato con colla a base di calciosilicati pi¨ foglio di alluminio intermedio, con due cerniere di serie realizzate in acciaio stampato e zincato del tipo reversibili, completa di serratura con chiave, ad un punto di chiusura, maniglia interna ed esterna con placche antincendio, posta in opera compreso le opere murarie escluso il maniglione antipanico. / REI 60, per le seguenti dimensioni di foro muro / - REI 60, per le seguenti dimensioni di foro muro: / - 1.000 x 2.000 mm	cad		466,60
22CL.PR.2.140900.d	Porta tagliafuoco ad un battente, omologata a norme UNI EN 1634-1 conforme alle certificazione di prodotto ISO 9001, di colore avorio chiaro realizzata con telaio pressopiegato spessore 2 mm, sagomato per ospitare cerniere saldate a filo continuo, completa di guarnizione autoespandente per fumi caldi posta su i tre lati, con rostri fissi, anta in acciaio preverniciato coibentata con doppio strato di lana minerale impregnato con colla a base di calciosilicati pi¨ foglio di alluminio intermedio, con due cerniere di serie realizzate in acciaio stampato e zincato del tipo reversibili, completa di serratura con chiave, ad un punto di chiusura, maniglia interna ed esterna con placche antincendio, posta in opera compreso le opere murarie escluso il maniglione antipanico. / REI 60, per le seguenti dimensioni di foro muro / - REI 60, per le seguenti dimensioni di foro muro: / - 1.265 x 2.000 mm	cad		527,15
22CL.PR.2.140900.e	Porta tagliafuoco ad un battente, omologata a norme UNI EN 1634-1 conforme alle certificazione di prodotto ISO 9001, di colore avorio chiaro realizzata con telaio pressopiegato spessore 2 mm, sagomato per ospitare cerniere saldate a filo continuo, completa di guarnizione autoespandente per fumi caldi posta su i tre lati, con rostri fissi, anta in acciaio preverniciato coibentata con doppio strato di lana minerale impregnato con colla a base di calciosilicati pi¨ foglio di alluminio intermedio, con due cerniere di serie realizzate in acciaio stampato e zincato del tipo reversibili, completa di serratura con chiave, ad un punto di chiusura, maniglia interna ed esterna con placche antincendio, posta in opera compreso le opere murarie escluso il maniglione antipanico. / REI 60, per le seguenti dimensioni di foro muro / - REI 60, per le seguenti dimensioni di foro muro: / - 800 x 2.150 mm	cad		435,70
22CL.PR.2.140900.f	Porta tagliafuoco ad un battente, omologata a norme UNI EN 1634-1 conforme alle certificazione di prodotto ISO 9001, di colore avorio chiaro realizzata con telaio pressopiegato spessore 2 mm, sagomato per ospitare cerniere saldate a filo continuo, completa di guarnizione autoespandente per fumi caldi posta su i tre lati, con rostri fissi, anta in acciaio preverniciato coibentata con doppio strato di lana minerale impregnato con colla a base di calciosilicati pi¨ foglio di alluminio intermedio, con due cerniere di serie realizzate in acciaio stampato e zincato del tipo reversibili, completa di serratura con chiave, ad un punto di chiusura, maniglia interna ed esterna con placche antincendio, posta in opera compreso le opere murarie escluso il maniglione antipanico. / REI 60, per le seguenti dimensioni di foro muro / - REI 60, per le seguenti dimensioni di foro muro: / - 900 x 2.150 mm	cad		449,50
22CL.PR.2.140900.g	Porta tagliafuoco ad un battente, omologata a norme UNI EN 1634-1 conforme alle certificazione di prodotto ISO 9001, di colore avorio chiaro realizzata con telaio pressopiegato spessore 2 mm, sagomato per ospitare cerniere saldate a filo continuo, completa di guarnizione autoespandente per fumi caldi posta su i tre lati, con rostri fissi, anta in acciaio preverniciato coibentata con doppio strato di lana minerale impregnato con colla a base di calciosilicati pi¨ foglio di alluminio intermedio, con due cerniere di serie realizzate in acciaio stampato e zincato del tipo reversibili, completa di serratura con chiave, ad un punto di chiusura, maniglia interna ed esterna con placche antincendio, posta in opera compreso le opere murarie escluso il maniglione antipanico. / REI 60, per le seguenti dimensioni di foro muro / - REI 60, per le seguenti dimensioni di foro muro: / - 1.000 x 2.150 mm	cad		490,64
22CL.PR.2.140900.h	Porta tagliafuoco ad un battente, omologata a norme UNI EN 1634-1 conforme alle certificazione di prodotto ISO 9001, di colore avorio chiaro realizzata con telaio pressopiegato spessore 2 mm, sagomato per ospitare cerniere saldate a filo continuo, completa di guarnizione autoespandente per fumi caldi posta su i tre lati, con rostri fissi, anta in acciaio preverniciato coibentata con doppio strato di lana minerale impregnato con colla a base di calciosilicati pi¨ foglio di alluminio intermedio, con due cerniere di serie realizzate in acciaio stampato e zincato del tipo reversibili, completa di serratura con chiave, ad un punto di chiusura, maniglia interna ed esterna con placche antincendio, posta in opera compreso le opere murarie escluso il maniglione antipanico. / REI 60, per le seguenti dimensioni di foro muro / - REI 60, per le seguenti dimensioni di foro muro: / - 1.265 x 2.150 mm	cad		593,48
22CL.PR.2.140902.a	Porta tagliafuoco ad un battente, omologata a norme UNI EN 1634-1 conforme alle certificazione di prodotto ISO 9001, di colore avorio chiaro realizzata con telaio pressopiegato spessore 2 mm, sagomato per ospitare cerniere saldate a filo continuo, completa di guarnizione autoespandente per fumi caldi posta su i tre lati, con rostri fissi, anta in acciaio preverniciato coibentata con doppio strato di lana minerale impregnato con colla a base di calciosilicati più foglio di alluminio intermedio, con due cerniere di serie realizzate in acciaio stampato e zincato del tipo reversibili, completa di serratura con chiave, ad un punto di chiusura, maniglia interna ed esterna con placche antincendio, posta in opera compreso le opere murarie escluso il maniglione antipanico. / REI 120, per le seguenti dimensioni di foro muro / - REI 120, per le seguenti dimensioni di foro muro: / - 800 x 2.000 mm	cad		433,65
22CL.PR.2.140902.b	Porta tagliafuoco ad un battente, omologata a norme UNI EN 1634-1 conforme alle certificazione di prodotto ISO 9001, di colore avorio chiaro realizzata con telaio pressopiegato spessore 2 mm, sagomato per ospitare cerniere saldate a filo continuo, completa di guarnizione autoespandente per fumi caldi posta su i tre lati, con rostri fissi, anta in acciaio preverniciato coibentata con doppio strato di lana minerale impregnato con colla a base di calciosilicati più foglio di alluminio intermedio, con due cerniere di serie realizzate in acciaio stampato e zincato del tipo reversibili, completa di serratura con chiave, ad un punto di chiusura, maniglia interna ed esterna con placche antincendio, posta in opera compreso le opere murarie escluso il maniglione antipanico. / REI 120, per le seguenti dimensioni di foro muro / - REI 120, per le seguenti dimensioni di foro muro: / - 900 x 2.000 mm	cad		458,32
22CL.PR.2.140902.c	Porta tagliafuoco ad un battente, omologata a norme UNI EN 1634-1 conforme alle certificazione di prodotto ISO 9001, di colore avorio chiaro realizzata con telaio pressopiegato spessore 2 mm, sagomato per ospitare cerniere saldate a filo continuo, completa di guarnizione autoespandente per fumi caldi posta su i tre lati, con rostri fissi, anta in acciaio preverniciato coibentata con doppio strato di lana minerale impregnato con colla a base di calciosilicati più foglio di alluminio intermedio, con due cerniere di serie realizzate in acciaio stampato e zincato del tipo reversibili, completa di serratura con chiave, ad un punto di chiusura, maniglia interna ed esterna con placche antincendio, posta in opera compreso le opere murarie escluso il maniglione antipanico. / REI 120, per le seguenti dimensioni di foro muro / - REI 120, per le seguenti dimensioni di foro muro: / - 1.000 x 2.000 mm	cad		367,53
22CL.PR.2.140902.d	Porta tagliafuoco ad un battente, omologata a norme UNI EN 1634-1 conforme alle certificazione di prodotto ISO 9001, di colore avorio chiaro realizzata con telaio pressopiegato spessore 2 mm, sagomato per ospitare cerniere saldate a filo continuo, completa di guarnizione autoespandente per fumi caldi posta su i tre lati, con rostri fissi, anta in acciaio preverniciato coibentata con doppio strato di lana minerale impregnato con colla a base di calciosilicati più foglio di alluminio intermedio, con due cerniere di serie realizzate in acciaio stampato e zincato del tipo reversibili, completa di serratura con chiave, ad un punto di chiusura, maniglia interna ed esterna con placche antincendio, posta in opera compreso le opere murarie escluso il maniglione antipanico. / REI 120, per le seguenti dimensioni di foro muro / - REI 120, per le seguenti dimensioni di foro muro: / - 1.265 x 2.000 mm	cad		555,71
22CL.PR.2.140902.e	Porta tagliafuoco ad un battente, omologata a norme UNI EN 1634-1 conforme alle certificazione di prodotto ISO 9001, di colore avorio chiaro realizzata con telaio pressopiegato spessore 2 mm, sagomato per ospitare cerniere saldate a filo continuo, completa di guarnizione autoespandente per fumi caldi posta su i tre lati, con rostri fissi, anta in acciaio preverniciato coibentata con doppio strato di lana minerale impregnato con colla a base di calciosilicati più foglio di alluminio intermedio, con due cerniere di serie realizzate in acciaio stampato e zincato del tipo reversibili, completa di serratura con chiave, ad un punto di chiusura, maniglia interna ed esterna con placche antincendio, posta in opera compreso le opere murarie escluso il maniglione antipanico. / REI 120, per le seguenti dimensioni di foro muro / - REI 120, per le seguenti dimensioni di foro muro: / - 800 x 2.150 mm	cad		451,55
22CL.PR.2.140902.f	Porta tagliafuoco ad un battente, omologata a norme UNI EN 1634-1 conforme alle certificazione di prodotto ISO 9001, di colore avorio chiaro realizzata con telaio pressopiegato spessore 2 mm, sagomato per ospitare cerniere saldate a filo continuo, completa di guarnizione autoespandente per fumi caldi posta su i tre lati, con rostri fissi, anta in acciaio preverniciato coibentata con doppio strato di lana minerale impregnato con colla a base di calciosilicati più foglio di alluminio intermedio, con due cerniere di serie realizzate in acciaio stampato e zincato del tipo reversibili, completa di serratura con chiave, ad un punto di chiusura, maniglia interna ed esterna con placche antincendio, posta in opera compreso le opere murarie escluso il maniglione antipanico. / REI 120, per le seguenti dimensioni di foro muro / - REI 120, per le seguenti dimensioni di foro muro: / - 900 x 2.150 mm	cad		478,25
22CL.PR.2.140902.g	Porta tagliafuoco ad un battente, omologata a norme UNI EN 1634-1 conforme alle certificazione di prodotto ISO 9001, di colore avorio chiaro realizzata con telaio pressopiegato spessore 2 mm, sagomato per ospitare cerniere saldate a filo continuo, completa di guarnizione autoespandente per fumi caldi posta su i tre lati, con rostri fissi, anta in acciaio preverniciato coibentata con doppio strato di lana minerale impregnato con colla a base di calciosilicati più foglio di alluminio intermedio, con due cerniere di serie realizzate in acciaio stampato e zincato del tipo reversibili, completa di serratura con chiave, ad un punto di chiusura, maniglia interna ed esterna con placche antincendio, posta in opera compreso le opere murarie escluso il maniglione antipanico. / REI 120, per le seguenti dimensioni di foro muro / - REI 120, per le seguenti dimensioni di foro muro: / - 1.000 x 2.150 mm	cad		487,94
22CL.PR.2.140902.h	Porta tagliafuoco ad un battente, omologata a norme UNI EN 1634-1 conforme alle certificazione di prodotto ISO 9001, di colore avorio chiaro realizzata con telaio pressopiegato spessore 2 mm, sagomato per ospitare cerniere saldate a filo continuo, completa di guarnizione autoespandente per fumi caldi posta su i tre lati, con rostri fissi, anta in acciaio preverniciato coibentata con doppio strato di lana minerale impregnato con colla a base di calciosilicati più foglio di alluminio intermedio, con due cerniere di serie realizzate in acciaio stampato e zincato del tipo reversibili, completa di serratura con chiave, ad un punto di chiusura, maniglia interna ed esterna con placche antincendio, posta in opera compreso le opere murarie escluso il maniglione antipanico. / REI 120, per le seguenti dimensioni di foro muro / - REI 120, per le seguenti dimensioni di foro muro: / - 1.265 x 2.150 mm	cad		655,02
22CL.PR.2.140905.a	Porta tagliafuoco a due battenti omologata a norme UNI EN 1634-1 conforme alle certificazioni di prodotto ISO 9001, di colore avorio chiaro realizzata con telaio pressopiegato spessore 2 mm, sagomato per ospitare cerniere saldate a filo continuo, completa di guarnizioni posta su i tre lati autoespandente per fumi caldi, con rostri fissi, ante in acciaio preverniciato coibentate con doppio strato di lana minerale impregnato con colla a base di calciosilicati pi¨ foglio di alluminio intermedio, con quattro cerniere di serie realizzate in acciaio stampato e zincato del tipo reversibili, completa di serratura con chiave, ad un punto di chiusura, maniglia interna ed esterna con placche antincendio, posta in opera compreso le opere murarie escluso il maniglione antipanico. / REI 60, per le seguenti dimensioni di foro muro: / - 1.200 x 2.000 mm	cad		625,91
22CL.PR.2.140905.b	Porta tagliafuoco a due battenti omologata a norme UNI EN 1634-1 conforme alle certificazioni di prodotto ISO 9001, di colore avorio chiaro realizzata con telaio pressopiegato spessore 2 mm, sagomato per ospitare cerniere saldate a filo continuo, completa di guarnizioni posta su i tre lati autoespandente per fumi caldi, con rostri fissi, ante in acciaio preverniciato coibentate con doppio strato di lana minerale impregnato con colla a base di calciosilicati pi¨ foglio di alluminio intermedio, con quattro cerniere di serie realizzate in acciaio stampato e zincato del tipo reversibili, completa di serratura con chiave, ad un punto di chiusura, maniglia interna ed esterna con placche antincendio, posta in opera compreso le opere murarie escluso il maniglione antipanico. / REI 60, per le seguenti dimensioni di foro muro: / - 1.265 x 2.000 mm	cad		633,51
22CL.PR.2.140905.c	Porta tagliafuoco a due battenti omologata a norme UNI EN 1634-1 conforme alle certificazioni di prodotto ISO 9001, di colore avorio chiaro realizzata con telaio pressopiegato spessore 2 mm, sagomato per ospitare cerniere saldate a filo continuo, completa di guarnizioni posta su i tre lati autoespandente per fumi caldi, con rostri fissi, ante in acciaio preverniciato coibentate con doppio strato di lana minerale impregnato con colla a base di calciosilicati pi¨ foglio di alluminio intermedio, con quattro cerniere di serie realizzate in acciaio stampato e zincato del tipo reversibili, completa di serratura con chiave, ad un punto di chiusura, maniglia interna ed esterna con placche antincendio, posta in opera compreso le opere murarie escluso il maniglione antipanico. / REI 60, per le seguenti dimensioni di foro muro: / - 1.300 x 2.000 mm	cad		676,45
22CL.PR.2.140905.d	Porta tagliafuoco a due battenti omologata a norme UNI EN 1634-1 conforme alle certificazioni di prodotto ISO 9001, di colore avorio chiaro realizzata con telaio pressopiegato spessore 2 mm, sagomato per ospitare cerniere saldate a filo continuo, completa di guarnizioni posta su i tre lati autoespandente per fumi caldi, con rostri fissi, ante in acciaio preverniciato coibentate con doppio strato di lana minerale impregnato con colla a base di calciosilicati pi¨ foglio di alluminio intermedio, con quattro cerniere di serie realizzate in acciaio stampato e zincato del tipo reversibili, completa di serratura con chiave, ad un punto di chiusura, maniglia interna ed esterna con placche antincendio, posta in opera compreso le opere murarie escluso il maniglione antipanico. / REI 60, per le seguenti dimensioni di foro muro: / - 1.400 x 2.000 mm	cad		676,55
22CL.PR.2.140905.e	Porta tagliafuoco a due battenti omologata a norme UNI EN 1634-1 conforme alle certificazioni di prodotto ISO 9001, di colore avorio chiaro realizzata con telaio pressopiegato spessore 2 mm, sagomato per ospitare cerniere saldate a filo continuo, completa di guarnizioni posta su i tre lati autoespandente per fumi caldi, con rostri fissi, ante in acciaio preverniciato coibentate con doppio strato di lana minerale impregnato con colla a base di calciosilicati pi¨ foglio di alluminio intermedio, con quattro cerniere di serie realizzate in acciaio stampato e zincato del tipo reversibili, completa di serratura con chiave, ad un punto di chiusura, maniglia interna ed esterna con placche antincendio, posta in opera compreso le opere murarie escluso il maniglione antipanico. / REI 60, per le seguenti dimensioni di foro muro: / - 1.500 x 2.000 mm	cad		661,79
22CL.PR.2.140905.f	Porta tagliafuoco a due battenti omologata a norme UNI EN 1634-1 conforme alle certificazioni di prodotto ISO 9001, di colore avorio chiaro realizzata con telaio pressopiegato spessore 2 mm, sagomato per ospitare cerniere saldate a filo continuo, completa di guarnizioni posta su i tre lati autoespandente per fumi caldi, con rostri fissi, ante in acciaio preverniciato coibentate con doppio strato di lana minerale impregnato con colla a base di calciosilicati pi¨ foglio di alluminio intermedio, con quattro cerniere di serie realizzate in acciaio stampato e zincato del tipo reversibili, completa di serratura con chiave, ad un punto di chiusura, maniglia interna ed esterna con placche antincendio, posta in opera compreso le opere murarie escluso il maniglione antipanico. / REI 60, per le seguenti dimensioni di foro muro: / - 1.600 x 2.000 mm	cad		679,20
22CL.PR.2.140905.g	Porta tagliafuoco a due battenti omologata a norme UNI EN 1634-1 conforme alle certificazioni di prodotto ISO 9001, di colore avorio chiaro realizzata con telaio pressopiegato spessore 2 mm, sagomato per ospitare cerniere saldate a filo continuo, completa di guarnizioni posta su i tre lati autoespandente per fumi caldi, con rostri fissi, ante in acciaio preverniciato coibentate con doppio strato di lana minerale impregnato con colla a base di calciosilicati pi¨ foglio di alluminio intermedio, con quattro cerniere di serie realizzate in acciaio stampato e zincato del tipo reversibili, completa di serratura con chiave, ad un punto di chiusura, maniglia interna ed esterna con placche antincendio, posta in opera compreso le opere murarie escluso il maniglione antipanico. / REI 60, per le seguenti dimensioni di foro muro: / - 1.800 x 2.000 mm	cad		715,65
22CL.PR.2.140905.h	Porta tagliafuoco a due battenti omologata a norme UNI EN 1634-1 conforme alle certificazioni di prodotto ISO 9001, di colore avorio chiaro realizzata con telaio pressopiegato spessore 2 mm, sagomato per ospitare cerniere saldate a filo continuo, completa di guarnizioni posta su i tre lati autoespandente per fumi caldi, con rostri fissi, ante in acciaio preverniciato coibentate con doppio strato di lana minerale impregnato con colla a base di calciosilicati pi¨ foglio di alluminio intermedio, con quattro cerniere di serie realizzate in acciaio stampato e zincato del tipo reversibili, completa di serratura con chiave, ad un punto di chiusura, maniglia interna ed esterna con placche antincendio, posta in opera compreso le opere murarie escluso il maniglione antipanico. / REI 60, per le seguenti dimensioni di foro muro: / - 2.000 x 2.000 mm	cad		734,82
22CL.PR.2.140905.i	Porta tagliafuoco a due battenti omologata a norme UNI EN 1634-1 conforme alle certificazioni di prodotto ISO 9001, di colore avorio chiaro realizzata con telaio pressopiegato spessore 2 mm, sagomato per ospitare cerniere saldate a filo continuo, completa di guarnizioni posta su i tre lati autoespandente per fumi caldi, con rostri fissi, ante in acciaio preverniciato coibentate con doppio strato di lana minerale impregnato con colla a base di calciosilicati pi¨ foglio di alluminio intermedio, con quattro cerniere di serie realizzate in acciaio stampato e zincato del tipo reversibili, completa di serratura con chiave, ad un punto di chiusura, maniglia interna ed esterna con placche antincendio, posta in opera compreso le opere murarie escluso il maniglione antipanico. / REI 60, per le seguenti dimensioni di foro muro: / - 1.200 x 2.150 mm	cad		665,99
22CL.PR.2.140905.j	Porta tagliafuoco a due battenti omologata a norme UNI EN 1634-1 conforme alle certificazioni di prodotto ISO 9001, di colore avorio chiaro realizzata con telaio pressopiegato spessore 2 mm, sagomato per ospitare cerniere saldate a filo continuo, completa di guarnizioni posta su i tre lati autoespandente per fumi caldi, con rostri fissi, ante in acciaio preverniciato coibentate con doppio strato di lana minerale impregnato con colla a base di calciosilicati pi¨ foglio di alluminio intermedio, con quattro cerniere di serie realizzate in acciaio stampato e zincato del tipo reversibili, completa di serratura con chiave, ad un punto di chiusura, maniglia interna ed esterna con placche antincendio, posta in opera compreso le opere murarie escluso il maniglione antipanico. / REI 60, per le seguenti dimensioni di foro muro: / - 1.265 x 2.150 mm	cad		666,49
22CL.PR.2.140905.k	Porta tagliafuoco a due battenti omologata a norme UNI EN 1634-1 conforme alle certificazioni di prodotto ISO 9001, di colore avorio chiaro realizzata con telaio pressopiegato spessore 2 mm, sagomato per ospitare cerniere saldate a filo continuo, completa di guarnizioni posta su i tre lati autoespandente per fumi caldi, con rostri fissi, ante in acciaio preverniciato coibentate con doppio strato di lana minerale impregnato con colla a base di calciosilicati pi¨ foglio di alluminio intermedio, con quattro cerniere di serie realizzate in acciaio stampato e zincato del tipo reversibili, completa di serratura con chiave, ad un punto di chiusura, maniglia interna ed esterna con placche antincendio, posta in opera compreso le opere murarie escluso il maniglione antipanico. / REI 60, per le seguenti dimensioni di foro muro: / - 1.300 x 2.150 mm	cad		669,65
22CL.PR.2.140905.l	Porta tagliafuoco a due battenti omologata a norme UNI EN 1634-1 conforme alle certificazioni di prodotto ISO 9001, di colore avorio chiaro realizzata con telaio pressopiegato spessore 2 mm, sagomato per ospitare cerniere saldate a filo continuo, completa di guarnizioni posta su i tre lati autoespandente per fumi caldi, con rostri fissi, ante in acciaio preverniciato coibentate con doppio strato di lana minerale impregnato con colla a base di calciosilicati pi¨ foglio di alluminio intermedio, con quattro cerniere di serie realizzate in acciaio stampato e zincato del tipo reversibili, completa di serratura con chiave, ad un punto di chiusura, maniglia interna ed esterna con placche antincendio, posta in opera compreso le opere murarie escluso il maniglione antipanico. / REI 60, per le seguenti dimensioni di foro muro: / - 1.400 x 2.150 mm	cad		718,79
22CL.PR.2.140905.m	Porta tagliafuoco a due battenti omologata a norme UNI EN 1634-1 conforme alle certificazioni di prodotto ISO 9001, di colore avorio chiaro realizzata con telaio pressopiegato spessore 2 mm, sagomato per ospitare cerniere saldate a filo continuo, completa di guarnizioni posta su i tre lati autoespandente per fumi caldi, con rostri fissi, ante in acciaio preverniciato coibentate con doppio strato di lana minerale impregnato con colla a base di calciosilicati pi¨ foglio di alluminio intermedio, con quattro cerniere di serie realizzate in acciaio stampato e zincato del tipo reversibili, completa di serratura con chiave, ad un punto di chiusura, maniglia interna ed esterna con placche antincendio, posta in opera compreso le opere murarie escluso il maniglione antipanico. / REI 60, per le seguenti dimensioni di foro muro: / - 1.500 x 2.150 mm	cad		551,06
22CL.PR.2.140905.n	Porta tagliafuoco a due battenti omologata a norme UNI EN 1634-1 conforme alle certificazioni di prodotto ISO 9001, di colore avorio chiaro realizzata con telaio pressopiegato spessore 2 mm, sagomato per ospitare cerniere saldate a filo continuo, completa di guarnizioni posta su i tre lati autoespandente per fumi caldi, con rostri fissi, ante in acciaio preverniciato coibentate con doppio strato di lana minerale impregnato con colla a base di calciosilicati pi¨ foglio di alluminio intermedio, con quattro cerniere di serie realizzate in acciaio stampato e zincato del tipo reversibili, completa di serratura con chiave, ad un punto di chiusura, maniglia interna ed esterna con placche antincendio, posta in opera compreso le opere murarie escluso il maniglione antipanico. / REI 60, per le seguenti dimensioni di foro muro: / - 1.600 x 2.150 mm	cad		704,88
22CL.PR.2.140905.o	Porta tagliafuoco a due battenti omologata a norme UNI EN 1634-1 conforme alle certificazioni di prodotto ISO 9001, di colore avorio chiaro realizzata con telaio pressopiegato spessore 2 mm, sagomato per ospitare cerniere saldate a filo continuo, completa di guarnizioni posta su i tre lati autoespandente per fumi caldi, con rostri fissi, ante in acciaio preverniciato coibentate con doppio strato di lana minerale impregnato con colla a base di calciosilicati pi¨ foglio di alluminio intermedio, con quattro cerniere di serie realizzate in acciaio stampato e zincato del tipo reversibili, completa di serratura con chiave, ad un punto di chiusura, maniglia interna ed esterna con placche antincendio, posta in opera compreso le opere murarie escluso il maniglione antipanico. / REI 60, per le seguenti dimensioni di foro muro: / - 1.800 x 2.150 mm	cad		730,68
22CL.PR.2.140905.p	Porta tagliafuoco a due battenti omologata a norme UNI EN 1634-1 conforme alle certificazioni di prodotto ISO 9001, di colore avorio chiaro realizzata con telaio pressopiegato spessore 2 mm, sagomato per ospitare cerniere saldate a filo continuo, completa di guarnizioni posta su i tre lati autoespandente per fumi caldi, con rostri fissi, ante in acciaio preverniciato coibentate con doppio strato di lana minerale impregnato con colla a base di calciosilicati pi¨ foglio di alluminio intermedio, con quattro cerniere di serie realizzate in acciaio stampato e zincato del tipo reversibili, completa di serratura con chiave, ad un punto di chiusura, maniglia interna ed esterna con placche antincendio, posta in opera compreso le opere murarie escluso il maniglione antipanico. / REI 60, per le seguenti dimensioni di foro muro: / - 2.000 x 2.150 mm	cad		774,02
22CL.PR.2.140906.a	Porta tagliafuoco a due battenti omologata a norme UNI EN 1634-1 conforme alle certificazioni di prodotto ISO 9001, di colore avorio chiaro realizzata con telaio pressopiegato spessore 2 mm, sagomato per ospitare cerniere saldate a filo continuo, completa di guarnizioni posta su i tre lati autoespandente per fumi caldi, con rostri fissi, ante in acciaio preverniciato coibentate con doppio strato di lana minerale impregnato con colla a base di calciosilicati più foglio di alluminio intermedio, con quattro cerniere di serie realizzate in acciaio stampato e zincato del tipo reversibili, completa di serratura con chiave, ad un punto di chiusura, maniglia interna ed esterna con placche antincendio, posta in opera compreso le opere murarie escluso il maniglione antipanico. / REI 120, per le seguenti dimensioni di foro muro: / - 1.200 x 2.000 mm	cad		512,60
22CL.PR.2.140906.b	Porta tagliafuoco a due battenti omologata a norme UNI EN 1634-1 conforme alle certificazioni di prodotto ISO 9001, di colore avorio chiaro realizzata con telaio pressopiegato spessore 2 mm, sagomato per ospitare cerniere saldate a filo continuo, completa di guarnizioni posta su i tre lati autoespandente per fumi caldi, con rostri fissi, ante in acciaio preverniciato coibentate con doppio strato di lana minerale impregnato con colla a base di calciosilicati più foglio di alluminio intermedio, con quattro cerniere di serie realizzate in acciaio stampato e zincato del tipo reversibili, completa di serratura con chiave, ad un punto di chiusura, maniglia interna ed esterna con placche antincendio, posta in opera compreso le opere murarie escluso il maniglione antipanico. / REI 120, per le seguenti dimensioni di foro muro: / - 1.265 x 2.000 mm	cad		736,93
22CL.PR.2.140906.c	Porta tagliafuoco a due battenti omologata a norme UNI EN 1634-1 conforme alle certificazioni di prodotto ISO 9001, di colore avorio chiaro realizzata con telaio pressopiegato spessore 2 mm, sagomato per ospitare cerniere saldate a filo continuo, completa di guarnizioni posta su i tre lati autoespandente per fumi caldi, con rostri fissi, ante in acciaio preverniciato coibentate con doppio strato di lana minerale impregnato con colla a base di calciosilicati più foglio di alluminio intermedio, con quattro cerniere di serie realizzate in acciaio stampato e zincato del tipo reversibili, completa di serratura con chiave, ad un punto di chiusura, maniglia interna ed esterna con placche antincendio, posta in opera compreso le opere murarie escluso il maniglione antipanico. / REI 120, per le seguenti dimensioni di foro muro: / - 1.300 x 2.000 mm	cad		747,59
22CL.PR.2.140906.d	Porta tagliafuoco a due battenti omologata a norme UNI EN 1634-1 conforme alle certificazioni di prodotto ISO 9001, di colore avorio chiaro realizzata con telaio pressopiegato spessore 2 mm, sagomato per ospitare cerniere saldate a filo continuo, completa di guarnizioni posta su i tre lati autoespandente per fumi caldi, con rostri fissi, ante in acciaio preverniciato coibentate con doppio strato di lana minerale impregnato con colla a base di calciosilicati più foglio di alluminio intermedio, con quattro cerniere di serie realizzate in acciaio stampato e zincato del tipo reversibili, completa di serratura con chiave, ad un punto di chiusura, maniglia interna ed esterna con placche antincendio, posta in opera compreso le opere murarie escluso il maniglione antipanico. / REI 120, per le seguenti dimensioni di foro muro: / - 1.400 x 2.000 mm	cad		802,29
22CL.PR.2.140906.e	Porta tagliafuoco a due battenti omologata a norme UNI EN 1634-1 conforme alle certificazioni di prodotto ISO 9001, di colore avorio chiaro realizzata con telaio pressopiegato spessore 2 mm, sagomato per ospitare cerniere saldate a filo continuo, completa di guarnizioni posta su i tre lati autoespandente per fumi caldi, con rostri fissi, ante in acciaio preverniciato coibentate con doppio strato di lana minerale impregnato con colla a base di calciosilicati più foglio di alluminio intermedio, con quattro cerniere di serie realizzate in acciaio stampato e zincato del tipo reversibili, completa di serratura con chiave, ad un punto di chiusura, maniglia interna ed esterna con placche antincendio, posta in opera compreso le opere murarie escluso il maniglione antipanico. / REI 120, per le seguenti dimensioni di foro muro: / - 1.500 x 2.000 mm	cad		813,50
22CL.PR.2.140906.f	Porta tagliafuoco a due battenti omologata a norme UNI EN 1634-1 conforme alle certificazioni di prodotto ISO 9001, di colore avorio chiaro realizzata con telaio pressopiegato spessore 2 mm, sagomato per ospitare cerniere saldate a filo continuo, completa di guarnizioni posta su i tre lati autoespandente per fumi caldi, con rostri fissi, ante in acciaio preverniciato coibentate con doppio strato di lana minerale impregnato con colla a base di calciosilicati più foglio di alluminio intermedio, con quattro cerniere di serie realizzate in acciaio stampato e zincato del tipo reversibili, completa di serratura con chiave, ad un punto di chiusura, maniglia interna ed esterna con placche antincendio, posta in opera compreso le opere murarie escluso il maniglione antipanico. / REI 120, per le seguenti dimensioni di foro muro: / - 1.600 x 2.000 mm	cad		801,44
22CL.PR.2.140906.g	Porta tagliafuoco a due battenti omologata a norme UNI EN 1634-1 conforme alle certificazioni di prodotto ISO 9001, di colore avorio chiaro realizzata con telaio pressopiegato spessore 2 mm, sagomato per ospitare cerniere saldate a filo continuo, completa di guarnizioni posta su i tre lati autoespandente per fumi caldi, con rostri fissi, ante in acciaio preverniciato coibentate con doppio strato di lana minerale impregnato con colla a base di calciosilicati più foglio di alluminio intermedio, con quattro cerniere di serie realizzate in acciaio stampato e zincato del tipo reversibili, completa di serratura con chiave, ad un punto di chiusura, maniglia interna ed esterna con placche antincendio, posta in opera compreso le opere murarie escluso il maniglione antipanico. / REI 120, per le seguenti dimensioni di foro muro: / - 1.800 x 2.000 mm	cad		834,77
22CL.PR.2.140906.h	Porta tagliafuoco a due battenti omologata a norme UNI EN 1634-1 conforme alle certificazioni di prodotto ISO 9001, di colore avorio chiaro realizzata con telaio pressopiegato spessore 2 mm, sagomato per ospitare cerniere saldate a filo continuo, completa di guarnizioni posta su i tre lati autoespandente per fumi caldi, con rostri fissi, ante in acciaio preverniciato coibentate con doppio strato di lana minerale impregnato con colla a base di calciosilicati più foglio di alluminio intermedio, con quattro cerniere di serie realizzate in acciaio stampato e zincato del tipo reversibili, completa di serratura con chiave, ad un punto di chiusura, maniglia interna ed esterna con placche antincendio, posta in opera compreso le opere murarie escluso il maniglione antipanico. / REI 120, per le seguenti dimensioni di foro muro: / - 2.000 x 2.000 mm	cad		901,76
22CL.PR.2.140906.i	Porta tagliafuoco a due battenti omologata a norme UNI EN 1634-1 conforme alle certificazioni di prodotto ISO 9001, di colore avorio chiaro realizzata con telaio pressopiegato spessore 2 mm, sagomato per ospitare cerniere saldate a filo continuo, completa di guarnizioni posta su i tre lati autoespandente per fumi caldi, con rostri fissi, ante in acciaio preverniciato coibentate con doppio strato di lana minerale impregnato con colla a base di calciosilicati più foglio di alluminio intermedio, con quattro cerniere di serie realizzate in acciaio stampato e zincato del tipo reversibili, completa di serratura con chiave, ad un punto di chiusura, maniglia interna ed esterna con placche antincendio, posta in opera compreso le opere murarie escluso il maniglione antipanico. / REI 120, per le seguenti dimensioni di foro muro: / - 1.200 x 2.150 mm			767,44
22CL.PR.2.140906.j	Porta tagliafuoco a due battenti omologata a norme UNI EN 1634-1 conforme alle certificazioni di prodotto ISO 9001, di colore avorio chiaro realizzata con telaio pressopiegato spessore 2 mm, sagomato per ospitare cerniere saldate a filo continuo, completa di guarnizioni posta su i tre lati autoespandente per fumi caldi, con rostri fissi, ante in acciaio preverniciato coibentate con doppio strato di lana minerale impregnato con colla a base di calciosilicati più foglio di alluminio intermedio, con quattro cerniere di serie realizzate in acciaio stampato e zincato del tipo reversibili, completa di serratura con chiave, ad un punto di chiusura, maniglia interna ed esterna con placche antincendio, posta in opera compreso le opere murarie escluso il maniglione antipanico. / REI 120, per le seguenti dimensioni di foro muro: / - 1.265 x 2.150 mm			608,23
22CL.PR.2.140906.k	Porta tagliafuoco a due battenti omologata a norme UNI EN 1634-1 conforme alle certificazioni di prodotto ISO 9001, di colore avorio chiaro realizzata con telaio pressopiegato spessore 2 mm, sagomato per ospitare cerniere saldate a filo continuo, completa di guarnizioni posta su i tre lati autoespandente per fumi caldi, con rostri fissi, ante in acciaio preverniciato coibentate con doppio strato di lana minerale impregnato con colla a base di calciosilicati più foglio di alluminio intermedio, con quattro cerniere di serie realizzate in acciaio stampato e zincato del tipo reversibili, completa di serratura con chiave, ad un punto di chiusura, maniglia interna ed esterna con placche antincendio, posta in opera compreso le opere murarie escluso il maniglione antipanico. / REI 120, per le seguenti dimensioni di foro muro: / - 1.300 x 2.150 mm	cad		617,26
22CL.PR.2.140906.l	Porta tagliafuoco a due battenti omologata a norme UNI EN 1634-1 conforme alle certificazioni di prodotto ISO 9001, di colore avorio chiaro realizzata con telaio pressopiegato spessore 2 mm, sagomato per ospitare cerniere saldate a filo continuo, completa di guarnizioni posta su i tre lati autoespandente per fumi caldi, con rostri fissi, ante in acciaio preverniciato coibentate con doppio strato di lana minerale impregnato con colla a base di calciosilicati più foglio di alluminio intermedio, con quattro cerniere di serie realizzate in acciaio stampato e zincato del tipo reversibili, completa di serratura con chiave, ad un punto di chiusura, maniglia interna ed esterna con placche antincendio, posta in opera compreso le opere murarie escluso il maniglione antipanico. / REI 120, per le seguenti dimensioni di foro muro: / - 1.400 x 2.150 mm	cad		820,04
22CL.PR.2.140906.m	Porta tagliafuoco a due battenti omologata a norme UNI EN 1634-1 conforme alle certificazioni di prodotto ISO 9001, di colore avorio chiaro realizzata con telaio pressopiegato spessore 2 mm, sagomato per ospitare cerniere saldate a filo continuo, completa di guarnizioni posta su i tre lati autoespandente per fumi caldi, con rostri fissi, ante in acciaio preverniciato coibentate con doppio strato di lana minerale impregnato con colla a base di calciosilicati più foglio di alluminio intermedio, con quattro cerniere di serie realizzate in acciaio stampato e zincato del tipo reversibili, completa di serratura con chiave, ad un punto di chiusura, maniglia interna ed esterna con placche antincendio, posta in opera compreso le opere murarie escluso il maniglione antipanico. / REI 120, per le seguenti dimensioni di foro muro: / - 1.500 x 2.150 mm			1020,42
22CL.PR.2.140906.n	Porta tagliafuoco a due battenti omologata a norme UNI EN 1634-1 conforme alle certificazioni di prodotto ISO 9001, di colore avorio chiaro realizzata con telaio pressopiegato spessore 2 mm, sagomato per ospitare cerniere saldate a filo continuo, completa di guarnizioni posta su i tre lati autoespandente per fumi caldi, con rostri fissi, ante in acciaio preverniciato coibentate con doppio strato di lana minerale impregnato con colla a base di calciosilicati più foglio di alluminio intermedio, con quattro cerniere di serie realizzate in acciaio stampato e zincato del tipo reversibili, completa di serratura con chiave, ad un punto di chiusura, maniglia interna ed esterna con placche antincendio, posta in opera compreso le opere murarie escluso il maniglione antipanico. / REI 120, per le seguenti dimensioni di foro muro: / - 1.600 x 2.150 mm	cad		858,19
22CL.PR.2.140906.o	Porta tagliafuoco a due battenti omologata a norme UNI EN 1634-1 conforme alle certificazioni di prodotto ISO 9001, di colore avorio chiaro realizzata con telaio pressopiegato spessore 2 mm, sagomato per ospitare cerniere saldate a filo continuo, completa di guarnizioni posta su i tre lati autoespandente per fumi caldi, con rostri fissi, ante in acciaio preverniciato coibentate con doppio strato di lana minerale impregnato con colla a base di calciosilicati più foglio di alluminio intermedio, con quattro cerniere di serie realizzate in acciaio stampato e zincato del tipo reversibili, completa di serratura con chiave, ad un punto di chiusura, maniglia interna ed esterna con placche antincendio, posta in opera compreso le opere murarie escluso il maniglione antipanico. / REI 120, per le seguenti dimensioni di foro muro: / - 1.800 x 2.150 mm	cad		863,36
22CL.PR.2.140906.p	Porta tagliafuoco a due battenti omologata a norme UNI EN 1634-1 conforme alle certificazioni di prodotto ISO 9001, di colore avorio chiaro realizzata con telaio pressopiegato spessore 2 mm, sagomato per ospitare cerniere saldate a filo continuo, completa di guarnizioni posta su i tre lati autoespandente per fumi caldi, con rostri fissi, ante in acciaio preverniciato coibentate con doppio strato di lana minerale impregnato con colla a base di calciosilicati più foglio di alluminio intermedio, con quattro cerniere di serie realizzate in acciaio stampato e zincato del tipo reversibili, completa di serratura con chiave, ad un punto di chiusura, maniglia interna ed esterna con placche antincendio, posta in opera compreso le opere murarie escluso il maniglione antipanico. / REI 120, per le seguenti dimensioni di foro muro: / - 2.000 x 2.150 mm	cad		712,83
22CL.PR.2.140908.a	Sovrapprezzo per finestratura rettangolare omologata e certificata su porte tagliafuoco in acciaio REI 60 e 120, per dimensioni finestratura / - Sovrapprezzo per finestratura rettangolare su porte tagliafuoco in acciaio REI 60 e 120, compreso di taglio e posizionamento del vetro per d / - 300x400 mm, spessore vetro 21 ± 2 mm, REI 60 / - 300x400 mm REI 60	cad		181,23
22CL.PR.2.140908.b	Sovrapprezzo per finestratura rettangolare omologata e certificata su porte tagliafuoco in acciaio REI 60 e 120, per dimensioni finestratura / - Sovrapprezzo per finestratura rettangolare su porte tagliafuoco in acciaio REI 60 e 120, compreso di taglio e posizionamento del vetro per d / - 300x400 mm, spessore vetro 52 ± 3 mm, REI 120	cad		368,61
22CL.PR.2.140908.c	Sovrapprezzo per finestratura rettangolare omologata e certificata su porte tagliafuoco in acciaio REI 60 e 120, per dimensioni finestratura / - Sovrapprezzo per finestratura rettangolare su porte tagliafuoco in acciaio REI 60 e 120, compreso di taglio e posizionamento del vetro per d / - 400x600 mm, spessore vetro 21 ± 2 mm, REI 60 / - 400x600 mm REI 60	cad		337,08
22CL.PR.2.140908.d	400x600 mm, spessore vetro 52 ± 3 mm, REI 120 / - 400x600 mm REI 120Sovrapprezzo per finestratura rettangolare omologata e certificata su porte tagliafuoco in acciaio REI 60 e 120, per dimensioni finestratura / - Sovrapprezzo per finestratura rettangolare su porte tagliafuoco in acciaio REI 60 e 120, compreso di taglio e posizionamento del vetro per d / - 400x600 mm, spessore vetro 52 ± 3 mm, REI 120 / - 400x600 mm REI 120	cad		617,77
22CL.PR.2.140910.a	Sovrapprezzo per finestratura circolare omologata e certificata su porte tagliafuoco in acciaio REI 60 e 120, per dimensioni finestratura / - Sovrapprezzo per finestratura circolare su porte tagliafuoco in acciaio REI 60 e 120, compreso taglio e posizionamento del vetro per dimensi / - diametro 300 mm, spessore vetro 21 ± 2 mm, REI 60 / - diametro 300 mm REI 60	cad		359,99
22CL.PR.2.140910.b	Sovrapprezzo per finestratura circolare omologata e certificata su porte tagliafuoco in acciaio REI 60 e 120, per dimensioni finestratura / - Sovrapprezzo per finestratura circolare su porte tagliafuoco in acciaio REI 60 e 120, compreso taglio e posizionamento del vetro per dimensi / - diametro 300 mm, spessore vetro 52 ± 3 mm, REI 120 / - diametro 300 mm REI 120	cad		589,48
22CL.PR.2.140910.c	Sovrapprezzo per finestratura circolare omologata e certificata su porte tagliafuoco in acciaio REI 60 e 120, per dimensioni finestratura / - Sovrapprezzo per finestratura circolare su porte tagliafuoco in acciaio REI 60 e 120, compreso taglio e posizionamento del vetro per dimensi / - diametro 400 mm, spessore vetro 21 ± 2 mm, REI 60 / - diametro 400 mm REI 60	cad		737,35
22CL.PR.2.140910.d	Sovrapprezzo per finestratura circolare omologata e certificata su porte tagliafuoco in acciaio REI 60 e 120, per dimensioni finestratura / - Sovrapprezzo per finestratura circolare su porte tagliafuoco in acciaio REI 60 e 120, compreso taglio e posizionamento del vetro per dimensi / - diametro 400 mm, spessore vetro 52 ± 3 mm, REI 120 / - diametro 400 mm REI 120	cad		1038,40
22CL.PR.2.140912.a	Porta tagliafuoco ad un battente con vetri omologata a norma UNI EN 1634-1 conforme alle certificazioni di prodotto ISO 9001, colore avorio chiaro, realizzata con telaio tubolare d'acciaio profilato dimensioni 15 x 50 mm sagomato per accoppiamento con profilo ad angolo con interposizione di lastra isolante a base di calciosilicati spessore 25 mm, completa di guarnizione per fumi caldi e freddi, predisposto per il fissaggio a muro mediante zanche, anta con tre cerniere ad ali, perno ad alta resistenza e cuscinetto reggispinta completa di serratura antincendio ad un solo punto di chiusura, maniglia interna ed esterna di colore nero con spigoli arrotondati completa di copriplacca, posta in opera compreso le opere murarie escluso il maniglione antipanico. / REI 60, per le seguenti dimensioni di foro muro: / - Porta tagliafuoco ad un battente con vetri omologata a norma UNI 9723 conforme alle certificazioni di prodotto ISO 9001, colore avorio chiar / - 900 x 2.000 mm	cad		2163,06
22CL.PR.2.140912.b	Porta tagliafuoco ad un battente con vetri omologata a norma UNI EN 1634-1 conforme alle certificazioni di prodotto ISO 9001, colore avorio chiaro, realizzata con telaio tubolare d'acciaio profilato dimensioni 15 x 50 mm sagomato per accoppiamento con profilo ad angolo con interposizione di lastra isolante a base di calciosilicati spessore 25 mm, completa di guarnizione per fumi caldi e freddi, predisposto per il fissaggio a muro mediante zanche, anta con tre cerniere ad ali, perno ad alta resistenza e cuscinetto reggispinta completa di serratura antincendio ad un solo punto di chiusura, maniglia interna ed esterna di colore nero con spigoli arrotondati completa di copriplacca, posta in opera compreso le opere murarie escluso il maniglione antipanico. / REI 60, per le seguenti dimensioni di foro muro: / - Porta tagliafuoco ad un battente con vetri omologata a norma UNI 9723 conforme alle certificazioni di prodotto ISO 9001, colore avorio chiar / - 1.200 x 2.000 mm	cad		2817,95
22CL.PR.2.140912.c	Porta tagliafuoco ad un battente con vetri omologata a norma UNI EN 1634-1 conforme alle certificazioni di prodotto ISO 9001, colore avorio chiaro, realizzata con telaio tubolare d'acciaio profilato dimensioni 15 x 50 mm sagomato per accoppiamento con profilo ad angolo con interposizione di lastra isolante a base di calciosilicati spessore 25 mm, completa di guarnizione per fumi caldi e freddi, predisposto per il fissaggio a muro mediante zanche, anta con tre cerniere ad ali, perno ad alta resistenza e cuscinetto reggispinta completa di serratura antincendio ad un solo punto di chiusura, maniglia interna ed esterna di colore nero con spigoli arrotondati completa di copriplacca, posta in opera compreso le opere murarie escluso il maniglione antipanico. / REI 60, per le seguenti dimensioni di foro muro: / - Porta tagliafuoco ad un battente con vetri omologata a norma UNI 9723 conforme alle certificazioni di prodotto ISO 9001, colore avorio chiar / - 1.500 x 2.000 mm	cad		3362,12
22CL.PR.2.140912.d	Porta tagliafuoco ad un battente con vetri omologata a norma UNI EN 1634-1 conforme alle certificazioni di prodotto ISO 9001, colore avorio chiaro, realizzata con telaio tubolare d'acciaio profilato dimensioni 15 x 50 mm sagomato per accoppiamento con profilo ad angolo con interposizione di lastra isolante a base di calciosilicati spessore 25 mm, completa di guarnizione per fumi caldi e freddi, predisposto per il fissaggio a muro mediante zanche, anta con tre cerniere ad ali, perno ad alta resistenza e cuscinetto reggispinta completa di serratura antincendio ad un solo punto di chiusura, maniglia interna ed esterna di colore nero con spigoli arrotondati completa di copriplacca, posta in opera compreso le opere murarie escluso il maniglione antipanico. / REI 60, per le seguenti dimensioni di foro muro: / - Porta tagliafuoco ad un battente con vetri omologata a norma UNI 9723 conforme alle certificazioni di prodotto ISO 9001, colore avorio chiar / - 1.750 x 2.000 mm	cad		4151,90
22CL.PR.2.140914.a	Porta tagliafuoco ad un battente con vetri omologata a norma UNI EN 1634-1 conforme alle certificazioni di prodotto ISO 9001, colore avorio chiaro, realizzata con telaio tubolare d'acciaio profilato dimensioni 15 x 50 mm sagomato per accoppiamento con profilo ad angolo con interposizione di lastra isolante a base di calciosilicati spessore 25 mm, completa di guarnizione per fumi caldi e freddi, predisposto per il fissaggio a muro mediante zanche, anta con tre cerniere ad ali, perno ad alta resistenza e cuscinetto reggispinta completa di serratura antincendio ad un solo punto di chiusura, maniglia interna ed esterna di colore nero con spigoli arrotondati completa di copriplacca, posta in opera compreso le opere murarie escluso il maniglione antipanico. / REI 90, per le seguenti dimensioni di foro muro: / - Porta tagliafuoco ad un battente con vetri omologata a norma UNI 9723 conforme alle certificazioni di prodotto ISO 9001, colore avorio chiar / - 900 x 2.000 mm	cad		3500,22
22CL.PR.2.140914.b	Porta tagliafuoco ad un battente con vetri omologata a norma UNI EN 1634-1 conforme alle certificazioni di prodotto ISO 9001, colore avorio chiaro, realizzata con telaio tubolare d'acciaio profilato dimensioni 15 x 50 mm sagomato per accoppiamento con profilo ad angolo con interposizione di lastra isolante a base di calciosilicati spessore 25 mm, completa di guarnizione per fumi caldi e freddi, predisposto per il fissaggio a muro mediante zanche, anta con tre cerniere ad ali, perno ad alta resistenza e cuscinetto reggispinta completa di serratura antincendio ad un solo punto di chiusura, maniglia interna ed esterna di colore nero con spigoli arrotondati completa di copriplacca, posta in opera compreso le opere murarie escluso il maniglione antipanico. / REI 90, per le seguenti dimensioni di foro muro: / - Porta tagliafuoco ad un battente con vetri omologata a norma UNI 9723 conforme alle certificazioni di prodotto ISO 9001, colore avorio chiar / - 1.200 x 2.000 mm	cad		4838,55
22CL.PR.2.140914.c	Porta tagliafuoco ad un battente con vetri omologata a norma UNI EN 1634-1 conforme alle certificazioni di prodotto ISO 9001, colore avorio chiaro, realizzata con telaio tubolare d'acciaio profilato dimensioni 15 x 50 mm sagomato per accoppiamento con profilo ad angolo con interposizione di lastra isolante a base di calciosilicati spessore 25 mm, completa di guarnizione per fumi caldi e freddi, predisposto per il fissaggio a muro mediante zanche, anta con tre cerniere ad ali, perno ad alta resistenza e cuscinetto reggispinta completa di serratura antincendio ad un solo punto di chiusura, maniglia interna ed esterna di colore nero con spigoli arrotondati completa di copriplacca, posta in opera compreso le opere murarie escluso il maniglione antipanico. / REI 90, per le seguenti dimensioni di foro muro: / - Porta tagliafuoco ad un battente con vetri omologata a norma UNI 9723 conforme alle certificazioni di prodotto ISO 9001, colore avorio chiar / - 1.500 x 2.000 mm	cad		5816,88
22CL.PR.2.140914.d	Porta tagliafuoco ad un battente con vetri omologata a norma UNI EN 1634-1 conforme alle certificazioni di prodotto ISO 9001, colore avorio chiaro, realizzata con telaio tubolare d'acciaio profilato dimensioni 15 x 50 mm sagomato per accoppiamento con profilo ad angolo con interposizione di lastra isolante a base di calciosilicati spessore 25 mm, completa di guarnizione per fumi caldi e freddi, predisposto per il fissaggio a muro mediante zanche, anta con tre cerniere ad ali, perno ad alta resistenza e cuscinetto reggispinta completa di serratura antincendio ad un solo punto di chiusura, maniglia interna ed esterna di colore nero con spigoli arrotondati completa di copriplacca, posta in opera compreso le opere murarie escluso il maniglione antipanico. / REI 90, per le seguenti dimensioni di foro muro: / - Porta tagliafuoco ad un battente con vetri omologata a norma UNI 9723 conforme alle certificazioni di prodotto ISO 9001, colore avorio chiar / - 1.750 x 2.000 mm	cad		6873,75
22CL.PR.2.140916.a	Porta tagliafuoco ad un battente con vetri omologata a norma UNI EN 1634-1 conforme alle certificazioni di prodotto ISO 9001, colore avorio chiaro, realizzata con telaio tubolare d'acciaio profilato dimensioni 15 x 50 mm sagomato per accoppiamento con profilo ad angolo con interposizione di lastra isolante a base di calciosilicati spessore 25 mm, completa di guarnizione per fumi caldi e freddi, predisposto per il fissaggio a muro mediante zanche, anta con tre cerniere ad ali, perno ad alta resistenza e cuscinetto reggispinta completa di serratura antincendio ad un solo punto di chiusura, maniglia interna ed esterna di colore nero con spigoli arrotondati completa di copriplacca, posta in opera compreso le opere murarie escluso il maniglione antipanico. / REI 120, per le seguenti dimensioni di foro muro: / - Porta tagliafuoco ad un battente con vetri omologata a norma UNI 9723 conforme alle certificazioni di prodotto ISO 9001, colore avorio chiar / - 900 x 2.000 mm	cad		3049,79
22CL.PR.2.140916.b	Porta tagliafuoco ad un battente con vetri omologata a norma UNI EN 1634-1 conforme alle certificazioni di prodotto ISO 9001, colore avorio chiaro, realizzata con telaio tubolare d'acciaio profilato dimensioni 15 x 50 mm sagomato per accoppiamento con profilo ad angolo con interposizione di lastra isolante a base di calciosilicati spessore 25 mm, completa di guarnizione per fumi caldi e freddi, predisposto per il fissaggio a muro mediante zanche, anta con tre cerniere ad ali, perno ad alta resistenza e cuscinetto reggispinta completa di serratura antincendio ad un solo punto di chiusura, maniglia interna ed esterna di colore nero con spigoli arrotondati completa di copriplacca, posta in opera compreso le opere murarie escluso il maniglione antipanico. / REI 120, per le seguenti dimensioni di foro muro: / - Porta tagliafuoco ad un battente con vetri omologata a norma UNI 9723 conforme alle certificazioni di prodotto ISO 9001, colore avorio chiar / - 1.200 x 2.000 mm	cad		5556,88
22CL.PR.2.140916.c	Porta tagliafuoco ad un battente con vetri omologata a norma UNI EN 1634-1 conforme alle certificazioni di prodotto ISO 9001, colore avorio chiaro, realizzata con telaio tubolare d'acciaio profilato dimensioni 15 x 50 mm sagomato per accoppiamento con profilo ad angolo con interposizione di lastra isolante a base di calciosilicati spessore 25 mm, completa di guarnizione per fumi caldi e freddi, predisposto per il fissaggio a muro mediante zanche, anta con tre cerniere ad ali, perno ad alta resistenza e cuscinetto reggispinta completa di serratura antincendio ad un solo punto di chiusura, maniglia interna ed esterna di colore nero con spigoli arrotondati completa di copriplacca, posta in opera compreso le opere murarie escluso il maniglione antipanico. / REI 120, per le seguenti dimensioni di foro muro: / - Porta tagliafuoco ad un battente con vetri omologata a norma UNI 9723 conforme alle certificazioni di prodotto ISO 9001, colore avorio chiar / - 1.500 x 2.000 mm	cad		7262,83
22CL.PR.2.140916.d	Porta tagliafuoco ad un battente con vetri omologata a norma UNI EN 1634-1 conforme alle certificazioni di prodotto ISO 9001, colore avorio chiaro, realizzata con telaio tubolare d'acciaio profilato dimensioni 15 x 50 mm sagomato per accoppiamento con profilo ad angolo con interposizione di lastra isolante a base di calciosilicati spessore 25 mm, completa di guarnizione per fumi caldi e freddi, predisposto per il fissaggio a muro mediante zanche, anta con tre cerniere ad ali, perno ad alta resistenza e cuscinetto reggispinta completa di serratura antincendio ad un solo punto di chiusura, maniglia interna ed esterna di colore nero con spigoli arrotondati completa di copriplacca, posta in opera compreso le opere murarie escluso il maniglione antipanico. / REI 120, per le seguenti dimensioni di foro muro: / - Porta tagliafuoco ad un battente con vetri omologata a norma UNI 9723 conforme alle certificazioni di prodotto ISO 9001, colore avorio chiar / - 1.750 x 2.000 mm	cad		8436,71
22CL.PR.2.140918.a	Porta tagliafuoco a due battenti con vetri omologata a norma UNI EN 1634-1 conforme alle certificazioni di prodotto ISO 9001, colore avorio chiaro, realizzata con telaio tubolare d'acciaio profilato dimensioni 15 x 50 mm sagomato per accoppiamento con profilo ad angolo con interposizione di lastra isolante a base di calciosilicati spessore 25 mm, completa di guarnizione per fumi caldi e freddi, predisposta per il fissaggio a muro mediante zanche, anta con tre cerniere ad ali, perno ad alta resistenza e cuscinetto reggispinta completa di serratura antincendio ad un solo punto di chiusura, selettore di chiusura a scomparsa, maniglia interna ed esterna di colore nero con spigoli arrotondati completa di copriplacca, posta in opera compreso le opere murarie escluso il maniglione antipanico. / REI 60, per le seguenti dimensioni di foro muro: / - Porta tagliafuoco a due battenti con vetri omologata a norma UNI 9723 conforme alle certificazioni di prodotto ISO 9001, colore avorio chiar / - 1.500 x 2.000 mm	cad		3905,56
22CL.PR.2.140918.b	Porta tagliafuoco a due battenti con vetri omologata a norma UNI EN 1634-1 conforme alle certificazioni di prodotto ISO 9001, colore avorio chiaro, realizzata con telaio tubolare d'acciaio profilato dimensioni 15 x 50 mm sagomato per accoppiamento con profilo ad angolo con interposizione di lastra isolante a base di calciosilicati spessore 25 mm, completa di guarnizione per fumi caldi e freddi, predisposta per il fissaggio a muro mediante zanche, anta con tre cerniere ad ali, perno ad alta resistenza e cuscinetto reggispinta completa di serratura antincendio ad un solo punto di chiusura, selettore di chiusura a scomparsa, maniglia interna ed esterna di colore nero con spigoli arrotondati completa di copriplacca, posta in opera compreso le opere murarie escluso il maniglione antipanico. / REI 60, per le seguenti dimensioni di foro muro: / - Porta tagliafuoco a due battenti con vetri omologata a norma UNI 9723 conforme alle certificazioni di prodotto ISO 9001, colore avorio chiar / - 1.800 x 2.000 mm	cad		4691,81
22CL.PR.2.140918.c	Porta tagliafuoco a due battenti con vetri omologata a norma UNI EN 1634-1 conforme alle certificazioni di prodotto ISO 9001, colore avorio chiaro, realizzata con telaio tubolare d'acciaio profilato dimensioni 15 x 50 mm sagomato per accoppiamento con profilo ad angolo con interposizione di lastra isolante a base di calciosilicati spessore 25 mm, completa di guarnizione per fumi caldi e freddi, predisposta per il fissaggio a muro mediante zanche, anta con tre cerniere ad ali, perno ad alta resistenza e cuscinetto reggispinta completa di serratura antincendio ad un solo punto di chiusura, selettore di chiusura a scomparsa, maniglia interna ed esterna di colore nero con spigoli arrotondati completa di copriplacca, posta in opera compreso le opere murarie escluso il maniglione antipanico. / REI 60, per le seguenti dimensioni di foro muro: / - Porta tagliafuoco a due battenti con vetri omologata a norma UNI 9723 conforme alle certificazioni di prodotto ISO 9001, colore avorio chiar / - 2.100 x 2.000 mm	cad		5106,21
22CL.PR.2.140920.a	Porta tagliafuoco a due battenti con vetri omologata a norma UNI EN 1634-1 conforme alle certificazioni di prodotto ISO 9001, colore avorio chiaro, realizzata con telaio tubolare d'acciaio profilato dimensioni 15 x 50 mm sagomato per accoppiamento con profilo ad angolo con interposizione di lastra isolante a base di calciosilicati spessore 25 mm, completa di guarnizione per fumi caldi e freddi, predisposta per il fissaggio a muro mediante zanche, anta con tre cerniere ad ali, perno ad alta resistenza e cuscinetto reggispinta completa di serratura antincendio ad un solo punto di chiusura, selettore di chiusura a scomparsa, maniglia interna ed esterna di colore nero con spigoli arrotondati completa di copriplacca, posta in opera compreso le opere murarie escluso il maniglione antipanico. / REI 90, per le seguenti dimensioni di foro muro: / - Porta tagliafuoco a due battenti con vetri omologata a norma UNI 9723 conforme alle certificazioni di prodotto ISO 9001, colore avorio chiar / - 1.500 x 2.000 mm	cad		6142,55
22CL.PR.2.140920.b	Porta tagliafuoco a due battenti con vetri omologata a norma UNI EN 1634-1 conforme alle certificazioni di prodotto ISO 9001, colore avorio chiaro, realizzata con telaio tubolare d'acciaio profilato dimensioni 15 x 50 mm sagomato per accoppiamento con profilo ad angolo con interposizione di lastra isolante a base di calciosilicati spessore 25 mm, completa di guarnizione per fumi caldi e freddi, predisposta per il fissaggio a muro mediante zanche, anta con tre cerniere ad ali, perno ad alta resistenza e cuscinetto reggispinta completa di serratura antincendio ad un solo punto di chiusura, selettore di chiusura a scomparsa, maniglia interna ed esterna di colore nero con spigoli arrotondati completa di copriplacca, posta in opera compreso le opere murarie escluso il maniglione antipanico. / REI 90, per le seguenti dimensioni di foro muro: / - Porta tagliafuoco a due battenti con vetri omologata a norma UNI 9723 conforme alle certificazioni di prodotto ISO 9001, colore avorio chiar / - 1.800 x 2.000 mm	cad		7286,22
22CL.PR.2.140920.c	Porta tagliafuoco a due battenti con vetri omologata a norma UNI EN 1634-1 conforme alle certificazioni di prodotto ISO 9001, colore avorio chiaro, realizzata con telaio tubolare d'acciaio profilato dimensioni 15 x 50 mm sagomato per accoppiamento con profilo ad angolo con interposizione di lastra isolante a base di calciosilicati spessore 25 mm, completa di guarnizione per fumi caldi e freddi, predisposta per il fissaggio a muro mediante zanche, anta con tre cerniere ad ali, perno ad alta resistenza e cuscinetto reggispinta completa di serratura antincendio ad un solo punto di chiusura, selettore di chiusura a scomparsa, maniglia interna ed esterna di colore nero con spigoli arrotondati completa di copriplacca, posta in opera compreso le opere murarie escluso il maniglione antipanico. / REI 90, per le seguenti dimensioni di foro muro: / - Porta tagliafuoco a due battenti con vetri omologata a norma UNI 9723 conforme alle certificazioni di prodotto ISO 9001, colore avorio chiar / - 2.100 x 2.000 mm	cad		8917,52
22CL.PR.2.140922.a	Porta tagliafuoco a due battenti con vetri omologata a norma UNI EN 1634-1 conforme alle certificazioni di prodotto ISO 9001, colore avorio chiaro, realizzata con telaio tubolare d'acciaio profilato dimensioni 15 x 50 mm sagomato per accoppiamento con profilo ad angolo con interposizione di lastra isolante a base di calciosilicati spessore 25 mm, completa di guarnizione per fumi caldi e freddi, predisposta per il fissaggio a muro mediante zanche, anta con tre cerniere ad ali, perno ad alta resistenza e cuscinetto reggispinta completa di serratura antincendio ad un solo punto di chiusura, selettore di chiusura a scomparsa, maniglia interna ed esterna di colore nero con spigoli arrotondati completa di copriplacca, posta in opera compreso le opere murarie escluso il maniglione antipanico. / REI 120, per le seguenti dimensioni di foro muro: / - Porta tagliafuoco a due battenti con vetri omologata a norma UNI 9723 conforme alle certificazioni di prodotto ISO 9001, colore avorio chiar / - 1.500 x 2.000 mm	cad		7188,94
22CL.PR.2.140922.b	Porta tagliafuoco a due battenti con vetri omologata a norma UNI EN 1634-1 conforme alle certificazioni di prodotto ISO 9001, colore avorio chiaro, realizzata con telaio tubolare d'acciaio profilato dimensioni 15 x 50 mm sagomato per accoppiamento con profilo ad angolo con interposizione di lastra isolante a base di calciosilicati spessore 25 mm, completa di guarnizione per fumi caldi e freddi, predisposta per il fissaggio a muro mediante zanche, anta con tre cerniere ad ali, perno ad alta resistenza e cuscinetto reggispinta completa di serratura antincendio ad un solo punto di chiusura, selettore di chiusura a scomparsa, maniglia interna ed esterna di colore nero con spigoli arrotondati completa di copriplacca, posta in opera compreso le opere murarie escluso il maniglione antipanico. / REI 120, per le seguenti dimensioni di foro muro: / - Porta tagliafuoco a due battenti con vetri omologata a norma UNI 9723 conforme alle certificazioni di prodotto ISO 9001, colore avorio chiar / - 1.800 x 2.000 mm	cad		8688,08
22CL.PR.2.140922.c	Porta tagliafuoco a due battenti con vetri omologata a norma UNI EN 1634-1 conforme alle certificazioni di prodotto ISO 9001, colore avorio chiaro, realizzata con telaio tubolare d'acciaio profilato dimensioni 15 x 50 mm sagomato per accoppiamento con profilo ad angolo con interposizione di lastra isolante a base di calciosilicati spessore 25 mm, completa di guarnizione per fumi caldi e freddi, predisposta per il fissaggio a muro mediante zanche, anta con tre cerniere ad ali, perno ad alta resistenza e cuscinetto reggispinta completa di serratura antincendio ad un solo punto di chiusura, selettore di chiusura a scomparsa, maniglia interna ed esterna di colore nero con spigoli arrotondati completa di copriplacca, posta in opera compreso le opere murarie escluso il maniglione antipanico. / REI 120, per le seguenti dimensioni di foro muro: / - Porta tagliafuoco a due battenti con vetri omologata a norma UNI 9723 conforme alle certificazioni di prodotto ISO 9001, colore avorio chiar / - 2.100 x 2.000 mm	cad		9582,45
22CL.PR.2.15010.a	Vetri nazionali semplici / - VETRI SEMPLICI / - Vetri nazionali semplici spessore mm 1,8¸2,2	mq		4,80
22CL.PR.2.150100.a	Vetro camera semplice per infissi / - Materiali per opere in vetro / - vetro float trasparente spessore 4 mm	mq		31,29
22CL.PR.2.150100.b	Vetro camera semplice per infissi / - Materiali per opere in vetro / - vetro float trasparente spessore 6 mm	mq		39,36
22CL.PR.2.150100.c	Vetro camera semplice per infissi / - Materiali per opere in vetro / - vetro float trasparente spessore 8 mm	mq		56,63
22CL.PR.2.150100.d	Vetro camera semplice per infissi / - Materiali per opere in vetro / - vetro float trasparente spessore 10 mm	mq		71,58
22CL.PR.2.150100.e	Vetro camera semplice per infissi / - Materiali per opere in vetro / - vetro float trasparente spessore 12 mm	mq		113,01
22CL.PR.2.150100.f	Vetro camera semplice per infissi / - Materiali per opere in vetro / - vetro float trasparente spessore 15 mm	mq		173,79
22CL.PR.2.150100.g	Vetro camera semplice per infissi / - Materiali per opere in vetro / - vetro float extrachiaro spessore 4 mm	mq		47,41
22CL.PR.2.150100.h	Vetro camera semplice per infissi / - Materiali per opere in vetro / - vetro float extrachiaro spessore 6 mm	mq		67,56
22CL.PR.2.150100.i	Vetro camera semplice per infissi / - Materiali per opere in vetro / - vetro float extrachiaro spessore 8 mm	mq		88,84
22CL.PR.2.150100.j	Vetro camera semplice per infissi / - Materiali per opere in vetro / - vetro float extrachiaro spessore 10 mm	mq		110,72
22CL.PR.2.150100.k	Vetro camera semplice per infissi / - Materiali per opere in vetro / - vetro float extrachiaro spessore 12 mm	mq		122,17
22CL.PR.2.150100.l	Vetro camera semplice per infissi / - Materiali per opere in vetro / - vetro float colorato bronzo o grigio spessore 4 mm	mq		46,26
22CL.PR.2.150100.m	Vetro camera semplice per infissi / - Materiali per opere in vetro / - vetro float colorato bronzo o grigio spessore 6 mm	mq		84,83
22CL.PR.2.150100.n	Vetro camera semplice per infissi / - Materiali per opere in vetro / - vetro float colorato bronzo o grigio spessore 8 mm	mq		113,02
22CL.PR.2.150100.o	Vetro camera semplice per infissi / - Materiali per opere in vetro / - vetro float colorato bronzo o grigio spessore 10 mm	mq		137,19
22CL.PR.2.150100.p	Vetro camera semplice per infissi / - Materiali per opere in vetro / - vetro satinato bianco spessore 3 mm	mq		64,70
22CL.PR.2.150100.q	Vetro camera semplice per infissi / - Materiali per opere in vetro / - vetro satinato bianco spessore 4 mm	mq		77,92
22CL.PR.2.150100.r	Vetro camera semplice per infissi / - Materiali per opere in vetro / - vetro satinato bianco spessore 5 mm	mq		88,84
22CL.PR.2.150100.s	Vetro camera semplice per infissi / - Materiali per opere in vetro / - vetro satinato bianco spessore 6 mm	mq		91,16
22CL.PR.2.150100.t	Vetro camera semplice per infissi / - Materiali per opere in vetro / - vetro satinato bianco spessore 8 mm	mq		111,84
22CL.PR.2.150100.u	Vetro camera semplice per infissi / - Materiali per opere in vetro / - vetro satinato colorato bronzo	mq		111,98
22CL.PR.2.150100.v	Vetro camera semplice per infissi / - Materiali per opere in vetro / - vetro satinato colorato blu	mq		133,52
22CL.PR.2.150100.w	Vetro camera semplice per infissi / - Materiali per opere in vetro / - vetro satinato colorato verde	mq		111,98
22CL.PR.2.150100.x	Vetro camera semplice per infissi / - Materiali per opere in vetro / - vetro satinato colorato rosa	mq		144,89
22CL.PR.2.150100.y	Vetro camera semplice per infissi / - Materiali per opere in vetro / - Vetro retinato, spessore 6 mm incolore	mq		34,41
22CL.PR.2.150100.z	Vetro camera semplice per infissi / - Materiali per opere in vetro / - Vetro retinato, spessore 6 mm colorato	mq		44,10
22CL.PR.2.150110.a	Materiali per opere in vetro / - Vetro stratificato temperato spessore 5 + 5 mm	mq		379,95
22CL.PR.2.150110.b	Materiali per opere in vetro / - Vetro stratificato temperato spessore 6 + 6 mm	mq		412,17
22CL.PR.2.150110.c	Materiali per opere in vetro / - Vetro stratificato temperato spessore 8 + 8 mm	mq		497,35
22CL.PR.2.150110.d	Materiali per opere in vetro / - Vetro stratificato temperato spessore 10 + 10 mm	mq		596,34
22CL.PR.2.150110.e	Materiali per opere in vetro / - Vetro stratificato temperato spessore 12 + 12 mm	mq		713,73
22CL.PR.2.150110.f	Materiali per opere in vetro / - Vetro stratificato temperato spessore 15 + 15 mm	mq		994,89
22CL.PR.2.150110.g	Materiali per opere in vetro / - Vetro stratificato temperato spessore 19 + 19 mm	mq		1233,15
22CL.PR.2.150110.h	Materiali per opere in vetro / - Vetro stratificato temperato satinato su un lato spessore 4 + 4 mm	mq		416,79
22CL.PR.2.150110.i	Materiali per opere in vetro / - Vetro stratificato temperato satinato su un lato spessore 5 + 5 mm	mq		452,46
22CL.PR.2.150110.j	Materiali per opere in vetro / - Vetro stratificato temperato satinato su un lato spessore 6 + 6 mm	mq		484,19
22CL.PR.2.150110.k	Materiali per opere in vetro / - Vetro stratificato temperato satinato su un lato spessore 8 + 8 mm	mq		600,73
22CL.PR.2.150110.l	Materiali per opere in vetro / - Vetro stratificato temperato satinato su un lato spessore 10 + 10 mm	mq		690,16
22CL.PR.2.150110.m	Materiali per opere in vetro / - Vetro stratificato temperato satinato su un lato spessore 12 + 12 mm	mq		814,81
22CL.PR.2.150110.n	Materiali per opere in vetro / - Vetro stratificato temperato satinato su un lato spessore 15 + 15 mm	mq		1138,22
22CL.PR.2.150110.o	Materiali per opere in vetro / - Vetro stratificato temperato satinato su due lati spessore 4 + 4 mm	mq		479,67
22CL.PR.2.150110.p	Materiali per opere in vetro / - Vetro stratificato temperato satinato su due lati spessore 5 + 5 mm	mq		524,84
22CL.PR.2.150110.q	Materiali per opere in vetro / - Vetro stratificato temperato satinato su due lati spessore 6 + 6 mm	mq		550,14
22CL.PR.2.150110.r	Materiali per opere in vetro / - Vetro stratificato temperato satinato su due lati spessore 8 + 8 mm	mq		705,51
22CL.PR.2.150110.s	Materiali per opere in vetro / - Vetro stratificato temperato satinato su due lati spessore 10 + 10 mm	mq		785,01
22CL.PR.2.150110.t	Materiali per opere in vetro / - Vetro stratificato temperato satinato su due lati spessore 12 + 12 mm	mq		923,22
22CL.PR.2.150110.u	Materiali per opere in vetro / - Vetro stratificato temperato satinato su due lati spessore 15 + 15 mm	mq		1281,03
22CL.PR.2.150110.v	Materiali per opere in vetro / - Vetro stratificato temperato blindato trasparente spessore 4 + 4 + 4 mm	mq		359,53
22CL.PR.2.150110.w	Materiali per opere in vetro / - Vetro stratificato temperato blindato trasparente spessore 5 + 5 + 5 mm	mq		387,54
22CL.PR.2.150110.x	Materiali per opere in vetro / - Vetro stratificato temperato blindato trasparente spessore 6 + 6 + 6 mm	mq		434,51
22CL.PR.2.150110.y	Materiali per opere in vetro / - Vetro stratificato temperato blindato trasparente spessore 8 + 8 + 8 mm	mq		501,36
22CL.PR.2.150110.z	Materiali per opere in vetro / - Vetro stratificato temperato blindato trasparente spessore 10 + 10 + 10 mm	mq		618,79
22CL.PR.2.150120.a	Materiali per opere in vetro / - Vetro stratificato temperato blindato trasparente spessore 12 + 12 + 12 mm	mq		781,40
22CL.PR.2.150120.b	Materiali per opere in vetro / - Vetro stratificato temperato blindato trasparente spessore 6 + 8 + 6 mm	mq		456,19
22CL.PR.2.150120.c	Materiali per opere in vetro / - Vetro stratificato temperato blindato trasparente spessore 8 + 6 + 8 mm	mq		478,77
22CL.PR.2.150120.d	Materiali per opere in vetro / - Vetro stratificato temperato blindato trasparente spessore 8 + 10 + 8 mm	mq		542,91
22CL.PR.2.150120.e	Materiali per opere in vetro / - Vetro stratificato temperato blindato trasparente spessore 10 + 8 + 10 mm	mq		580,86
22CL.PR.2.150120.f	Materiali per opere in vetro / - Vetro stratificato temperato trasparente spessore 4 + 4 mm	mq		215,90
22CL.PR.2.150120.g	Materiali per opere in vetro / - Vetro stratificato temperato trasparente spessore 5 + 5 mm	mq		236,67
22CL.PR.2.150120.h	Materiali per opere in vetro / - Vetro stratificato temperato trasparente spessore 6 + 6 mm	mq		268,30
22CL.PR.2.150120.i	Materiali per opere in vetro / - Vetro stratificato temperato trasparente spessore 8 + 8 mm	mq		310,75
22CL.PR.2.150120.j	Materiali per opere in vetro / - Vetro stratificato temperato trasparente spessore 10 + 10 mm	mq		390,25
22CL.PR.2.150120.k	Materiali per opere in vetro / - Vetro stratificato temperato trasparente spessore 12 + 12 mm	mq		496,84
22CL.PR.2.150120.l	Materiali per opere in vetro / - Vetro stratificato temperato trasparente spessore 15 + 15 mm	mq		797,66
22CL.PR.2.150120.m	Materiali per opere in vetro / - Vetro stratificato temperato trasparente spessore 19 + 19 mm	mq		887,86
22CL.PR.2.150120.n	Materiali per opere in vetro / - Vetro stratificato temperato colorato spessore 4 + 4 mm	mq		256,79
22CL.PR.2.150120.o	Materiali per opere in vetro / - Vetro stratificato temperato colorato spessore 5 + 5 mm	mq		261,41
22CL.PR.2.150120.p	Materiali per opere in vetro / - Vetro stratificato temperato colorato spessore 6 + 6 mm	mq		300,53
22CL.PR.2.150120.q	Materiali per opere in vetro / - Vetro stratificato temperato colorato spessore 8 + 8 mm	mq		362,24
22CL.PR.2.150120.r	Materiali per opere in vetro / - Vetro stratificato temperato colorato spessore 10 + 10 mm	mq		451,67
22CL.PR.2.150120.s	Materiali per opere in vetro / - Vetro stratificato temperato colorato spessore 12 + 12 mm	mq		618,79
22CL.PR.2.150120.t	Materiali per opere in vetro / - Vetro stratificato temperato colorato rosa, blu spessore 6 + 6 mm	mq		538,40
22CL.PR.2.150120.u	Materiali per opere in vetro / - Vetro stratificato temperato colorato rosa, blu spessore 8 + 8 mm	mq		605,25
22CL.PR.2.150120.v	Materiali per opere in vetro / - Vetro stratificato temperato colorato rosa, blu spessore 10 + 10 mm	mq		806,68
22CL.PR.2.150120.w	Materiali per opere in vetro / - Vetro stratificato temperato colorato rosa, blu spessore 12 + 12 mm	mq		1009,03
22CL.PR.2.150120.x	Materiali per opere in vetro / - Vetro stratificato temperato trasparente su un lato e con stampa sull'altro spessore 4 + 4 mm	mq		215,90
22CL.PR.2.150120.y	Materiali per opere in vetro / - Vetro stratificato temperato trasparente su un lato e con stampa sull'altro spessore 6 + 6 mm	mq		272,80
22CL.PR.2.150120.z	Materiali per opere in vetro / - Vetro stratificato temperato trasparente su un lato e con stampa sull'altro spessore 8 + 8 mm	mq		321,59
22CL.PR.2.150130.a	Vetri camera antisfondamento in composizione speciale con vetro float, camera d'aria e vetro esterno stratificato con anima di policarbonato / - VERTI CAMERA ANTISFONDAMENTO / - Vetro giardiniero, spessore 4 mm	mq		18,41
22CL.PR.2.150130.b	Vetri camera antisfondamento in composizione speciale con vetro float, camera d'aria e vetro esterno stratificato con anima di policarbonato / - VERTI CAMERA ANTISFONDAMENTO / - Vetro stampato temperato incolore spessore 8 mm	mq		91,16
22CL.PR.2.150130.c	Vetri camera antisfondamento in composizione speciale con vetro float, camera d'aria e vetro esterno stratificato con anima di policarbonato / - VERTI CAMERA ANTISFONDAMENTO / - Vetro stampato temperato incolore spessore 10 mm	mq		550,43
22CL.PR.2.150130.d	Vetri camera antisfondamento in composizione speciale con vetro float, camera d'aria e vetro esterno stratificato con anima di policarbonato / - VERTI CAMERA ANTISFONDAMENTO / - Vetro stampato temperato colorato spessore 8 mm	mq		620,53
22CL.PR.2.150130.e	Vetri camera antisfondamento in composizione speciale con vetro float, camera d'aria e vetro esterno stratificato con anima di policarbonato / - VERTI CAMERA ANTISFONDAMENTO / - Vetro stampato temperato colorato spessore 10 mm	mq		137,65
22CL.PR.2.150130.f	Vetri camera antisfondamento in composizione speciale con vetro float, camera d'aria e vetro esterno stratificato con anima di policarbonato / - VERTI CAMERA ANTISFONDAMENTO / - Vetro stratificato non temperato, con interposto PVB (polivinilbutirrale) spessore 3 + 3 mm	mq		76,09
22CL.PR.2.150130.g	Vetri camera antisfondamento in composizione speciale con vetro float, camera d'aria e vetro esterno stratificato con anima di policarbonato / - VERTI CAMERA ANTISFONDAMENTO / - Vetro stratificato non temperato, con interposto PVB (polivinilbutirrale) spessore 4 + 4 mm	mq		460,77
22CL.PR.2.150130.h	Vetri camera antisfondamento in composizione speciale con vetro float, camera d'aria e vetro esterno stratificato con anima di policarbonato / - VERTI CAMERA ANTISFONDAMENTO / - Vetro stratificato non temperato, con interposto PVB (polivinilbutirrale) spessore 5 + 5 mm	mq		89,90
22CL.PR.2.150130.i	Vetri camera antisfondamento in composizione speciale con vetro float, camera d'aria e vetro esterno stratificato con anima di policarbonato / - VERTI CAMERA ANTISFONDAMENTO / - Vetro stratificato non temperato, con interposto PVB (polivinilbutirrale) spessore 6 + 6 mm	mq		101,41
22CL.PR.2.150130.j	Vetri camera antisfondamento in composizione speciale con vetro float, camera d'aria e vetro esterno stratificato con anima di policarbonato / - VERTI CAMERA ANTISFONDAMENTO / - Vetro stratificato non temperato, con interposto PVB (polivinilbutirrale) spessore 8 + 8 mm	mq		142,82
22CL.PR.2.150130.k	Vetri camera antisfondamento in composizione speciale con vetro float, camera d'aria e vetro esterno stratificato con anima di policarbonato / - VERTI CAMERA ANTISFONDAMENTO / - Vetro stratificato non temperato, con interposto PVB (polivinilbutirrale) spessore 10 + 10 mm	mq		157,81
22CL.PR.2.150130.l	Vetri camera antisfondamento in composizione speciale con vetro float, camera d'aria e vetro esterno stratificato con anima di policarbonato / - VERTI CAMERA ANTISFONDAMENTO / - Vetro stratificato non temperato, con interposto PVB (polivinilbutirrale) spessore 12 + 12 mm	mq		213,05
22CL.PR.2.150130.m	Vetri camera antisfondamento in composizione speciale con vetro float, camera d'aria e vetro esterno stratificato con anima di policarbonato / - VERTI CAMERA ANTISFONDAMENTO / - Vetro stratificato non temperato, con interposto PVB (polivinilbutirrale) spessore 5 + 5 + 5 mm	mq		167,02
22CL.PR.2.150130.n	Vetri camera antisfondamento in composizione speciale con vetro float, camera d'aria e vetro esterno stratificato con anima di policarbonato / - VERTI CAMERA ANTISFONDAMENTO / - Vetro stratificato non temperato, con interposto PVB (polivinilbutirrale) spessore 6 + 6 + 6 mm	mq		183,14
22CL.PR.2.150130.o	Vetri camera antisfondamento in composizione speciale con vetro float, camera d'aria e vetro esterno stratificato con anima di policarbonato / - VERTI CAMERA ANTISFONDAMENTO / - Vetro stratificato non temperato, con interposto PVB (polivinilbutirrale) spessore 6 + 5 + 6 mm	mq		178,52
22CL.PR.2.150130.p	Vetri camera antisfondamento in composizione speciale con vetro float, camera d'aria e vetro esterno stratificato con anima di policarbonato / - VERTI CAMERA ANTISFONDAMENTO / - Vetro stratificato non temperato, con interposto PVB (polivinilbutirrale) spessore 8 + 8 + 8 mm	mq		249,50
22CL.PR.2.150130.q	Vetri camera antisfondamento in composizione speciale con vetro float, camera d'aria e vetro esterno stratificato con anima di policarbonato / - VERTI CAMERA ANTISFONDAMENTO / - Vetro stratificato non temperato, con interposto PVB (polivinilbutirrale) spessore 8 + 10 + 8 mm	mq		249,50
22CL.PR.2.150130.r	Vetri camera antisfondamento in composizione speciale con vetro float, camera d'aria e vetro esterno stratificato con anima di policarbonato / - VERTI CAMERA ANTISFONDAMENTO / - Vetro stratificato non temperato, con interposto PVB (polivinilbutirrale) spessore 5 + 8 + 5 mm	mq		201,54
22CL.PR.2.150130.s	Vetri camera antisfondamento in composizione speciale con vetro float, camera d'aria e vetro esterno stratificato con anima di policarbonato / - VERTI CAMERA ANTISFONDAMENTO / - Vetro stratificato non temperato, con interposto PVB (polivinilbutirrale) spessore 6 + 8 + 6 mm	mq		205,01
22CL.PR.2.150130.t	Vetri camera antisfondamento in composizione speciale con vetro float, camera d'aria e vetro esterno stratificato con anima di policarbonato / - VERTI CAMERA ANTISFONDAMENTO / - Vetro stratificato non temperato, con interposto PVB (polivinilbutirrale) spessore 10 + 8 + 10 mm	mq		286,72
22CL.PR.2.150130.u	Vetri camera antisfondamento in composizione speciale con vetro float, camera d'aria e vetro esterno stratificato con anima di policarbonato / - VERTI CAMERA ANTISFONDAMENTO / - Vetro stratificato non temperato, con interposto PVB (polivinilbutirrale) spessore 10 + 10 + 10 mm	mq		300,53
22CL.PR.2.150130.v	Vetri camera antisfondamento in composizione speciale con vetro float, camera d'aria e vetro esterno stratificato con anima di policarbonato / - VERTI CAMERA ANTISFONDAMENTO / - Vetro stratificato non temperato, con interposto PVB (polivinilbutirrale) spessore 12 + 12 + 12 mm	mq		402,98
22CL.PR.2.150130.w	Vetri camera antisfondamento in composizione speciale con vetro float, camera d'aria e vetro esterno stratificato con anima di policarbonato / - VERTI CAMERA ANTISFONDAMENTO / - Vetro stratificato non temperato, con interposto PVB (polivinilbutirrale) spessore 8 + 10 + 8 + 10 mm	mq		386,85
22CL.PR.2.150130.x	Vetri camera antisfondamento in composizione speciale con vetro float, camera d'aria e vetro esterno stratificato con anima di policarbonato / - VERTI CAMERA ANTISFONDAMENTO / - Vetro stratificato non temperato spessore 6 mm extrachiaro + 6 mm extrachiaro	mq		130,77
22CL.PR.2.150130.y	Vetri camera antisfondamento in composizione speciale con vetro float, camera d'aria e vetro esterno stratificato con anima di policarbonato / - VERTI CAMERA ANTISFONDAMENTO / - Vetro stratificato non temperato spessore 6 mm satinato + 6 mm satinato	mq		176,83
22CL.PR.2.150130.z	Vetri camera antisfondamento in composizione speciale con vetro float, camera d'aria e vetro esterno stratificato con anima di policarbonato / - VERTI CAMERA ANTISFONDAMENTO / - Vetro stratificato temperato spessore 4 + 4 mm	mq		354,63
22CL.PR.2.150140.a	Vetro stampato temperato incolore / - VETRO STAMPATO TEMPERATO INCOLORE / - Vetro stratificato temperato trasparente su un lato e con stampa sull'altro spessore 10 + 10 mm	mq		399,28
22CL.PR.2.150140.b	Vetro stampato temperato incolore / - VETRO STAMPATO TEMPERATO INCOLORE / - Vetro stratificato temperato trasparente su un lato e satinato sull'altro spessore 4 + 4 mm	mq		273,71
22CL.PR.2.150140.c	Vetro stampato temperato incolore / - VETRO STAMPATO TEMPERATO INCOLORE / - Vetro stratificato temperato trasparente su un lato e satinato sull'altro spessore 5 + 5 mm	mq		293,58
22CL.PR.2.150140.d	Vetro stampato temperato incolore / - VETRO STAMPATO TEMPERATO INCOLORE / - Vetro stratificato temperato trasparente su un lato e satinato sull'altro spessore 6 + 6 mm	mq		319,78
22CL.PR.2.150140.e	Vetro stampato temperato incolore / - VETRO STAMPATO TEMPERATO INCOLORE / - Vetro stratificato temperato trasparente su un lato e satinato sull'altro spessore 8 + 8 mm	mq		387,54
22CL.PR.2.150140.f	Vetro stampato temperato incolore / - VETRO STAMPATO TEMPERATO INCOLORE / - Vetro stratificato temperato trasparente su un lato e satinato sull'altro spessore 10 + 10 mm	mq		463,41
22CL.PR.2.150140.g	Vetro stampato temperato incolore / - VETRO STAMPATO TEMPERATO INCOLORE / - Vetro stratificato temperato trasparente su un lato e satinato sull'altro spessore 12 + 12 mm	mq		576,34
22CL.PR.2.150140.h	Vetro stampato temperato incolore / - VETRO STAMPATO TEMPERATO INCOLORE / - Vetro stratificato temperato trasparente su un lato e satinato sull'altro spessore 15 + 15 mm	mq		841,01
22CL.PR.2.150140.j	Vetro stampato temperato incolore / - VETRO STAMPATO TEMPERATO INCOLORE / - Vetro stratificato temperato satinato su entrambi i lati spessore 4 + 4 mm	mq		331,53
22CL.PR.2.150140.k	Vetro stampato temperato incolore / - VETRO STAMPATO TEMPERATO INCOLORE / - Vetro stratificato temperato satinato su entrambi i lati spessore 5 + 5 mm	mq		354,11
22CL.PR.2.150140.l	Vetro stampato temperato incolore / - VETRO STAMPATO TEMPERATO INCOLORE / - Vetro stratificato temperato satinato su entrambi i lati spessore 6 + 6 mm	mq		371,28
22CL.PR.2.150140.m	Vetro stampato temperato incolore / - VETRO STAMPATO TEMPERATO INCOLORE / - Vetro stratificato temperato satinato su entrambi i lati spessore 8 + 8 mm	mq		461,60
22CL.PR.2.150140.n	Vetro stampato temperato incolore / - VETRO STAMPATO TEMPERATO INCOLORE / - Vetro stratificato temperato satinato su entrambi i lati spessore 10 + 10 mm	mq		542,01
22CL.PR.2.150140.o	Vetro stampato temperato incolore / - VETRO STAMPATO TEMPERATO INCOLORE / - Vetro stratificato temperato satinato su entrambi i lati spessore 12 + 12 mm	mq		659,01
22CL.PR.2.150140.p	Vetro stampato temperato incolore / - VETRO STAMPATO TEMPERATO INCOLORE / - Vetro stratificato temperato satinato su entrambi i lati spessore 15 + 15 mm	mq		878,05
22CL.PR.2.150140.q	Vetro stampato temperato incolore / - VETRO STAMPATO TEMPERATO INCOLORE / - Vetrata isolante spessore singolo vetro 4 mm	mq		107,17
22CL.PR.2.150140.r	Vetro stampato temperato incolore / - VETRO STAMPATO TEMPERATO INCOLORE / - Vetrata isolante spessore singolo vetro 5 mm	mq		119,25
22CL.PR.2.150140.s	Vetro stampato temperato incolore / - VETRO STAMPATO TEMPERATO INCOLORE / - Vetrata isolante spessore singolo vetro 6 mm	mq		126,73
22CL.PR.2.150140.t	Vetro stampato temperato incolore / - VETRO STAMPATO TEMPERATO INCOLORE / - float con bassoemissivo 4 mm	mq		112,91
22CL.PR.2.150140.u	Vetro stampato temperato incolore / - VETRO STAMPATO TEMPERATO INCOLORE / - float con bassoemissivo 5 mm	mq		124,67
22CL.PR.2.150140.v	Vetro stampato temperato incolore / - VETRO STAMPATO TEMPERATO INCOLORE / - float con bassoemissivo 6 mm	mq		135,50
22CL.PR.2.150140.w	Vetro stampato temperato incolore / - VETRO STAMPATO TEMPERATO INCOLORE / - float chiaro di spessore 4 mm ed una bassoemissiva di spessore 4 mm, intercapedine in aria disidratata 12-15 mm	mq		114,42
22CL.PR.2.150140.x	Vetro stampato temperato incolore / - VETRO STAMPATO TEMPERATO INCOLORE / - lastre di stratificato di sicurezza di cui una chiara 33.1 ed una bassoemissiva 33.1, intercapedine in aria disidratata 12-15 mm	mq		183,25
22CL.PR.2.150140.y	Vetro stampato temperato incolore / - VETRO STAMPATO TEMPERATO INCOLORE / - Vetrata frangivento in cristallo scorrevole altezza 170 mm	mq		358,63
22CL.PR.2.150140.z	Vetro stampato temperato incolore / - VETRO STAMPATO TEMPERATO INCOLORE / - Vetrata frangivento in cristallo scorrevole altezza 200 mm	mq		322,49
22CL.PR.2.150141.0	Vetrata isolante spessore singolo vetro 4 mm	mq		93,57
22CL.PR.2.150150.a	Vetro stampato temperato colorato / - VETRO STAMPATO TEMPERATO COLORATO / - Vetrata frangivento in cristallo scorrevole altezza 230 mm	mq		297,19
22CL.PR.2.150150.b	Vetro stampato temperato colorato / - VETRO STAMPATO TEMPERATO COLORATO / - Vetrata frangivento in cristallo scorrevole altezza 250 mm	mq		283,65
22CL.PR.2.150150.c	Vetro stampato temperato colorato / - VETRO STAMPATO TEMPERATO COLORATO / - Vetrata frangivento in cristallo scorrevole altezza 270 mm	mq		271,00
22CL.PR.2.150150.d	Vetro stampato temperato colorato / - VETRO STAMPATO TEMPERATO COLORATO / - Vetrata frangivento in cristallo scorrevole altezza 300 mm	mq		256,54
22CL.PR.2.150150.e	Vetro stampato temperato colorato / - VETRO STAMPATO TEMPERATO COLORATO / - vetrata frangivento scorrevole circolare con un modulo porta altezza 170 mm	mq		366,76
22CL.PR.2.150150.f	Vetro stampato temperato colorato / - VETRO STAMPATO TEMPERATO COLORATO / - vetrata frangivento scorrevole circolare con un modulo porta altezza 200 mm	mq		331,53
22CL.PR.2.150150.g	Vetro stampato temperato colorato / - VETRO STAMPATO TEMPERATO COLORATO / - vetrata frangivento scorrevole circolare con un modulo porta altezza 230 mm	mq		305,33
22CL.PR.2.150150.h	Vetro stampato temperato colorato / - VETRO STAMPATO TEMPERATO COLORATO / - vetrata frangivento scorrevole circolare con un modulo porta altezza 250 mm	mq		291,78
22CL.PR.2.150150.j	Vetro stampato temperato colorato / - VETRO STAMPATO TEMPERATO COLORATO / - vetrata frangivento scorrevole circolare con un modulo porta altezza 270 mm	mq		279,13
22CL.PR.2.150150.k	Vetro stampato temperato colorato / - VETRO STAMPATO TEMPERATO COLORATO / - vetrata frangivento scorrevole circolare con un modulo porta altezza 300 mm	mq		264,67
22CL.PR.2.150150.l	Vetro stampato temperato colorato / - VETRO STAMPATO TEMPERATO COLORATO / - Cristallo riflettente spessore 5 mm, colore chiaro ca. 65/33	mq		44,73
22CL.PR.2.150150.m	Vetro stampato temperato colorato / - VETRO STAMPATO TEMPERATO COLORATO / - Cristallo riflettente spessore 6 mm, colore chiaro ca. 64/33	mq		48,18
22CL.PR.2.150150.n	Vetro stampato temperato colorato / - VETRO STAMPATO TEMPERATO COLORATO / - Cristallo riflettente spessore 8 mm, colore chiaro ca. 63/33	mq		51,63
22CL.PR.2.150150.o	Vetro stampato temperato colorato / - VETRO STAMPATO TEMPERATO COLORATO / - vetro antifuoco incolore, spessore nominale 6,5 mm, RE 120	mq		438,77
22CL.PR.2.150150.p	Vetro stampato temperato colorato / - VETRO STAMPATO TEMPERATO COLORATO / - vetro antifuoco retinato incolore, spessore nominale 7 mm, RE 60	mq		84,31
22CL.PR.2.150150.q	Vetro stampato temperato colorato / - VETRO STAMPATO TEMPERATO COLORATO / - lastra composta antifuoco, spessore complessivo nominale 15 mm, REI 30	mq		345,85
22CL.PR.2.150150.r	Vetro stampato temperato colorato / - VETRO STAMPATO TEMPERATO COLORATO / - lastra composta antifuoco, spessore complessivo nominale 21 mm, REI 60	mq		507,59
22CL.PR.2.150150.s	Vetro stampato temperato colorato / - VETRO STAMPATO TEMPERATO COLORATO / - lastra composta antifuoco, spessore complessivo nominale 50 mm, REI 120	mq		711,49
22CL.PR.2.150150.t	Vetro stampato temperato colorato / - VETRO STAMPATO TEMPERATO COLORATO / - Lastra trasparente in materiale plastico PMMA spessore lastra 3 mm	mq		36,13
22CL.PR.2.150150.u	Vetro stampato temperato colorato / - VETRO STAMPATO TEMPERATO COLORATO / - Lastra trasparente in materiale plastico PMMA spessore lastra 4 mm	mq		47,32
22CL.PR.2.150150.v	Vetro stampato temperato colorato / - VETRO STAMPATO TEMPERATO COLORATO / - Lastra trasparente in materiale plastico PMMA spessore lastra 5 mm	mq		56,96
22CL.PR.2.150150.w	Vetro stampato temperato colorato / - VETRO STAMPATO TEMPERATO COLORATO / - Lastra trasparente in materiale plastico PMMA spessore lastra 6 mm	mq		68,99
22CL.PR.2.150150.x	Vetro stampato temperato colorato / - VETRO STAMPATO TEMPERATO COLORATO / - Lastra trasparente in materiale plastico PMMA spessore lastra 8 mm	mq		94,64
22CL.PR.2.150150.y	Vetro stampato temperato colorato / - VETRO STAMPATO TEMPERATO COLORATO / - Lastra trasparente in policarbonato spessore lastra 3 mm	mq		47,50
22CL.PR.2.150150.z	Vetro stampato temperato colorato / - VETRO STAMPATO TEMPERATO COLORATO / - Lastra trasparente in policarbonato spessore lastra 4 mm	mq		61,28
22CL.PR.2.150160.a	Cristalli di sicurezza stratificati / - Materiali per opere in vetro / - Lastra trasparente in policarbonato spessore lastra 5 mm	mq		33,68
22CL.PR.2.150160.b	Cristalli di sicurezza stratificati / - Materiali per opere in vetro / - Lastra trasparente in policarbonato spessore lastra 6 mm	mq		93,35
22CL.PR.2.150160.c	Cristalli di sicurezza stratificati / - Materiali per opere in vetro / - Lastra trasparente in policarbonato spessore lastra 8 mm	mq		111,84
22CL.PR.2.150160.d	Cristalli di sicurezza stratificati / - Materiali per opere in vetro / - Pellicola adesiva fumè, coefficiente d'ombra 0,29, energia solare respinta 74%, trasmittanza energia solare 9%, trasmittanza luce visibile 7%	mq		71,87
22CL.PR.2.150160.e	Cristalli di sicurezza stratificati / - Materiali per opere in vetro / - Pellicola adesiva colore argento, coefficiente d'ombra 0,24, energia solare respinta 79%, trasmittanza energia solare 12%, trasmittanza luce visibile 15%	mq		44,21
22CL.PR.2.150160.f	Cristalli di sicurezza stratificati / - Materiali per opere in vetro / - Pellicola adesiva colore argento, coefficiente d'ombra 0,36, energia solare respinta 68%, trasmittanza energia solare 22%, trasmittanza luce visibile 28%	mq		44,21
22CL.PR.2.150160.g	Cristalli di sicurezza stratificati / - Materiali per opere in vetro / - Pellicola adesiva colore argento, coefficiente d'ombra 0,53, energia solare respinta 54%, trasmittanza energia solare 37%, trasmittanza luce visibile 47%	mq		44,21
22CL.PR.2.150160.h	Cristalli di sicurezza stratificati / - Materiali per opere in vetro / - Pellicola adesiva colore perlato, tripla metallizzazione, coefficiente d'ombra 0,45, energia solare respinta 61%, trasmittanza energia solare 30%, trasmittanza luce visibile 50%	mq		283,96
22CL.PR.2.150160.i	Cristalli di sicurezza stratificati / - Materiali per opere in vetro / - Pellicola adesiva colore perlato, tripla metallizzazione, coefficiente d'ombra 0,63, energia solare respinta 45%, trasmittanza energia solare 46%, trasmittanza luce visibile 68%	mq		52,98
22CL.PR.2.150160.j	Cristalli di sicurezza stratificati / - Materiali per opere in vetro / - Pellicola adesiva con coefficiente d'ombra 0,59, energia solare respinta 49%, trasmittanza energia solare 43%, trasmittanza luce visibile 60%	mq		52,98
22CL.PR.2.150160.k	Cristalli di sicurezza stratificati / - Materiali per opere in vetro / - Pellicola adesiva con coefficiente d'ombra 0,68, energia solare respinta 41%, trasmittanza energia solare 39%, trasmittanza luce visibile 54%	mq		52,98
22CL.PR.2.150160.l	Cristalli di sicurezza stratificati / - Materiali per opere in vetro / - Pellicola adesiva neutra, coefficiente d'ombra 0,43, energia solare respinta 63%, trasmittanza energia solare 22%, trasmittanza luce visibile 24%	mq		49,78
22CL.PR.2.150160.m	Cristalli di sicurezza stratificati / - Materiali per opere in vetro / - Pellicola adesiva neutra, coefficiente d'ombra 0,55, energia solare respinta 52%, trasmittanza energia solare 35%, trasmittanza luce visibile 35%	mq		49,78
22CL.PR.2.150160.n	Cristalli di sicurezza stratificati / - Materiali per opere in vetro / - Pellicola adesiva neutra, coefficiente d'ombra 0,64, energia solare respinta 44%, trasmittanza energia solare 48%, trasmittanza luce visibile 48%	mq		49,78
22CL.PR.2.150160.o	Cristalli di sicurezza stratificati / - Materiali per opere in vetro / - Pellicola adesiva colore argento, coefficiente d'ombra 0,25, energia solare respinta 78%, trasmittanza energia solare 10%, trasmittanza luce visibile 12%	mq		51,87
22CL.PR.2.150160.p	Cristalli di sicurezza stratificati / - Materiali per opere in vetro / - Pellicola adesiva colore argento, coefficiente d'ombra 0,21, energia solare respinta 82%, trasmittanza energia solare 11%, trasmittanza luce visibile 14%	mq		61,01
22CL.PR.2.150160.q	Cristalli di sicurezza stratificati / - Materiali per opere in vetro / - Pellicola adesiva colore argento, coefficiente d'ombra 0,29, energia solare respinta 74%, trasmittanza energia solare 25%, trasmittanza luce visibile 18%	mq		63,53
22CL.PR.2.150160.r	Cristalli di sicurezza stratificati / - Materiali per opere in vetro / - Pellicola adesiva colore argento, coefficiente d'ombra 0,48, energia solare respinta 58%, trasmittanza energia solare 35%, trasmittanza luce visibile 45%	mq		61,01
22CL.PR.2.150160.s	Cristalli di sicurezza stratificati / - Materiali per opere in vetro / - Pellicola adesiva neutra, coefficiente d'ombra 0,41, energia solare respinta 64%, trasmittanza energia solare 22%, trasmittanza luce visibile 25%	mq		60,06
22CL.PR.2.150160.t	Cristalli di sicurezza stratificati / - Materiali per opere in vetro / - Pellicola adesiva neutra, coefficiente d'ombra 0,51, energia solare respinta 55%, trasmittanza energia solare 32%, trasmittanza luce visibile 37%	mq		60,06
22CL.PR.2.150160.u	Cristalli di sicurezza stratificati / - Materiali per opere in vetro / - Pellicola adesiva colore grigio acciaio, coefficiente d'ombra 0,43, energia solare respinta 63%, trasmittanza energia solare 22%, trasmittanza luce visibile 23%	mq		60,06
22CL.PR.2.150160.v	Cristalli di sicurezza stratificati / - Materiali per opere in vetro / - Pellicola adesiva di sicurezza senza resinatura superficiale antigraffio	mq		49,98
22CL.PR.2.150160.w	Cristalli di sicurezza stratificati / - Materiali per opere in vetro / - Pellicola adesiva di sicurezza con resinatura superficiale antigraffio	mq		55,21
22CL.PR.2.150160.x	Cristalli di sicurezza stratificati / - Materiali per opere in vetro / - Pellicola adesiva di sicurezza antisolare con coefficiente d'ombra 0,24, energia solare respinta 79%, trasmittanza energia solare 12%, trasmittanza luce visibile 15%	mq		51,84
22CL.PR.2.150160.y	Cristalli di sicurezza stratificati / - Materiali per opere in vetro / - Pellicola adesiva di sicurezza antisolare con coefficiente d'ombra 0,36, energia solare respinta 68%, trasmittanza energia solare 22%, trasmittanza luce visibile 28%	mq		51,84
22CL.PR.2.150170.a	Vetri antisfondamento e antiproiettile stratificati con policarbonato certificati / - VETRI ANTISFONDAMENTO E ANTIPROIETTILE / - Vetri antisfondamento spessore mm 11	mq		434,72
22CL.PR.2.150170.b	Vetri antisfondamento e antiproiettile stratificati con policarbonato certificati / - VETRI ANTISFONDAMENTO E ANTIPROIETTILE / - Vetri antisfondamento spessore mm 14	mq		497,84
22CL.PR.2.150170.c	Vetri antisfondamento e antiproiettile stratificati con policarbonato certificati / - VETRI ANTISFONDAMENTO E ANTIPROIETTILE / - Vetri antisfondamento spessore mm 17	mq		715,41
22CL.PR.2.150170.d	Vetri antisfondamento e antiproiettile stratificati con policarbonato certificati / - VETRI ANTISFONDAMENTO E ANTIPROIETTILE / - Vetri antisfondamento spessore mm 20	mq		869,57
22CL.PR.2.150170.e	Vetri antisfondamento e antiproiettile stratificati con policarbonato certificati / - VETRI ANTISFONDAMENTO E ANTIPROIETTILE / - Vetri antisfondamento spessore mm 24	mq		892,74
22CL.PR.2.150180.a	Vetro resistente al fuoco con certificazione REI / - VETRI RESISTENTI AL FUOCO / - Vetro REI 30'	mq		718,62
22CL.PR.2.150180.b	Vetro resistente al fuoco con certificazione REI / - VETRI RESISTENTI AL FUOCO / - Vetro REI 60'	mq		837,56
22CL.PR.2.150180.c	Vetro resistente al fuoco con certificazione REI / - VETRI RESISTENTI AL FUOCO / - Vetro REI 90'	mq		1071,61
22CL.PR.2.150180.d	Vetro resistente al fuoco con certificazione REI / - VETRI RESISTENTI AL FUOCO / - Vetro REI 120'	mq		1947,00
22CL.PR.2.150180.e	Vetro resistente al fuoco con certificazione REI / - VETRI RESISTENTI AL FUOCO / - Vetro REI 180'	mq		2336,40
22CL.PR.2.15020.a	Vetri nazionali semidoppi / - VETRI SEMIDOPPI / - Vetri nazionali semidoppi spessore mm 2,8¸3,2	mq		5,73
22CL.PR.2.150220.a	Diffusori in vetro ricotto per pareti e finestroni, di dimensioni da cm 20 x 20 / - DIFFUSORI IN VETRO RICOTTO / - Diffusori in vetro ricotto traslucido	cad		8,64
22CL.PR.2.150220.b	Diffusori in vetro ricotto per pareti e finestroni, di dimensioni da cm 20 x 20 / - DIFFUSORI IN VETRO RICOTTO / - Diffusori in vetro ricotto di color bronzo	cad		9,36
22CL.PR.2.150230.a	Diffusori a camera d'aria in vetro ricotto per pareti e finestroni,quadrati con lato da 18 a 22 cm / - DIFFUSORI IN VETRO RICOTTO A CAMERA D'ARIA / - Diffusori a camera d'aria spessore cm 3	cad		10,56
22CL.PR.2.150230.b	Diffusori a camera d'aria in vetro ricotto per pareti e finestroni,quadrati con lato da 18 a 22 cm / - DIFFUSORI IN VETRO RICOTTO A CAMERA D'ARIA / - Diffusori a camera d'aria spessore cm 3¸6	cad		11,35
22CL.PR.2.150230.c	Diffusori a camera d'aria in vetro ricotto per pareti e finestroni,quadrati con lato da 18 a 22 cm / - DIFFUSORI IN VETRO RICOTTO A CAMERA D'ARIA / - Diffusori a camera d'aria spessore cm 6¸8	cad		11,80
22CL.PR.2.150230.d	Diffusori a camera d'aria in vetro ricotto per pareti e finestroni,quadrati con lato da 18 a 22 cm / - DIFFUSORI IN VETRO RICOTTO A CAMERA D'ARIA / - Diffusori a camera d'aria spessore cm 8¸10	cad		12,40
22CL.PR.2.150240.a	Diffusori a camera d'aria in vetro ricotto per pareti / - DIFFUSORI IN VETRO RICOTTO A CAMERA D'ARIA / - Diffusori a camera d'aria spessore cm 15x15	cad		6,00
22CL.PR.2.150240.b	Diffusori a camera d'aria in vetro ricotto per pareti / - DIFFUSORI IN VETRO RICOTTO A CAMERA D'ARIA / - Diffusori a camera d'aria spessore cm 20x20	cad		6,50
22CL.PR.2.150240.c	Diffusori a camera d'aria in vetro ricotto per pareti / - DIFFUSORI IN VETRO RICOTTO A CAMERA D'ARIA / - Diffusori a camera d'aria spessore cm 25x25	cad		19,01
22CL.PR.2.150240.d	Diffusori a camera d'aria in vetro ricotto per pareti / - DIFFUSORI IN VETRO RICOTTO A CAMERA D'ARIA / - Diffusori a camera d'aria spessore cm 14,5x14,5 sp 10	cad		4,73
22CL.PR.2.150240.e	Diffusori a camera d'aria in vetro ricotto per pareti / - DIFFUSORI IN VETRO RICOTTO A CAMERA D'ARIA / - Diffusori a camera d'aria spessore cm 8x19x19 bianchi	cad		6,50
22CL.PR.2.150240.f	Diffusori a camera d'aria in vetro ricotto per pareti / - DIFFUSORI IN VETRO RICOTTO A CAMERA D'ARIA / - Diffusori a camera d'aria spessore cm 8x24x24 bianchi	cad		8,42
22CL.PR.2.15050.a	Vetri retinati non colorati / - VETRI RETINATI / - Vetri retinati non colorati spessore mm 6¸7	mq		13,66
22CL.PR.2.15080.a	Cristalli float nazionali temperati / - CRISTALLI FLOAT TEMPERATI / - Cristalli float nazionali temperati spessore mm 4	mq		29,93
22CL.PR.2.15080.b	Cristalli float nazionali temperati / - CRISTALLI FLOAT TEMPERATI / - Cristalli float nazionali temperati spessore mm 5	mq		33,35
22CL.PR.2.15080.c	Cristalli float nazionali temperati / - CRISTALLI FLOAT TEMPERATI / - Cristalli float nazionali temperati spessore mm 6	mq		39,73
22CL.PR.2.15080.d	Cristalli float nazionali temperati / - CRISTALLI FLOAT TEMPERATI / - Cristalli float nazionali temperati spessore mm 8	mq		63,90
22CL.PR.2.16010.g	Fissativi e fondi per murature e legno / - FISSATIVI E FONDI / - Isolante inibente a base di resine vinilacriliche	kg		2,54
22CL.PR.2.16010.h	Fissativi e fondi per murature e legno / - FISSATIVI E FONDI / - Idrofugo tipo "Sikalite"	kg		2,02
22CL.PR.2.16010.i	Fissativi e fondi per murature e legno / - FISSATIVI E FONDI / - Fissativo consolidante a base di silicato di potassio	L		6,46
22CL.PR.2.16010.j	Fissativi e fondi per murature e legno / - FISSATIVI E FONDI / - Fissativo a base di resine acriliche	L		5,50
22CL.PR.2.160100.a	Decorativi per interni in pasta o liquida in taniche o bidoni da 4, 5, 15 litri oppure 5, 20, 25 kg / - DECORATIVI / - Rivestimento policromo per interni	L		10,33
22CL.PR.2.160100.b	Decorativi per interni in pasta o liquida in taniche o bidoni da 4, 5, 15 litri oppure 5, 20, 25 kg / - DECORATIVI / - Rivestimento policromo per interni	L		7,49
22CL.PR.2.160100.d	Decorativi per interni in pasta o liquida in taniche o bidoni da 4, 5, 15 litri oppure 5, 20, 25 kg / - DECORATIVI / - Spatolato lucido per interni	kg		6,42
22CL.PR.2.160100.e	Decorativi per interni in pasta o liquida in taniche o bidoni da 4, 5, 15 litri oppure 5, 20, 25 kg / - DECORATIVI / - Vernice trasparente per spatolati	L		7,30
22CL.PR.2.160120.a	Diluenti / - DILUENTI / - Acquaragia pura	kg		3,15
22CL.PR.2.160120.c	Diluenti / - DILUENTI / - Sverniciatore forte	kg		9,45
22CL.PR.2.160120.d	Diluenti / - DILUENTI / - Diluente sintetico per trattamenti REI	kg		3,52
22CL.PR.2.160120.e	Diluenti / - DILUENTI / - Diluente nitro	kg		3,59
22CL.PR.2.160130.a	Antiruggine / - ANTIRUGGINE / - Antiruggine all'ossido di ferro	kg		15,90
22CL.PR.2.160130.b	Antiruggine / - ANTIRUGGINE / - Antiruggine al cromato di piombo o di zinco	kg		14,00
22CL.PR.2.160130.c	Antiruggine / - ANTIRUGGINE / - Antiruggine all'acqua	kg		12,60
22CL.PR.2.160130.d	Antiruggine / - ANTIRUGGINE / - Minio di piombo puro	kg		3,97
22CL.PR.2.160130.e	Antiruggine / - ANTIRUGGINE / - Passivante liquido con dispersione di polimeri di resine sintetiche	kg		6,60
22CL.PR.2.160140.a	Abrasivi / - ABRASIVI / - Carta abrasiva	cad		0,95
22CL.PR.2.160140.b	Abrasivi / - ABRASIVI / - Carta vetrata	cad		1,00
22CL.PR.2.160140.c	Abrasivi / - ABRASIVI / - Carta vetrata tipo extra in rotoli	m		0,86
22CL.PR.2.160150.a	Litopone / - LITOPONE / - Litopone al 30%	kg		1,44
22CL.PR.2.160160.a	Ossidi puri / - OSSIDI PURI / - Ossidi puri	kg		0,27
22CL.PR.2.160170.a	Cementite / - CEMENTITE / - Cementite	kg		2,55
22CL.PR.2.160180.a	Tela per soffitti / - TELA PER SOFFITTI / - Tela per soffitti normale	mq		4,12
22CL.PR.2.160180.b	Tela per soffitti / - TELA PER SOFFITTI / - Tela per soffitti a maglia strettissima	mq		4,64
22CL.PR.2.160190.a	Tessuto in fibra di vetro per finitura di pareti, fornito in rotoli di altezza m 1 / - TESSUTO IN FIBRA DI VETRO PER FINITURA / - Tessuto in fibra di vetro dal peso di 115 g/mq	mq		2,59
22CL.PR.2.160190.b	Tessuto in fibra di vetro per finitura di pareti, fornito in rotoli di altezza m 1 / - TESSUTO IN FIBRA DI VETRO PER FINITURA / - Tessuto in fibra di vetro dal peso di 120 g/mq	mq		2,76
22CL.PR.2.160190.c	Tessuto in fibra di vetro per finitura di pareti, fornito in rotoli di altezza m 1 / - TESSUTO IN FIBRA DI VETRO PER FINITURA / - Tessuto in fibra di vetro dal peso di 140 g/mq	mq		3,08
22CL.PR.2.160190.d	Tessuto in fibra di vetro per finitura di pareti, fornito in rotoli di altezza m 1 / - TESSUTO IN FIBRA DI VETRO PER FINITURA / - Tessuto in fibra di vetro dal peso di 180 g/mq spiga grande	mq		4,53
22CL.PR.2.160190.e	Tessuto in fibra di vetro per finitura di pareti, fornito in rotoli di altezza m 1 / - TESSUTO IN FIBRA DI VETRO PER FINITURA / - Tessuto in fibra di vetro dal peso di 180 g/mq spiga piccola	mq		4,59
22CL.PR.2.160190.f	Tessuto in fibra di vetro per finitura di pareti, fornito in rotoli di altezza m 1 / - TESSUTO IN FIBRA DI VETRO PER FINITURA / - Tessuto in fibra di vetro dal peso di 180 g/mq spiga diagonale	mq		4,73
22CL.PR.2.16020.a	Stucchi / - STUCCHI / - Stucco grasso per legno	kg		1,50
22CL.PR.2.16020.b	Stucchi / - STUCCHI / - Stucco sintetico per legno	kg		4,94
22CL.PR.2.16020.c	Stucchi / - STUCCHI / - Stucco sintetico per ferro	kg		15,49
22CL.PR.2.16020.e	Stucchi / - STUCCHI / - Stucco a spatola	kg		6,88
22CL.PR.2.16020.f	Stucchi / - STUCCHI / - Stucco a base gesso	kg		2,20
22CL.PR.2.16030.c	Smalti brillanti e satinati / - SMALTI BRILLANTI E SATINATI / - Idrosmalto brillante	L		13,74
22CL.PR.2.16030.d	Smalti brillanti e satinati / - SMALTI BRILLANTI E SATINATI / - Smalto bianco extrasintetico fine	kg		9,42
22CL.PR.2.16030.f	Smalti brillanti e satinati / - SMALTI BRILLANTI E SATINATI / - Idrosmalto satinato	L		12,29
22CL.PR.2.16030.g	Smalti brillanti e satinati / - SMALTI BRILLANTI E SATINATI / - Smalto oleosintetico opaco	L		11,72
22CL.PR.2.16030.h	Smalti brillanti e satinati / - SMALTI BRILLANTI E SATINATI / - Smalto oleosintetico brillante	L		13,94
22CL.PR.2.16040.a	Colori / - COLORI / - Colore bianco meudon superventilato finissimo	kg		1,01
22CL.PR.2.16040.b	Colori / - COLORI / - Colore per smalto sintetico, opaco	kg		7,88
22CL.PR.2.16040.c	Colori / - COLORI / - Colore per smalto sintetico, lucido	kg		11,03
22CL.PR.2.16040.d	Colori / - COLORI / - Colore di terra in polvere (prezzo medio)	kg		1,99
22CL.PR.2.16050.a	Vernici / - VERNICI / - Vernice sintetica trasparente	kg		6,04
22CL.PR.2.16050.b	Vernici / - VERNICI / - Vernice flatting	kg		8,40
22CL.PR.2.16050.c	Vernici / - VERNICI / - Vernice sintetica trasparente brillante	kg		14,23
22CL.PR.2.16050.f	Vernici / - VERNICI / - Vernice pronta all'uso a smalto	kg		19,01
22CL.PR.2.16050.h	Vernici / - VERNICI / - Vernice intumescente	kg		12,60
22CL.PR.2.16050.i	Vernici / - VERNICI / - Olio di lino cotto	kg		7,09
22CL.PR.2.16050.j	Vernici / - VERNICI / - Vernice in pasta per trattamenti REI	kg		17,55
22CL.PR.2.16050.r	Vernici / - VERNICI / - Vernice satinata poliuretanica	kg		25,12
22CL.PR.2.16050.w	Vernici / - VERNICI / - Vernice antigraffiti trasparente	kg		20,09
22CL.PR.2.16060.a	Rivestimenti a spessore premiscelati / - RIVESTIMENTI A SPESSORE / - Granigliato di marmo piccolo	kg		2,08
22CL.PR.2.16060.b	Rivestimenti a spessore premiscelati / - RIVESTIMENTI A SPESSORE / - Granigliato di marmo medio	kg		2,19
22CL.PR.2.16060.d	Rivestimenti a spessore premiscelati / - RIVESTIMENTI A SPESSORE / - Rasato fine al marmo	kg		1,89
22CL.PR.2.16060.e	Rivestimenti a spessore premiscelati / - RIVESTIMENTI A SPESSORE / - Rasato fine al marmo pigmentato	kg		1,79
22CL.PR.2.16060.i	Rivestimenti a spessore premiscelati / - RIVESTIMENTI A SPESSORE / - Fratazzato rustico fine al quarzo	kg		1,56
22CL.PR.2.16060.k	Rivestimenti a spessore premiscelati / - RIVESTIMENTI A SPESSORE / - Graffiato normale al quarzo rigato	kg		1,45
22CL.PR.2.16060.l	Rivestimenti a spessore premiscelati / - RIVESTIMENTI A SPESSORE / - Graffiato normale al quarzo lamato opaco	kg		3,27
22CL.PR.2.16060.m	Rivestimenti a spessore premiscelati / - RIVESTIMENTI A SPESSORE / - Graffiato normale al quarzo fine opaco	kg		2,50
22CL.PR.2.16060.n	Rivestimenti a spessore premiscelati / - RIVESTIMENTI A SPESSORE / - Graffiato normale al quarzo medio opaco	kg		3,26
22CL.PR.2.16060.o	Rivestimenti a spessore premiscelati / - RIVESTIMENTI A SPESSORE / - Graffiato normale al quarzo medio lucido	kg		2,64
22CL.PR.2.16060.p	Rivestimenti a spessore premiscelati / - RIVESTIMENTI A SPESSORE / - Rivestimento fine lamato opaco	kg		3,09
22CL.PR.2.16060.q	Rivestimenti a spessore premiscelati / - RIVESTIMENTI A SPESSORE / - Rivestimento finitura bucciata fine opaca	kg		3,00
22CL.PR.2.16060.r	Rivestimenti a spessore premiscelati / - RIVESTIMENTI A SPESSORE / - Rivestimento finitura bucciata media opaca	kg		2,38
22CL.PR.2.16060.s	Rivestimenti a spessore premiscelati / - RIVESTIMENTI A SPESSORE / - Rivestimento plastico granulato granulometria fine	kg		2,53
22CL.PR.2.16060.t	Rivestimenti a spessore premiscelati / - RIVESTIMENTI A SPESSORE / - Rivestimento plastico granulato granulometria media	kg		2,04
22CL.PR.2.16060.u	Rivestimenti a spessore premiscelati / - RIVESTIMENTI A SPESSORE / - Rivestimento plastico granulato granulometria grossa	kg		2,34
22CL.PR.2.16060.w	Rivestimenti a spessore premiscelati / - RIVESTIMENTI A SPESSORE / - Rivestimento plastico grafiato granulometria fine	kg		1,67
22CL.PR.2.16060.z	Rivestimenti a spessore premiscelati / - RIVESTIMENTI A SPESSORE / - Rivestimento plastico granigliato granulometria fine	kg		1,73
22CL.PR.2.16065.a	Vernici / - VERNICI / - Granigliato di marmo piccolo	L		4,56
22CL.PR.2.16065.b	Vernici / - VERNICI / - Granigliato di marmo medio	L		5,80
22CL.PR.2.16065.d	Vernici / - VERNICI / - Rasato fine al marmo	kg		1,85
22CL.PR.2.16065.e	Vernici / - VERNICI / - Rasato fine al marmo pigmentato	kg		1,80
22CL.PR.2.16065.i	Vernici / - VERNICI / - Fratazzato rustico fine al quarzo	kg		1,54
22CL.PR.2.16065.k	Vernici / - VERNICI / - Graffiato normale al quarzo rigato	kg		1,63
22CL.PR.2.16065.l	Vernici / - VERNICI / - Graffiato normale al quarzo lamato opaco	kg		3,10
22CL.PR.2.16065.m	Vernici / - VERNICI / - Graffiato normale al quarzo fine opaco	kg		2,80
22CL.PR.2.16065.n	Vernici / - VERNICI / - Graffiato normale al quarzo medio opaco	kg		3,42
22CL.PR.2.16065.o	Vernici / - VERNICI / - Graffiato normale al quarzo medio lucido	kg		2,67
22CL.PR.2.16065.p	Vernici / - VERNICI / - Rivestimento fine lamato opaco	kg		3,38
22CL.PR.2.16065.q	Vernici / - VERNICI / - Rivestimento finitura bucciata fine opaca	kg		2,68
22CL.PR.2.16065.r	Vernici / - VERNICI / - Rivestimento finitura bucciata media opaca	kg		2,51
22CL.PR.2.16065.s	Vernici / - VERNICI / - Rivestimento plastico granulato granulometria fine	kg		2,36
22CL.PR.2.16065.t	Vernici / - VERNICI / - Rivestimento plastico granulato granulometria media	kg		3,03
22CL.PR.2.16065.u	Vernici / - VERNICI / - Rivestimento plastico granulato granulometria grossa	kg		3,53
22CL.PR.2.16065.w	Vernici / - VERNICI / - Rivestimento plastico grafiato granulometria fine	kg		1,59
22CL.PR.2.16065.z	Vernici / - VERNICI / - Rivestimento plastico granigliato granulometria fine	kg		1,66
22CL.PR.2.16070.a	Rivestimenti ai silicati a norma DIN 18363, forniti in bidoni da 25 kg / - RIVESTIMENTI AI SILICATI / - Pittura liscia ai silicati per esterni	kg		2,68
22CL.PR.2.16070.b	Rivestimenti ai silicati a norma DIN 18363, forniti in bidoni da 25 kg / - RIVESTIMENTI AI SILICATI / - Rivestimento ad aspetto rasato ai silicati	kg		1,27
22CL.PR.2.16070.c	Rivestimenti ai silicati a norma DIN 18363, forniti in bidoni da 25 kg / - RIVESTIMENTI AI SILICATI / - Rivestimento ad aspetto rustico ai silicati	kg		1,21
22CL.PR.2.16070.d	Rivestimenti ai silicati a norma DIN 18363, forniti in bidoni da 25 kg / - RIVESTIMENTI AI SILICATI / - Fissativo consolidante a base di silicato di potassio	L		12,50
22CL.PR.2.16080.a	Rivestimenti ai silossanici a norma DIN 18363, forniti in bidoni da 25 kg / - RIVESTIMENTI AI SILOSSANICI / - Pittura idrorepellente e traspirante ai silossani	kg		5,69
22CL.PR.2.16080.b	Rivestimenti ai silossanici a norma DIN 18363, forniti in bidoni da 25 kg / - RIVESTIMENTI AI SILOSSANICI / - Rivestimento rasato idrorepellente e traspirante ai silossani	kg		2,21
22CL.PR.2.16080.c	Rivestimenti ai silossanici a norma DIN 18363, forniti in bidoni da 25 kg / - RIVESTIMENTI AI SILOSSANICI / - Rivestimento rustico idrorepellente e traspirante ai silossani	kg		4,23
22CL.PR.2.16080.d	Rivestimenti ai silossanici a norma DIN 18363, forniti in bidoni da 25 kg / - RIVESTIMENTI AI SILOSSANICI / - Fissativo idrofobizzante acrilsilossanico	L		5,08
22CL.PR.2.16090.a	Idropitture in fusti o bidoni da 14 kg / - IDROPITTURE / - Idropittura traspirante e idrorepellente	L		5,25
22CL.PR.2.16090.b	Idropitture in fusti o bidoni da 14 kg / - IDROPITTURE / - Idropittura traspirante	L		4,08
22CL.PR.2.16090.c	Idropitture in fusti o bidoni da 14 kg / - IDROPITTURE / - Idropittura lavabile	L		6,18
22CL.PR.2.16090.e	Idropitture in fusti o bidoni da 14 kg / - IDROPITTURE / - Idropittura al quarzo per esterni	L		5,79
22CL.PR.2.16090.h	Idropitture in fusti o bidoni da 14 kg / - IDROPITTURE / - Idropittura a tempera bianca	L		1,63
22CL.PR.2.16090.i	Idropitture in fusti o bidoni da 14 kg / - IDROPITTURE / - Stucco	kg		10,00
22CL.PR.2.16090.l	Idropitture in fusti o bidoni da 14 kg / - IDROPITTURE / - Carta abrasiva	m		1,52
22CL.PR.2.17020.a	Tegole / - TEGOLE / - Tegole Marsiglia	mq		11,55
22CL.PR.2.17020.b	Tegole / - TEGOLE / - Tegole Olandesi	mq		10,08
22CL.PR.2.17020.d	Tegole / - TEGOLE / - Tegola canadese standard	mq		7,90
22CL.PR.2.17020.e	Tegole / - TEGOLE / - Tegole in cemento colorato	mq		9,98
22CL.PR.2.17020.f	Tegole / - TEGOLE / - Coppi e sottocoppi per tetti alla romana in cotto rosso	mq		12,05
22CL.PR.2.17020.g	Tegole / - TEGOLE / - Coppi e sottocoppi per tetti alla romana in cotto anticato	mq		7,88
22CL.PR.2.17020.h	Tegole / - TEGOLE / - Tegole e coppi per tetti alla romana in cotto rosso	mq		16,91
22CL.PR.2.17020.i	Tegole / - TEGOLE / - Tegole e coppi per tetti alla romana in cotto anticato	mq		9,98
22CL.PR.2.17020.j	Tegole / - TEGOLE / - Tegole di argilla tipo tegola-coppo	mq		8,39
22CL.PR.2.17020.k	Tegole / - TEGOLE / - Tegole piane alla napoletana	mq		11,55
22CL.PR.2.17020.m	Tegole / - TEGOLE / - Tegole bitumose a superfice granulata	mq		8,40
22CL.PR.2.17020.n	Tegole / - TEGOLE / - Tegole bitumose a superfice in rame	mq		27,30
22CL.PR.2.17020.o	Tegole / - TEGOLE / - Lastre traslucide ondulate in resina di poliestere	mq		6,17
22CL.PR.2.17040.a	Quadrelle di ardesia per copertura di tetti, cornicioni o similari, delle dimensioni di cm 40x40 e dello spessore di mm 5 circa, a doppia graffiatura / - ARDESIE PER COPERTURE / - Naturale	mq		21,60
22CL.PR.2.17040.b	Quadrelle di ardesia per copertura di tetti, cornicioni o similari, delle dimensioni di cm 40x40 e dello spessore di mm 5 circa, a doppia graffiatura / - ARDESIE PER COPERTURE / - Artificiale	mq		13,64
22CL.PR.2.17050.a	Lastre di pietra a forma irregolare dello spessore di cm 2-3 / - LASTRE DI PIETRA PER COPERTURE / - Lastre di pietra	mq		28,86
22CL.PR.2.17800.b	Parete modulare in STEEL con coibente alveolare di alluminio con sistema antisismico secondo NTC 2018	mq		230,00
22CL.PR.2.18010.a	Pannelli di tamponamento costituiti da : / - doppio supporto metallico ( interno - esterno ) in lamiera metallica ricavate mediante profilatura da nastri in acciaio conforme alla norma UNI EN 10346 tipo S250GD, zincato a caldo con procedimento "sendzimer" e calcolate secondo le istruzioni CNR 10022/84 e raccomandazioni AIPPEG; / - riempiemento fra i supporti in schiuma poliisocianurata ( PIR ) addivitata con ritardanti di fiamma per la classificazione in classe I, densita media 35-40 kg/mc e contenuto minimo di celle chiuse pari a non meno di 95 - 98 %; / - prevernicatura poliestere per esterni per la lamiera a vista esterna ; / - prevernicatura poliestere per interni per la lamiera a vista interna / - PANNELLI DI TAMPONAMENTO / - Per spessore mm 60	mq		33,12
22CL.PR.2.18010.b	Pannelli di tamponamento costituiti da : / - doppio supporto metallico ( interno - esterno ) in lamiera metallica ricavate mediante profilatura da nastri in acciaio conforme alla norma UNI EN 10346 tipo S250GD, zincato a caldo con procedimento "sendzimer" e calcolate secondo le istruzioni CNR 10022/84 e raccomandazioni AIPPEG; / - riempiemento fra i supporti in schiuma poliisocianurata ( PIR ) addivitata con ritardanti di fiamma per la classificazione in classe I, densita media 35-40 kg/mc e contenuto minimo di celle chiuse pari a non meno di 95 - 98 %; / - prevernicatura poliestere per esterni per la lamiera a vista esterna ; / - prevernicatura poliestere per interni per la lamiera a vista interna / - PANNELLI DI TAMPONAMENTO / - Per spessore mm 80	mq		37,10
22CL.PR.2.18010.c	Pannelli di tamponamento costituiti da : / - doppio supporto metallico ( interno - esterno ) in lamiera metallica ricavate mediante profilatura da nastri in acciaio conforme alla norma UNI EN 10346 tipo S250GD, zincato a caldo con procedimento "sendzimer" e calcolate secondo le istruzioni CNR 10022/84 e raccomandazioni AIPPEG; / - riempiemento fra i supporti in schiuma poliisocianurata ( PIR ) addivitata con ritardanti di fiamma per la classificazione in classe I, densita media 35-40 kg/mc e contenuto minimo di celle chiuse pari a non meno di 95 - 98 %; / - prevernicatura poliestere per esterni per la lamiera a vista esterna ; / - prevernicatura poliestere per interni per la lamiera a vista interna / - PANNELLI DI TAMPONAMENTO / - Per spessore mm 100	mq		41,90
22CL.PR.2.18015.a	Pannelli di tamponamento costituiti da : / - doppio supporto metallico ( interno - esterno ) in lamiera metallica ricavate mediante profilatura da nastri in acciaio conforme alla norma UNI EN 10346 tipo S250GD, zincato a caldo con procedimento "sendzimer" e calcolate secondo le istruzioni CNR 10022/84 e raccomandazioni AIPPEG; / - riempiemento fra i supporti in schiuma poliisocianurata ( PIR ) addivitata con ritardanti di fiamma per la classificazione in classe I, densita media 35-40 kg/mc e contenuto minimo di celle chiuse pari a non meno di 95 - 98 %; / - prevernicatura poliestere per esterni per la lamiera a vista esterna ; / - prevernicatura poliestere per interni per la lamiera a vista interna / - PANNELLI DI TAMPONAMENTO / - Per spessore mm 60	mq		25,00
22CL.PR.2.18015.b	Pannelli di tamponamento costituiti da : / - doppio supporto metallico ( interno - esterno ) in lamiera metallica ricavate mediante profilatura da nastri in acciaio conforme alla norma UNI EN 10346 tipo S250GD, zincato a caldo con procedimento "sendzimer" e calcolate secondo le istruzioni CNR 10022/84 e raccomandazioni AIPPEG; / - riempiemento fra i supporti in schiuma poliisocianurata ( PIR ) addivitata con ritardanti di fiamma per la classificazione in classe I, densita media 35-40 kg/mc e contenuto minimo di celle chiuse pari a non meno di 95 - 98 %; / - prevernicatura poliestere per esterni per la lamiera a vista esterna ; / - prevernicatura poliestere per interni per la lamiera a vista interna / - PANNELLI DI TAMPONAMENTO / - Per spessore mm 0,60	mq		27,00
22CL.PR.2.18015.c	Pannelli di tamponamento costituiti da : / - doppio supporto metallico ( interno - esterno ) in lamiera metallica ricavate mediante profilatura da nastri in acciaio conforme alla norma UNI EN 10346 tipo S250GD, zincato a caldo con procedimento "sendzimer" e calcolate secondo le istruzioni CNR 10022/84 e raccomandazioni AIPPEG; / - riempiemento fra i supporti in schiuma poliisocianurata ( PIR ) addivitata con ritardanti di fiamma per la classificazione in classe I, densita media 35-40 kg/mc e contenuto minimo di celle chiuse pari a non meno di 95 - 98 %; / - prevernicatura poliestere per esterni per la lamiera a vista esterna ; / - prevernicatura poliestere per interni per la lamiera a vista interna / - PANNELLI DI TAMPONAMENTO / - Per spessore mm 0,80	mq		21,76
22CL.PR.2.18015.d	Pannelli di tamponamento costituiti da : / - doppio supporto metallico ( interno - esterno ) in lamiera metallica ricavate mediante profilatura da nastri in acciaio conforme alla norma UNI EN 10346 tipo S250GD, zincato a caldo con procedimento "sendzimer" e calcolate secondo le istruzioni CNR 10022/84 e raccomandazioni AIPPEG; / - riempiemento fra i supporti in schiuma poliisocianurata ( PIR ) addivitata con ritardanti di fiamma per la classificazione in classe I, densita media 35-40 kg/mc e contenuto minimo di celle chiuse pari a non meno di 95 - 98 %; / - prevernicatura poliestere per esterni per la lamiera a vista esterna ; / - prevernicatura poliestere per interni per la lamiera a vista interna / - PANNELLI DI TAMPONAMENTO / - Lastre di acciaio a protezione multistrato	mq		35,35
22CL.PR.2.18015.e	Pannelli di tamponamento costituiti da : / - doppio supporto metallico ( interno - esterno ) in lamiera metallica ricavate mediante profilatura da nastri in acciaio conforme alla norma UNI EN 10346 tipo S250GD, zincato a caldo con procedimento "sendzimer" e calcolate secondo le istruzioni CNR 10022/84 e raccomandazioni AIPPEG; / - riempiemento fra i supporti in schiuma poliisocianurata ( PIR ) addivitata con ritardanti di fiamma per la classificazione in classe I, densita media 35-40 kg/mc e contenuto minimo di celle chiuse pari a non meno di 95 - 98 %; / - prevernicatura poliestere per esterni per la lamiera a vista esterna ; / - prevernicatura poliestere per interni per la lamiera a vista interna / - PANNELLI DI TAMPONAMENTO / - Pannelli termoisolanti a protezione multistrato	mq		46,60
22CL.PR.2.18015.f	Pannelli di tamponamento costituiti da : / - doppio supporto metallico ( interno - esterno ) in lamiera metallica ricavate mediante profilatura da nastri in acciaio conforme alla norma UNI EN 10346 tipo S250GD, zincato a caldo con procedimento "sendzimer" e calcolate secondo le istruzioni CNR 10022/84 e raccomandazioni AIPPEG; / - riempiemento fra i supporti in schiuma poliisocianurata ( PIR ) addivitata con ritardanti di fiamma per la classificazione in classe I, densita media 35-40 kg/mc e contenuto minimo di celle chiuse pari a non meno di 95 - 98 %; / - prevernicatura poliestere per esterni per la lamiera a vista esterna ; / - prevernicatura poliestere per interni per la lamiera a vista interna / - PANNELLI DI TAMPONAMENTO / - Pannelli termoisolanti a protezione multistrato	mq		47,95
22CL.PR.2.18015.g	Pannelli di tamponamento costituiti da : / - doppio supporto metallico ( interno - esterno ) in lamiera metallica ricavate mediante profilatura da nastri in acciaio conforme alla norma UNI EN 10346 tipo S250GD, zincato a caldo con procedimento "sendzimer" e calcolate secondo le istruzioni CNR 10022/84 e raccomandazioni AIPPEG; / - riempiemento fra i supporti in schiuma poliisocianurata ( PIR ) addivitata con ritardanti di fiamma per la classificazione in classe I, densita media 35-40 kg/mc e contenuto minimo di celle chiuse pari a non meno di 95 - 98 %; / - prevernicatura poliestere per esterni per la lamiera a vista esterna ; / - prevernicatura poliestere per interni per la lamiera a vista interna / - PANNELLI DI TAMPONAMENTO / - Pannelli termoisolanti a protezione multistrato	mq		54,20
22CL.PR.2.18015.h	Pannelli di tamponamento costituiti da : / - doppio supporto metallico ( interno - esterno ) in lamiera metallica ricavate mediante profilatura da nastri in acciaio conforme alla norma UNI EN 10346 tipo S250GD, zincato a caldo con procedimento "sendzimer" e calcolate secondo le istruzioni CNR 10022/84 e raccomandazioni AIPPEG; / - riempiemento fra i supporti in schiuma poliisocianurata ( PIR ) addivitata con ritardanti di fiamma per la classificazione in classe I, densita media 35-40 kg/mc e contenuto minimo di celle chiuse pari a non meno di 95 - 98 %; / - prevernicatura poliestere per esterni per la lamiera a vista esterna ; / - prevernicatura poliestere per interni per la lamiera a vista interna / - PANNELLI DI TAMPONAMENTO / - Pannelli termoisolanti a protezione multistrato	mq		58,60
22CL.PR.2.18020.a	Pannelli di copertura costituiti da : / - doppio supporto metallico ( inerno - esterno ) in lamiera metallica ricavate mediante profilatura da nastri in acciaio conforme alla norma UNI EN 10346 tipo S250GD, zincato a caldo con procedimento "sendzimer" e calcolate secondo le istruzioni CNR 10022/84 e raccomandazioni AIPPEG; / - riempiemento fra i supporti in schiuma poliisocianurata ( PIR ) addivitata con ritardanti di fiamma per la classificazione in classe I, densita media 35-40 kg/mc e contenuto minimo di celle chiuse pari a non meno di 95 - 98 %; / - prevernicatura poliestere per esterni per la lamiera a vista esterna ; / - prevernicatura poliestere per interni per la lamiera a vista interna / - PANNELLI DI COPERTURA / - Per spessore mm 60	mq		36,77
22CL.PR.2.18020.b	Pannelli di copertura costituiti da : / - doppio supporto metallico ( inerno - esterno ) in lamiera metallica ricavate mediante profilatura da nastri in acciaio conforme alla norma UNI EN 10346 tipo S250GD, zincato a caldo con procedimento "sendzimer" e calcolate secondo le istruzioni CNR 10022/84 e raccomandazioni AIPPEG; / - riempiemento fra i supporti in schiuma poliisocianurata ( PIR ) addivitata con ritardanti di fiamma per la classificazione in classe I, densita media 35-40 kg/mc e contenuto minimo di celle chiuse pari a non meno di 95 - 98 %; / - prevernicatura poliestere per esterni per la lamiera a vista esterna ; / - prevernicatura poliestere per interni per la lamiera a vista interna / - PANNELLI DI COPERTURA / - Per spessore mm 80	mq		40,28
22CL.PR.2.18025.a	Pannelli di copertura costituiti da : / - doppio supporto metallico ( inerno - esterno ) in lamiera metallica ricavate mediante profilatura da nastri in acciaio conforme alla norma UNI EN 10346 tipo S250GD, zincato a caldo con procedimento "sendzimer" e calcolate secondo le istruzioni CNR 10022/84 e raccomandazioni AIPPEG; / - riempiemento fra i supporti in schiuma poliisocianurata ( PIR ) addivitata con ritardanti di fiamma per la classificazione in classe I, densita media 35-40 kg/mc e contenuto minimo di celle chiuse pari a non meno di 95 - 98 %; / - prevernicatura poliestere per esterni per la lamiera a vista esterna ; / - prevernicatura poliestere per interni per la lamiera a vista interna / - PANNELLI DI COPERTURA / - Pannelli termoisolanti a protezione multistrato costituiti da strato esterno in lamiera di acciaio zincato	mq		31,65
22CL.PR.2.18025.b	Pannelli di copertura costituiti da : / - doppio supporto metallico ( inerno - esterno ) in lamiera metallica ricavate mediante profilatura da nastri in acciaio conforme alla norma UNI EN 10346 tipo S250GD, zincato a caldo con procedimento "sendzimer" e calcolate secondo le istruzioni CNR 10022/84 e raccomandazioni AIPPEG; / - riempiemento fra i supporti in schiuma poliisocianurata ( PIR ) addivitata con ritardanti di fiamma per la classificazione in classe I, densita media 35-40 kg/mc e contenuto minimo di celle chiuse pari a non meno di 95 - 98 %; / - prevernicatura poliestere per esterni per la lamiera a vista esterna ; / - prevernicatura poliestere per interni per la lamiera a vista interna / - PANNELLI DI COPERTURA / - Pannelli termoisolanti a protezione multistrato costituiti da strato esterno in lamiera di acciaio zincato	mq		38,40
22CL.PR.2.18025.c	Pannelli di copertura costituiti da : / - doppio supporto metallico ( inerno - esterno ) in lamiera metallica ricavate mediante profilatura da nastri in acciaio conforme alla norma UNI EN 10346 tipo S250GD, zincato a caldo con procedimento "sendzimer" e calcolate secondo le istruzioni CNR 10022/84 e raccomandazioni AIPPEG; / - riempiemento fra i supporti in schiuma poliisocianurata ( PIR ) addivitata con ritardanti di fiamma per la classificazione in classe I, densita media 35-40 kg/mc e contenuto minimo di celle chiuse pari a non meno di 95 - 98 %; / - prevernicatura poliestere per esterni per la lamiera a vista esterna ; / - prevernicatura poliestere per interni per la lamiera a vista interna / - PANNELLI DI COPERTURA / - Pannelli termoisolanti a protezione multistrato costituiti da strato esterno in lamiera di acciaio zincato	mq		34,00
22CL.PR.2.18025.d	Pannelli di copertura costituiti da : / - doppio supporto metallico ( inerno - esterno ) in lamiera metallica ricavate mediante profilatura da nastri in acciaio conforme alla norma UNI EN 10346 tipo S250GD, zincato a caldo con procedimento "sendzimer" e calcolate secondo le istruzioni CNR 10022/84 e raccomandazioni AIPPEG; / - riempiemento fra i supporti in schiuma poliisocianurata ( PIR ) addivitata con ritardanti di fiamma per la classificazione in classe I, densita media 35-40 kg/mc e contenuto minimo di celle chiuse pari a non meno di 95 - 98 %; / - prevernicatura poliestere per esterni per la lamiera a vista esterna ; / - prevernicatura poliestere per interni per la lamiera a vista interna / - PANNELLI DI COPERTURA / - Pannelli termoisolanti a protezione multistrato costituiti da strato esterno in lamiera di acciaio zincato	mq		37,25
22CL.PR.2.18025.e	Pannelli di copertura costituiti da : / - doppio supporto metallico ( inerno - esterno ) in lamiera metallica ricavate mediante profilatura da nastri in acciaio conforme alla norma UNI EN 10346 tipo S250GD, zincato a caldo con procedimento "sendzimer" e calcolate secondo le istruzioni CNR 10022/84 e raccomandazioni AIPPEG; / - riempiemento fra i supporti in schiuma poliisocianurata ( PIR ) addivitata con ritardanti di fiamma per la classificazione in classe I, densita media 35-40 kg/mc e contenuto minimo di celle chiuse pari a non meno di 95 - 98 %; / - prevernicatura poliestere per esterni per la lamiera a vista esterna ; / - prevernicatura poliestere per interni per la lamiera a vista interna / - PANNELLI DI COPERTURA / - Pannelli termoisolanti a protezione multistrato costituiti da strato esterno in lamiera di acciaio zincato	mq		39,20
22CL.PR.2.18025.f	Pannelli di copertura costituiti da : / - doppio supporto metallico ( inerno - esterno ) in lamiera metallica ricavate mediante profilatura da nastri in acciaio conforme alla norma UNI EN 10346 tipo S250GD, zincato a caldo con procedimento "sendzimer" e calcolate secondo le istruzioni CNR 10022/84 e raccomandazioni AIPPEG; / - riempiemento fra i supporti in schiuma poliisocianurata ( PIR ) addivitata con ritardanti di fiamma per la classificazione in classe I, densita media 35-40 kg/mc e contenuto minimo di celle chiuse pari a non meno di 95 - 98 %; / - prevernicatura poliestere per esterni per la lamiera a vista esterna ; / - prevernicatura poliestere per interni per la lamiera a vista interna / - PANNELLI DI COPERTURA / - Pannelli termoisolanti a protezione multistrato costituiti da strato esterno in lamiera di acciaio zincato	mq		40,70
22CL.PR.2.18025.g	Pannelli di copertura costituiti da : / - doppio supporto metallico ( inerno - esterno ) in lamiera metallica ricavate mediante profilatura da nastri in acciaio conforme alla norma UNI EN 10346 tipo S250GD, zincato a caldo con procedimento "sendzimer" e calcolate secondo le istruzioni CNR 10022/84 e raccomandazioni AIPPEG; / - riempiemento fra i supporti in schiuma poliisocianurata ( PIR ) addivitata con ritardanti di fiamma per la classificazione in classe I, densita media 35-40 kg/mc e contenuto minimo di celle chiuse pari a non meno di 95 - 98 %; / - prevernicatura poliestere per esterni per la lamiera a vista esterna ; / - prevernicatura poliestere per interni per la lamiera a vista interna / - PANNELLI DI COPERTURA / - Pannelli termoisolanti a protezione multistrato costituiti da strato esterno in lamiera di acciaio zincato	mq		42,95
22CL.PR.2.18025.h	Pannelli di copertura costituiti da : / - doppio supporto metallico ( inerno - esterno ) in lamiera metallica ricavate mediante profilatura da nastri in acciaio conforme alla norma UNI EN 10346 tipo S250GD, zincato a caldo con procedimento "sendzimer" e calcolate secondo le istruzioni CNR 10022/84 e raccomandazioni AIPPEG; / - riempiemento fra i supporti in schiuma poliisocianurata ( PIR ) addivitata con ritardanti di fiamma per la classificazione in classe I, densita media 35-40 kg/mc e contenuto minimo di celle chiuse pari a non meno di 95 - 98 %; / - prevernicatura poliestere per esterni per la lamiera a vista esterna ; / - prevernicatura poliestere per interni per la lamiera a vista interna / - PANNELLI DI COPERTURA / - Pannelli termoisolanti a protezione multistrato costituiti da strato esterno in lamiera di acciaio zincato	mq		44,70
22CL.PR.2.18025.i	Pannelli di copertura costituiti da : / - doppio supporto metallico ( inerno - esterno ) in lamiera metallica ricavate mediante profilatura da nastri in acciaio conforme alla norma UNI EN 10346 tipo S250GD, zincato a caldo con procedimento "sendzimer" e calcolate secondo le istruzioni CNR 10022/84 e raccomandazioni AIPPEG; / - riempiemento fra i supporti in schiuma poliisocianurata ( PIR ) addivitata con ritardanti di fiamma per la classificazione in classe I, densita media 35-40 kg/mc e contenuto minimo di celle chiuse pari a non meno di 95 - 98 %; / - prevernicatura poliestere per esterni per la lamiera a vista esterna ; / - prevernicatura poliestere per interni per la lamiera a vista interna / - PANNELLI DI COPERTURA / - Pannelli termoisolanti a protezione multistrato costituiti da strato esterno in lamiera di acciaio zincato	mq		45,70
22CL.PR.2.18025.l	Pannelli di copertura costituiti da : / - doppio supporto metallico ( inerno - esterno ) in lamiera metallica ricavate mediante profilatura da nastri in acciaio conforme alla norma UNI EN 10346 tipo S250GD, zincato a caldo con procedimento "sendzimer" e calcolate secondo le istruzioni CNR 10022/84 e raccomandazioni AIPPEG; / - riempiemento fra i supporti in schiuma poliisocianurata ( PIR ) addivitata con ritardanti di fiamma per la classificazione in classe I, densita media 35-40 kg/mc e contenuto minimo di celle chiuse pari a non meno di 95 - 98 %; / - prevernicatura poliestere per esterni per la lamiera a vista esterna ; / - prevernicatura poliestere per interni per la lamiera a vista interna / - PANNELLI DI COPERTURA / - Pannelli termoisolanti a protezione multistrato costituiti da strato esterno in lamiera di acciaio zincato	mq		47,70
22CL.PR.2.18026.a	Pannelli di copertura costituiti da : / - doppio supporto metallico ( inerno - esterno ) in lamiera metallica ricavate mediante profilatura da nastri in acciaio conforme alla norma UNI EN 10346 tipo S250GD, zincato a caldo con procedimento "sendzimer" e calcolate secondo le istruzioni CNR 10022/84 e raccomandazioni AIPPEG; / - riempiemento fra i supporti in schiuma poliisocianurata ( PIR ) addivitata con ritardanti di fiamma per la classificazione in classe I, densita media 35-40 kg/mc e contenuto minimo di celle chiuse pari a non meno di 95 - 98 %; / - prevernicatura poliestere per esterni per la lamiera a vista esterna ; / - prevernicatura poliestere per interni per la lamiera a vista interna / - PANNELLI DI COPERTURA / - Per spessore mm 60	mq		17,27
22CL.PR.2.18026.b	Pannelli di copertura costituiti da : / - doppio supporto metallico ( inerno - esterno ) in lamiera metallica ricavate mediante profilatura da nastri in acciaio conforme alla norma UNI EN 10346 tipo S250GD, zincato a caldo con procedimento "sendzimer" e calcolate secondo le istruzioni CNR 10022/84 e raccomandazioni AIPPEG; / - riempiemento fra i supporti in schiuma poliisocianurata ( PIR ) addivitata con ritardanti di fiamma per la classificazione in classe I, densita media 35-40 kg/mc e contenuto minimo di celle chiuse pari a non meno di 95 - 98 %; / - prevernicatura poliestere per esterni per la lamiera a vista esterna ; / - prevernicatura poliestere per interni per la lamiera a vista interna / - PANNELLI DI COPERTURA / - Per spessore mm 40	mq		19,25
22CL.PR.2.18026.c	Pannelli di copertura costituiti da : / - doppio supporto metallico ( inerno - esterno ) in lamiera metallica ricavate mediante profilatura da nastri in acciaio conforme alla norma UNI EN 10346 tipo S250GD, zincato a caldo con procedimento "sendzimer" e calcolate secondo le istruzioni CNR 10022/84 e raccomandazioni AIPPEG; / - riempiemento fra i supporti in schiuma poliisocianurata ( PIR ) addivitata con ritardanti di fiamma per la classificazione in classe I, densita media 35-40 kg/mc e contenuto minimo di celle chiuse pari a non meno di 95 - 98 %; / - prevernicatura poliestere per esterni per la lamiera a vista esterna ; / - prevernicatura poliestere per interni per la lamiera a vista interna / - PANNELLI DI COPERTURA / - Per spessore mm 50	mq		17,65
22CL.PR.2.18026.d	Pannelli di copertura costituiti da : / - doppio supporto metallico ( inerno - esterno ) in lamiera metallica ricavate mediante profilatura da nastri in acciaio conforme alla norma UNI EN 10346 tipo S250GD, zincato a caldo con procedimento "sendzimer" e calcolate secondo le istruzioni CNR 10022/84 e raccomandazioni AIPPEG; / - riempiemento fra i supporti in schiuma poliisocianurata ( PIR ) addivitata con ritardanti di fiamma per la classificazione in classe I, densita media 35-40 kg/mc e contenuto minimo di celle chiuse pari a non meno di 95 - 98 %; / - prevernicatura poliestere per esterni per la lamiera a vista esterna ; / - prevernicatura poliestere per interni per la lamiera a vista interna / - PANNELLI DI COPERTURA / - Per spessore mm 60	mq		23,59
22CL.PR.2.18026.e	Pannelli di copertura costituiti da : / - doppio supporto metallico ( inerno - esterno ) in lamiera metallica ricavate mediante profilatura da nastri in acciaio conforme alla norma UNI EN 10346 tipo S250GD, zincato a caldo con procedimento "sendzimer" e calcolate secondo le istruzioni CNR 10022/84 e raccomandazioni AIPPEG; / - riempiemento fra i supporti in schiuma poliisocianurata ( PIR ) addivitata con ritardanti di fiamma per la classificazione in classe I, densita media 35-40 kg/mc e contenuto minimo di celle chiuse pari a non meno di 95 - 98 %; / - prevernicatura poliestere per esterni per la lamiera a vista esterna ; / - prevernicatura poliestere per interni per la lamiera a vista interna / - PANNELLI DI COPERTURA / - Per spessore mm 80	mq		26,42
22CL.PR.2.18026.f	Pannelli di copertura costituiti da : / - doppio supporto metallico ( inerno - esterno ) in lamiera metallica ricavate mediante profilatura da nastri in acciaio conforme alla norma UNI EN 10346 tipo S250GD, zincato a caldo con procedimento "sendzimer" e calcolate secondo le istruzioni CNR 10022/84 e raccomandazioni AIPPEG; / - riempiemento fra i supporti in schiuma poliisocianurata ( PIR ) addivitata con ritardanti di fiamma per la classificazione in classe I, densita media 35-40 kg/mc e contenuto minimo di celle chiuse pari a non meno di 95 - 98 %; / - prevernicatura poliestere per esterni per la lamiera a vista esterna ; / - prevernicatura poliestere per interni per la lamiera a vista interna / - PANNELLI DI COPERTURA / - Per spessore mm 100	mq		30,47
22CL.PR.2.18027.a	Pannelli di copertura costituiti da : / - doppio supporto metallico ( inerno - esterno ) in lamiera metallica ricavate mediante profilatura da nastri in acciaio conforme alla norma UNI EN 10346 tipo S250GD, zincato a caldo con procedimento sendzimer e calcolate secondo le istruzioni CNR 10022/84 e raccomandazioni AIPPEG; / - riempiemento fra i supporti in schiuma poliisocianurata ( PIR ) addivitata con ritardanti di fiamma per la classificazione in classe I, densita media 35-40 kg/mc e contenuto minimo di celle chiuse pari a non meno di 95 - 98 %; / - prevernicatura poliestere per esterni per la lamiera a vista esterna ; / - prevernicatura poliestere per interni per la lamiera a vista interna / - PANNELLI DI COPERTURA / - Per spessore mm 60	mq		19,82
22CL.PR.2.18027.b	Pannelli di copertura costituiti da : / - doppio supporto metallico ( inerno - esterno ) in lamiera metallica ricavate mediante profilatura da nastri in acciaio conforme alla norma UNI EN 10346 tipo S250GD, zincato a caldo con procedimento sendzimer e calcolate secondo le istruzioni CNR 10022/84 e raccomandazioni AIPPEG; / - riempiemento fra i supporti in schiuma poliisocianurata ( PIR ) addivitata con ritardanti di fiamma per la classificazione in classe I, densita media 35-40 kg/mc e contenuto minimo di celle chiuse pari a non meno di 95 - 98 %; / - prevernicatura poliestere per esterni per la lamiera a vista esterna ; / - prevernicatura poliestere per interni per la lamiera a vista interna / - PANNELLI DI COPERTURA / - Per spessore mm 40	mq		21,55
22CL.PR.2.18027.c	Pannelli di copertura costituiti da : / - doppio supporto metallico ( inerno - esterno ) in lamiera metallica ricavate mediante profilatura da nastri in acciaio conforme alla norma UNI EN 10346 tipo S250GD, zincato a caldo con procedimento sendzimer e calcolate secondo le istruzioni CNR 10022/84 e raccomandazioni AIPPEG; / - riempiemento fra i supporti in schiuma poliisocianurata ( PIR ) addivitata con ritardanti di fiamma per la classificazione in classe I, densita media 35-40 kg/mc e contenuto minimo di celle chiuse pari a non meno di 95 - 98 %; / - prevernicatura poliestere per esterni per la lamiera a vista esterna ; / - prevernicatura poliestere per interni per la lamiera a vista interna / - PANNELLI DI COPERTURA / - Per spessore mm 50	mq		23,51
22CL.PR.2.18027.d	Pannelli di copertura costituiti da : / - doppio supporto metallico ( inerno - esterno ) in lamiera metallica ricavate mediante profilatura da nastri in acciaio conforme alla norma UNI EN 10346 tipo S250GD, zincato a caldo con procedimento sendzimer e calcolate secondo le istruzioni CNR 10022/84 e raccomandazioni AIPPEG; / - riempiemento fra i supporti in schiuma poliisocianurata ( PIR ) addivitata con ritardanti di fiamma per la classificazione in classe I, densita media 35-40 kg/mc e contenuto minimo di celle chiuse pari a non meno di 95 - 98 %; / - prevernicatura poliestere per esterni per la lamiera a vista esterna ; / - prevernicatura poliestere per interni per la lamiera a vista interna / - PANNELLI DI COPERTURA / - Per spessore mm 60	mq		22,98
22CL.PR.2.18027.e	Pannelli di copertura costituiti da : / - doppio supporto metallico ( inerno - esterno ) in lamiera metallica ricavate mediante profilatura da nastri in acciaio conforme alla norma UNI EN 10346 tipo S250GD, zincato a caldo con procedimento sendzimer e calcolate secondo le istruzioni CNR 10022/84 e raccomandazioni AIPPEG; / - riempiemento fra i supporti in schiuma poliisocianurata ( PIR ) addivitata con ritardanti di fiamma per la classificazione in classe I, densita media 35-40 kg/mc e contenuto minimo di celle chiuse pari a non meno di 95 - 98 %; / - prevernicatura poliestere per esterni per la lamiera a vista esterna ; / - prevernicatura poliestere per interni per la lamiera a vista interna / - PANNELLI DI COPERTURA / - Per spessore mm 80	mq		30,81
22CL.PR.2.18027.f	Pannelli di copertura costituiti da : / - doppio supporto metallico ( inerno - esterno ) in lamiera metallica ricavate mediante profilatura da nastri in acciaio conforme alla norma UNI EN 10346 tipo S250GD, zincato a caldo con procedimento sendzimer e calcolate secondo le istruzioni CNR 10022/84 e raccomandazioni AIPPEG; / - riempiemento fra i supporti in schiuma poliisocianurata ( PIR ) addivitata con ritardanti di fiamma per la classificazione in classe I, densita media 35-40 kg/mc e contenuto minimo di celle chiuse pari a non meno di 95 - 98 %; / - prevernicatura poliestere per esterni per la lamiera a vista esterna ; / - prevernicatura poliestere per interni per la lamiera a vista interna / - PANNELLI DI COPERTURA / - Per spessore mm 100	mq		34,00
22CL.PR.2.18028.a	Pannelli di copertura costituiti da : / - doppio supporto metallico ( inerno - esterno ) in lamiera metallica ricavate mediante profilatura da nastri in acciaio conforme alla norma UNI EN 10346 tipo S250GD, zincato a caldo con procedimento sendzimer e calcolate secondo le istruzioni CNR 10022/84 e raccomandazioni AIPPEG; / - riempiemento fra i supporti in schiuma poliisocianurata ( PIR ) addivitata con ritardanti di fiamma per la classificazione in classe I, densita media 35-40 kg/mc e contenuto minimo di celle chiuse pari a non meno di 95 - 98 %; / - prevernicatura poliestere per esterni per la lamiera a vista esterna ; / - prevernicatura poliestere per interni per la lamiera a vista interna / - PANNELLI DI COPERTURA / - Per spessore mm 60	mq		21,33
22CL.PR.2.18028.b	Pannelli di copertura costituiti da : / - doppio supporto metallico ( inerno - esterno ) in lamiera metallica ricavate mediante profilatura da nastri in acciaio conforme alla norma UNI EN 10346 tipo S250GD, zincato a caldo con procedimento sendzimer e calcolate secondo le istruzioni CNR 10022/84 e raccomandazioni AIPPEG; / - riempiemento fra i supporti in schiuma poliisocianurata ( PIR ) addivitata con ritardanti di fiamma per la classificazione in classe I, densita media 35-40 kg/mc e contenuto minimo di celle chiuse pari a non meno di 95 - 98 %; / - prevernicatura poliestere per esterni per la lamiera a vista esterna ; / - prevernicatura poliestere per interni per la lamiera a vista interna / - PANNELLI DI COPERTURA / - Per spessore mm 40	mq		23,78
22CL.PR.2.18028.c	Pannelli di copertura costituiti da : / - doppio supporto metallico ( inerno - esterno ) in lamiera metallica ricavate mediante profilatura da nastri in acciaio conforme alla norma UNI EN 10346 tipo S250GD, zincato a caldo con procedimento sendzimer e calcolate secondo le istruzioni CNR 10022/84 e raccomandazioni AIPPEG; / - riempiemento fra i supporti in schiuma poliisocianurata ( PIR ) addivitata con ritardanti di fiamma per la classificazione in classe I, densita media 35-40 kg/mc e contenuto minimo di celle chiuse pari a non meno di 95 - 98 %; / - prevernicatura poliestere per esterni per la lamiera a vista esterna ; / - prevernicatura poliestere per interni per la lamiera a vista interna / - PANNELLI DI COPERTURA / - Per spessore mm 50	mq		25,41
22CL.PR.2.18028.d	Pannelli di copertura costituiti da : / - doppio supporto metallico ( inerno - esterno ) in lamiera metallica ricavate mediante profilatura da nastri in acciaio conforme alla norma UNI EN 10346 tipo S250GD, zincato a caldo con procedimento sendzimer e calcolate secondo le istruzioni CNR 10022/84 e raccomandazioni AIPPEG; / - riempiemento fra i supporti in schiuma poliisocianurata ( PIR ) addivitata con ritardanti di fiamma per la classificazione in classe I, densita media 35-40 kg/mc e contenuto minimo di celle chiuse pari a non meno di 95 - 98 %; / - prevernicatura poliestere per esterni per la lamiera a vista esterna ; / - prevernicatura poliestere per interni per la lamiera a vista interna / - PANNELLI DI COPERTURA / - Per spessore mm 60	mq		27,57
22CL.PR.2.18028.e	Pannelli di copertura costituiti da : / - doppio supporto metallico ( inerno - esterno ) in lamiera metallica ricavate mediante profilatura da nastri in acciaio conforme alla norma UNI EN 10346 tipo S250GD, zincato a caldo con procedimento sendzimer e calcolate secondo le istruzioni CNR 10022/84 e raccomandazioni AIPPEG; / - riempiemento fra i supporti in schiuma poliisocianurata ( PIR ) addivitata con ritardanti di fiamma per la classificazione in classe I, densita media 35-40 kg/mc e contenuto minimo di celle chiuse pari a non meno di 95 - 98 %; / - prevernicatura poliestere per esterni per la lamiera a vista esterna ; / - prevernicatura poliestere per interni per la lamiera a vista interna / - PANNELLI DI COPERTURA / - Per spessore mm 80	mq		31,76
22CL.PR.2.18028.f	Pannelli di copertura costituiti da : / - doppio supporto metallico ( inerno - esterno ) in lamiera metallica ricavate mediante profilatura da nastri in acciaio conforme alla norma UNI EN 10346 tipo S250GD, zincato a caldo con procedimento sendzimer e calcolate secondo le istruzioni CNR 10022/84 e raccomandazioni AIPPEG; / - riempiemento fra i supporti in schiuma poliisocianurata ( PIR ) addivitata con ritardanti di fiamma per la classificazione in classe I, densita media 35-40 kg/mc e contenuto minimo di celle chiuse pari a non meno di 95 - 98 %; / - prevernicatura poliestere per esterni per la lamiera a vista esterna ; / - prevernicatura poliestere per interni per la lamiera a vista interna / - PANNELLI DI COPERTURA / - Per spessore mm 100	mq		35,82
22CL.PR.2.18029.a	Pannelli di copertura costituiti da : / - doppio supporto metallico ( inerno - esterno ) in lamiera metallica ricavate mediante profilatura da nastri in acciaio conforme alla norma EN 10346 tipo S250GD, zincato a caldo con procedimento "sendzimer" e calcolate secondo le istruzioni CNR 10022/84 e raccomandazioni AIPPEG; / - riempiemento fra i supporti in schiuma poliisocianurata ( PIR ) addivitata con ritardanti di fiamma per la classificazione in classe I, densita media 35-40 kg/mc e contenuto minimo di celle chiuse pari a non meno di 95 - 98 %; / - prevernicatura poliestere per esterni per la lamiera a vista esterna ; / - prevernicatura poliestere per interni per la lamiera a vista interna / - PANNELLI DI COPERTURA / - Per spessore mm 60	mq		33,59
22CL.PR.2.18029.b	Pannelli di copertura costituiti da : / - doppio supporto metallico ( inerno - esterno ) in lamiera metallica ricavate mediante profilatura da nastri in acciaio conforme alla norma EN 10346 tipo S250GD, zincato a caldo con procedimento "sendzimer" e calcolate secondo le istruzioni CNR 10022/84 e raccomandazioni AIPPEG; / - riempiemento fra i supporti in schiuma poliisocianurata ( PIR ) addivitata con ritardanti di fiamma per la classificazione in classe I, densita media 35-40 kg/mc e contenuto minimo di celle chiuse pari a non meno di 95 - 98 %; / - prevernicatura poliestere per esterni per la lamiera a vista esterna ; / - prevernicatura poliestere per interni per la lamiera a vista interna / - PANNELLI DI COPERTURA / - Per spessore mm 40	mq		38,38
22CL.PR.2.18029.c	Pannelli di copertura costituiti da : / - doppio supporto metallico ( inerno - esterno ) in lamiera metallica ricavate mediante profilatura da nastri in acciaio conforme alla norma EN 10346 tipo S250GD, zincato a caldo con procedimento "sendzimer" e calcolate secondo le istruzioni CNR 10022/84 e raccomandazioni AIPPEG; / - riempiemento fra i supporti in schiuma poliisocianurata ( PIR ) addivitata con ritardanti di fiamma per la classificazione in classe I, densita media 35-40 kg/mc e contenuto minimo di celle chiuse pari a non meno di 95 - 98 %; / - prevernicatura poliestere per esterni per la lamiera a vista esterna ; / - prevernicatura poliestere per interni per la lamiera a vista interna / - PANNELLI DI COPERTURA / - Per spessore mm 50	mq		41,64
22CL.PR.2.18030.a	Pannelli di copertura costituiti da : / - doppio supporto metallico ( inerno - esterno ) in lamiera metallica ricavate mediante profilatura da nastri in acciaio conforme alla norma UNI EN 10346 tipo S250GD, zincato a caldo con procedimento "sendzimer" e calcolate secondo le istruzioni CNR 10022/84 e raccomandazioni AIPPEG; / - riempiemento fra i supporti in schiuma poliisocianurata ( PIR ) addivitata con ritardanti di fiamma per la classificazione in classe I, densita media 35-40 kg/mc e contenuto minimo di celle chiuse pari a non meno di 95 - 98 %; / - prevernicatura poliestere per esterni per la lamiera a vista esterna ; / - prevernicatura poliestere per interni per la lamiera a vista interna / - PANNELLI DI COPERTURA / - Per spessore mm 60	mq		13,33
22CL.PR.2.18030.b	Pannelli di copertura costituiti da : / - doppio supporto metallico ( inerno - esterno ) in lamiera metallica ricavate mediante profilatura da nastri in acciaio conforme alla norma UNI EN 10346 tipo S250GD, zincato a caldo con procedimento "sendzimer" e calcolate secondo le istruzioni CNR 10022/84 e raccomandazioni AIPPEG; / - riempiemento fra i supporti in schiuma poliisocianurata ( PIR ) addivitata con ritardanti di fiamma per la classificazione in classe I, densita media 35-40 kg/mc e contenuto minimo di celle chiuse pari a non meno di 95 - 98 %; / - prevernicatura poliestere per esterni per la lamiera a vista esterna ; / - prevernicatura poliestere per interni per la lamiera a vista interna / - PANNELLI DI COPERTURA / - Per spessore mm 40	mq		13,82
22CL.PR.2.18030.c	Pannelli di copertura costituiti da : / - doppio supporto metallico ( inerno - esterno ) in lamiera metallica ricavate mediante profilatura da nastri in acciaio conforme alla norma UNI EN 10346 tipo S250GD, zincato a caldo con procedimento "sendzimer" e calcolate secondo le istruzioni CNR 10022/84 e raccomandazioni AIPPEG; / - riempiemento fra i supporti in schiuma poliisocianurata ( PIR ) addivitata con ritardanti di fiamma per la classificazione in classe I, densita media 35-40 kg/mc e contenuto minimo di celle chiuse pari a non meno di 95 - 98 %; / - prevernicatura poliestere per esterni per la lamiera a vista esterna ; / - prevernicatura poliestere per interni per la lamiera a vista interna / - PANNELLI DI COPERTURA / - Per spessore mm 50	mq		15,85
22CL.PR.2.18030.d	Pannelli di copertura costituiti da : / - doppio supporto metallico ( inerno - esterno ) in lamiera metallica ricavate mediante profilatura da nastri in acciaio conforme alla norma UNI EN 10346 tipo S250GD, zincato a caldo con procedimento "sendzimer" e calcolate secondo le istruzioni CNR 10022/84 e raccomandazioni AIPPEG; / - riempiemento fra i supporti in schiuma poliisocianurata ( PIR ) addivitata con ritardanti di fiamma per la classificazione in classe I, densita media 35-40 kg/mc e contenuto minimo di celle chiuse pari a non meno di 95 - 98 %; / - prevernicatura poliestere per esterni per la lamiera a vista esterna ; / - prevernicatura poliestere per interni per la lamiera a vista interna / - PANNELLI DI COPERTURA / - Per spessore mm 60	mq		20,75
22CL.PR.2.18030.e	Pannelli di copertura costituiti da : / - doppio supporto metallico ( inerno - esterno ) in lamiera metallica ricavate mediante profilatura da nastri in acciaio conforme alla norma UNI EN 10346 tipo S250GD, zincato a caldo con procedimento "sendzimer" e calcolate secondo le istruzioni CNR 10022/84 e raccomandazioni AIPPEG; / - riempiemento fra i supporti in schiuma poliisocianurata ( PIR ) addivitata con ritardanti di fiamma per la classificazione in classe I, densita media 35-40 kg/mc e contenuto minimo di celle chiuse pari a non meno di 95 - 98 %; / - prevernicatura poliestere per esterni per la lamiera a vista esterna ; / - prevernicatura poliestere per interni per la lamiera a vista interna / - PANNELLI DI COPERTURA / - Per spessore mm 80	mq		24,29
22CL.PR.2.18031.a	Pannelli di copertura costituiti da : / - doppio supporto metallico ( inerno - esterno ) in lamiera metallica ricavate mediante profilatura da nastri in acciaio conforme alla norma UNI EN 10346 tipo S250GD, zincato a caldo con procedimento "sendzimer" e calcolate secondo le istruzioni CNR 10022/84 e raccomandazioni AIPPEG; / - riempiemento fra i supporti in schiuma poliisocianurata ( PIR ) addivitata con ritardanti di fiamma per la classificazione in classe I, densita media 35-40 kg/mc e contenuto minimo di celle chiuse pari a non meno di 95 - 98 %; / - prevernicatura poliestere per esterni per la lamiera a vista esterna ; / - prevernicatura poliestere per interni per la lamiera a vista interna / - PANNELLI DI COPERTURA / - Per spessore mm 60	mq		14,05
22CL.PR.2.18031.b	Pannelli di copertura costituiti da : / - doppio supporto metallico ( inerno - esterno ) in lamiera metallica ricavate mediante profilatura da nastri in acciaio conforme alla norma UNI EN 10346 tipo S250GD, zincato a caldo con procedimento "sendzimer" e calcolate secondo le istruzioni CNR 10022/84 e raccomandazioni AIPPEG; / - riempiemento fra i supporti in schiuma poliisocianurata ( PIR ) addivitata con ritardanti di fiamma per la classificazione in classe I, densita media 35-40 kg/mc e contenuto minimo di celle chiuse pari a non meno di 95 - 98 %; / - prevernicatura poliestere per esterni per la lamiera a vista esterna ; / - prevernicatura poliestere per interni per la lamiera a vista interna / - PANNELLI DI COPERTURA / - Per spessore mm 40	mq		15,30
22CL.PR.2.18031.c	Pannelli di copertura costituiti da : / - doppio supporto metallico ( inerno - esterno ) in lamiera metallica ricavate mediante profilatura da nastri in acciaio conforme alla norma UNI EN 10346 tipo S250GD, zincato a caldo con procedimento "sendzimer" e calcolate secondo le istruzioni CNR 10022/84 e raccomandazioni AIPPEG; / - riempiemento fra i supporti in schiuma poliisocianurata ( PIR ) addivitata con ritardanti di fiamma per la classificazione in classe I, densita media 35-40 kg/mc e contenuto minimo di celle chiuse pari a non meno di 95 - 98 %; / - prevernicatura poliestere per esterni per la lamiera a vista esterna ; / - prevernicatura poliestere per interni per la lamiera a vista interna / - PANNELLI DI COPERTURA / - Per spessore mm 50	mq		15,29
22CL.PR.2.18031.d	Pannelli di copertura costituiti da : / - doppio supporto metallico ( inerno - esterno ) in lamiera metallica ricavate mediante profilatura da nastri in acciaio conforme alla norma UNI EN 10346 tipo S250GD, zincato a caldo con procedimento "sendzimer" e calcolate secondo le istruzioni CNR 10022/84 e raccomandazioni AIPPEG; / - riempiemento fra i supporti in schiuma poliisocianurata ( PIR ) addivitata con ritardanti di fiamma per la classificazione in classe I, densita media 35-40 kg/mc e contenuto minimo di celle chiuse pari a non meno di 95 - 98 %; / - prevernicatura poliestere per esterni per la lamiera a vista esterna ; / - prevernicatura poliestere per interni per la lamiera a vista interna / - PANNELLI DI COPERTURA / - Per spessore mm 60	mq		20,32
22CL.PR.2.18031.e	Pannelli di copertura costituiti da : / - doppio supporto metallico ( inerno - esterno ) in lamiera metallica ricavate mediante profilatura da nastri in acciaio conforme alla norma UNI EN 10346 tipo S250GD, zincato a caldo con procedimento "sendzimer" e calcolate secondo le istruzioni CNR 10022/84 e raccomandazioni AIPPEG; / - riempiemento fra i supporti in schiuma poliisocianurata ( PIR ) addivitata con ritardanti di fiamma per la classificazione in classe I, densita media 35-40 kg/mc e contenuto minimo di celle chiuse pari a non meno di 95 - 98 %; / - prevernicatura poliestere per esterni per la lamiera a vista esterna ; / - prevernicatura poliestere per interni per la lamiera a vista interna / - PANNELLI DI COPERTURA / - Per spessore mm 80	mq		24,23
22CL.PR.2.18032.a	Pannelli di copertura costituiti da : / - doppio supporto metallico ( inerno - esterno ) in lamiera metallica ricavate mediante profilatura da nastri in acciaio conforme alla norma UNI EN 10346 tipo S250GD, zincato a caldo con procedimento "sendzimer" e calcolate secondo le istruzioni CNR 10022/84 e raccomandazioni AIPPEG; / - riempiemento fra i supporti in schiuma poliisocianurata ( PIR ) addivitata con ritardanti di fiamma per la classificazione in classe I, densita media 35-40 kg/mc e contenuto minimo di celle chiuse pari a non meno di 95 - 98 %; / - prevernicatura poliestere per esterni per la lamiera a vista esterna ; / - prevernicatura poliestere per interni per la lamiera a vista interna / - PANNELLI DI COPERTURA / - Per spessore mm 60	mq		14,32
22CL.PR.2.18032.b	Pannelli di copertura costituiti da : / - doppio supporto metallico ( inerno - esterno ) in lamiera metallica ricavate mediante profilatura da nastri in acciaio conforme alla norma UNI EN 10346 tipo S250GD, zincato a caldo con procedimento "sendzimer" e calcolate secondo le istruzioni CNR 10022/84 e raccomandazioni AIPPEG; / - riempiemento fra i supporti in schiuma poliisocianurata ( PIR ) addivitata con ritardanti di fiamma per la classificazione in classe I, densita media 35-40 kg/mc e contenuto minimo di celle chiuse pari a non meno di 95 - 98 %; / - prevernicatura poliestere per esterni per la lamiera a vista esterna ; / - prevernicatura poliestere per interni per la lamiera a vista interna / - PANNELLI DI COPERTURA / - Per spessore mm 40	mq		17,26
22CL.PR.2.18032.c	Pannelli di copertura costituiti da : / - doppio supporto metallico ( inerno - esterno ) in lamiera metallica ricavate mediante profilatura da nastri in acciaio conforme alla norma UNI EN 10346 tipo S250GD, zincato a caldo con procedimento "sendzimer" e calcolate secondo le istruzioni CNR 10022/84 e raccomandazioni AIPPEG; / - riempiemento fra i supporti in schiuma poliisocianurata ( PIR ) addivitata con ritardanti di fiamma per la classificazione in classe I, densita media 35-40 kg/mc e contenuto minimo di celle chiuse pari a non meno di 95 - 98 %; / - prevernicatura poliestere per esterni per la lamiera a vista esterna ; / - prevernicatura poliestere per interni per la lamiera a vista interna / - PANNELLI DI COPERTURA / - Per spessore mm 50	mq		17,10
22CL.PR.2.18032.d	Pannelli di copertura costituiti da : / - doppio supporto metallico ( inerno - esterno ) in lamiera metallica ricavate mediante profilatura da nastri in acciaio conforme alla norma UNI EN 10346 tipo S250GD, zincato a caldo con procedimento "sendzimer" e calcolate secondo le istruzioni CNR 10022/84 e raccomandazioni AIPPEG; / - riempiemento fra i supporti in schiuma poliisocianurata ( PIR ) addivitata con ritardanti di fiamma per la classificazione in classe I, densita media 35-40 kg/mc e contenuto minimo di celle chiuse pari a non meno di 95 - 98 %; / - prevernicatura poliestere per esterni per la lamiera a vista esterna ; / - prevernicatura poliestere per interni per la lamiera a vista interna / - PANNELLI DI COPERTURA / - Per spessore mm 60	mq		22,98
22CL.PR.2.18032.e	Pannelli di copertura costituiti da : / - doppio supporto metallico ( inerno - esterno ) in lamiera metallica ricavate mediante profilatura da nastri in acciaio conforme alla norma UNI EN 10346 tipo S250GD, zincato a caldo con procedimento "sendzimer" e calcolate secondo le istruzioni CNR 10022/84 e raccomandazioni AIPPEG; / - riempiemento fra i supporti in schiuma poliisocianurata ( PIR ) addivitata con ritardanti di fiamma per la classificazione in classe I, densita media 35-40 kg/mc e contenuto minimo di celle chiuse pari a non meno di 95 - 98 %; / - prevernicatura poliestere per esterni per la lamiera a vista esterna ; / - prevernicatura poliestere per interni per la lamiera a vista interna / - PANNELLI DI COPERTURA / - Per spessore mm 80	mq		26,77
22CL.PR.2.18033.a	Pannelli di copertura costituiti da : / - doppio supporto metallico ( inerno - esterno ) in lamiera metallica ricavate mediante profilatura da nastri in acciaio conforme alla norma UNI EN 10346 tipo S250GD, zincato a caldo con procedimento "sendzimer" e calcolate secondo le istruzioni CNR 10022/84 e raccomandazioni AIPPEG; / - riempiemento fra i supporti in schiuma poliisocianurata ( PIR ) addivitata con ritardanti di fiamma per la classificazione in classe I, densita media 35-40 kg/mc e contenuto minimo di celle chiuse pari a non meno di 95 - 98 %; / - prevernicatura poliestere per esterni per la lamiera a vista esterna ; / - prevernicatura poliestere per interni per la lamiera a vista interna / - PANNELLI DI COPERTURA / - Per spessore mm 60	mq		11,60
22CL.PR.2.18033.b	Pannelli di copertura costituiti da : / - doppio supporto metallico ( inerno - esterno ) in lamiera metallica ricavate mediante profilatura da nastri in acciaio conforme alla norma UNI EN 10346 tipo S250GD, zincato a caldo con procedimento "sendzimer" e calcolate secondo le istruzioni CNR 10022/84 e raccomandazioni AIPPEG; / - riempiemento fra i supporti in schiuma poliisocianurata ( PIR ) addivitata con ritardanti di fiamma per la classificazione in classe I, densita media 35-40 kg/mc e contenuto minimo di celle chiuse pari a non meno di 95 - 98 %; / - prevernicatura poliestere per esterni per la lamiera a vista esterna ; / - prevernicatura poliestere per interni per la lamiera a vista interna / - PANNELLI DI COPERTURA / - Per spessore mm 40	mq		12,99
22CL.PR.2.18033.c	Pannelli di copertura costituiti da : / - doppio supporto metallico ( inerno - esterno ) in lamiera metallica ricavate mediante profilatura da nastri in acciaio conforme alla norma UNI EN 10346 tipo S250GD, zincato a caldo con procedimento "sendzimer" e calcolate secondo le istruzioni CNR 10022/84 e raccomandazioni AIPPEG; / - riempiemento fra i supporti in schiuma poliisocianurata ( PIR ) addivitata con ritardanti di fiamma per la classificazione in classe I, densita media 35-40 kg/mc e contenuto minimo di celle chiuse pari a non meno di 95 - 98 %; / - prevernicatura poliestere per esterni per la lamiera a vista esterna ; / - prevernicatura poliestere per interni per la lamiera a vista interna / - PANNELLI DI COPERTURA / - Per spessore mm 50	mq		16,34
22CL.PR.2.18033.d	Pannelli di copertura costituiti da : / - doppio supporto metallico ( inerno - esterno ) in lamiera metallica ricavate mediante profilatura da nastri in acciaio conforme alla norma UNI EN 10346 tipo S250GD, zincato a caldo con procedimento "sendzimer" e calcolate secondo le istruzioni CNR 10022/84 e raccomandazioni AIPPEG; / - riempiemento fra i supporti in schiuma poliisocianurata ( PIR ) addivitata con ritardanti di fiamma per la classificazione in classe I, densita media 35-40 kg/mc e contenuto minimo di celle chiuse pari a non meno di 95 - 98 %; / - prevernicatura poliestere per esterni per la lamiera a vista esterna ; / - prevernicatura poliestere per interni per la lamiera a vista interna / - PANNELLI DI COPERTURA / - Per spessore mm 60	mq		19,43
22CL.PR.2.18033.e	Pannelli di copertura costituiti da : / - doppio supporto metallico ( inerno - esterno ) in lamiera metallica ricavate mediante profilatura da nastri in acciaio conforme alla norma UNI EN 10346 tipo S250GD, zincato a caldo con procedimento "sendzimer" e calcolate secondo le istruzioni CNR 10022/84 e raccomandazioni AIPPEG; / - riempiemento fra i supporti in schiuma poliisocianurata ( PIR ) addivitata con ritardanti di fiamma per la classificazione in classe I, densita media 35-40 kg/mc e contenuto minimo di celle chiuse pari a non meno di 95 - 98 %; / - prevernicatura poliestere per esterni per la lamiera a vista esterna ; / - prevernicatura poliestere per interni per la lamiera a vista interna / - PANNELLI DI COPERTURA / - Per spessore mm 80	mq		25,14
22CL.PR.2.18034.a	Pannelli di copertura costituiti da : / - doppio supporto metallico ( inerno - esterno ) in lamiera metallica ricavate mediante profilatura da nastri in acciaio conforme alla norma UNI EN 10346 tipo S250GD, zincato a caldo con procedimento "sendzimer" e calcolate secondo le istruzioni CNR 10022/84 e raccomandazioni AIPPEG; / - riempiemento fra i supporti in schiuma poliisocianurata ( PIR ) addivitata con ritardanti di fiamma per la classificazione in classe I, densita media 35-40 kg/mc e contenuto minimo di celle chiuse pari a non meno di 95 - 98 %; / - prevernicatura poliestere per esterni per la lamiera a vista esterna ; / - prevernicatura poliestere per interni per la lamiera a vista interna / - PANNELLI DI COPERTURA / - Per spessore mm 60	mq		12,75
22CL.PR.2.18034.b	Pannelli di copertura costituiti da : / - doppio supporto metallico ( inerno - esterno ) in lamiera metallica ricavate mediante profilatura da nastri in acciaio conforme alla norma UNI EN 10346 tipo S250GD, zincato a caldo con procedimento "sendzimer" e calcolate secondo le istruzioni CNR 10022/84 e raccomandazioni AIPPEG; / - riempiemento fra i supporti in schiuma poliisocianurata ( PIR ) addivitata con ritardanti di fiamma per la classificazione in classe I, densita media 35-40 kg/mc e contenuto minimo di celle chiuse pari a non meno di 95 - 98 %; / - prevernicatura poliestere per esterni per la lamiera a vista esterna ; / - prevernicatura poliestere per interni per la lamiera a vista interna / - PANNELLI DI COPERTURA / - Per spessore mm 40	mq		14,90
22CL.PR.2.18034.c	Pannelli di copertura costituiti da : / - doppio supporto metallico ( inerno - esterno ) in lamiera metallica ricavate mediante profilatura da nastri in acciaio conforme alla norma UNI EN 10346 tipo S250GD, zincato a caldo con procedimento "sendzimer" e calcolate secondo le istruzioni CNR 10022/84 e raccomandazioni AIPPEG; / - riempiemento fra i supporti in schiuma poliisocianurata ( PIR ) addivitata con ritardanti di fiamma per la classificazione in classe I, densita media 35-40 kg/mc e contenuto minimo di celle chiuse pari a non meno di 95 - 98 %; / - prevernicatura poliestere per esterni per la lamiera a vista esterna ; / - prevernicatura poliestere per interni per la lamiera a vista interna / - PANNELLI DI COPERTURA / - Per spessore mm 50	mq		18,42
22CL.PR.2.18034.d	Pannelli di copertura costituiti da : / - doppio supporto metallico ( inerno - esterno ) in lamiera metallica ricavate mediante profilatura da nastri in acciaio conforme alla norma UNI EN 10346 tipo S250GD, zincato a caldo con procedimento "sendzimer" e calcolate secondo le istruzioni CNR 10022/84 e raccomandazioni AIPPEG; / - riempiemento fra i supporti in schiuma poliisocianurata ( PIR ) addivitata con ritardanti di fiamma per la classificazione in classe I, densita media 35-40 kg/mc e contenuto minimo di celle chiuse pari a non meno di 95 - 98 %; / - prevernicatura poliestere per esterni per la lamiera a vista esterna ; / - prevernicatura poliestere per interni per la lamiera a vista interna / - PANNELLI DI COPERTURA / - Per spessore mm 60	mq		18,99
22CL.PR.2.18034.e	Pannelli di copertura costituiti da : / - doppio supporto metallico ( inerno - esterno ) in lamiera metallica ricavate mediante profilatura da nastri in acciaio conforme alla norma UNI EN 10346 tipo S250GD, zincato a caldo con procedimento "sendzimer" e calcolate secondo le istruzioni CNR 10022/84 e raccomandazioni AIPPEG; / - riempiemento fra i supporti in schiuma poliisocianurata ( PIR ) addivitata con ritardanti di fiamma per la classificazione in classe I, densita media 35-40 kg/mc e contenuto minimo di celle chiuse pari a non meno di 95 - 98 %; / - prevernicatura poliestere per esterni per la lamiera a vista esterna ; / - prevernicatura poliestere per interni per la lamiera a vista interna / - PANNELLI DI COPERTURA / - Per spessore mm 80	mq		26,94
22CL.PR.2.18035.a	Pannelli di copertura costituiti da : / - doppio supporto metallico ( inerno - esterno ) in lamiera metallica ricavate mediante profilatura da nastri in acciaio conforme alla norma UNI EN 10346 tipo S250GD, zincato a caldo con procedimento "sendzimer" e calcolate secondo le istruzioni CNR 10022/84 e raccomandazioni AIPPEG; / - riempiemento fra i supporti in schiuma poliisocianurata ( PIR ) addivitata con ritardanti di fiamma per la classificazione in classe I, densita media 35-40 kg/mc e contenuto minimo di celle chiuse pari a non meno di 95 - 98 %; / - prevernicatura poliestere per esterni per la lamiera a vista esterna ; / - prevernicatura poliestere per interni per la lamiera a vista interna / - PANNELLI DI COPERTURA / - Per spessore mm 60	mq		15,43
22CL.PR.2.18035.b	Pannelli di copertura costituiti da : / - doppio supporto metallico ( inerno - esterno ) in lamiera metallica ricavate mediante profilatura da nastri in acciaio conforme alla norma UNI EN 10346 tipo S250GD, zincato a caldo con procedimento "sendzimer" e calcolate secondo le istruzioni CNR 10022/84 e raccomandazioni AIPPEG; / - riempiemento fra i supporti in schiuma poliisocianurata ( PIR ) addivitata con ritardanti di fiamma per la classificazione in classe I, densita media 35-40 kg/mc e contenuto minimo di celle chiuse pari a non meno di 95 - 98 %; / - prevernicatura poliestere per esterni per la lamiera a vista esterna ; / - prevernicatura poliestere per interni per la lamiera a vista interna / - PANNELLI DI COPERTURA / - Per spessore mm 40	mq		17,64
22CL.PR.2.18035.c	Pannelli di copertura costituiti da : / - doppio supporto metallico ( inerno - esterno ) in lamiera metallica ricavate mediante profilatura da nastri in acciaio conforme alla norma UNI EN 10346 tipo S250GD, zincato a caldo con procedimento "sendzimer" e calcolate secondo le istruzioni CNR 10022/84 e raccomandazioni AIPPEG; / - riempiemento fra i supporti in schiuma poliisocianurata ( PIR ) addivitata con ritardanti di fiamma per la classificazione in classe I, densita media 35-40 kg/mc e contenuto minimo di celle chiuse pari a non meno di 95 - 98 %; / - prevernicatura poliestere per esterni per la lamiera a vista esterna ; / - prevernicatura poliestere per interni per la lamiera a vista interna / - PANNELLI DI COPERTURA / - Per spessore mm 50	mq		21,18
22CL.PR.2.18035.d	Pannelli di copertura costituiti da : / - doppio supporto metallico ( inerno - esterno ) in lamiera metallica ricavate mediante profilatura da nastri in acciaio conforme alla norma UNI EN 10346 tipo S250GD, zincato a caldo con procedimento "sendzimer" e calcolate secondo le istruzioni CNR 10022/84 e raccomandazioni AIPPEG; / - riempiemento fra i supporti in schiuma poliisocianurata ( PIR ) addivitata con ritardanti di fiamma per la classificazione in classe I, densita media 35-40 kg/mc e contenuto minimo di celle chiuse pari a non meno di 95 - 98 %; / - prevernicatura poliestere per esterni per la lamiera a vista esterna ; / - prevernicatura poliestere per interni per la lamiera a vista interna / - PANNELLI DI COPERTURA / - Per spessore mm 60	mq		24,76
22CL.PR.2.18035.e	Pannelli di copertura costituiti da : / - doppio supporto metallico ( inerno - esterno ) in lamiera metallica ricavate mediante profilatura da nastri in acciaio conforme alla norma UNI EN 10346 tipo S250GD, zincato a caldo con procedimento "sendzimer" e calcolate secondo le istruzioni CNR 10022/84 e raccomandazioni AIPPEG; / - riempiemento fra i supporti in schiuma poliisocianurata ( PIR ) addivitata con ritardanti di fiamma per la classificazione in classe I, densita media 35-40 kg/mc e contenuto minimo di celle chiuse pari a non meno di 95 - 98 %; / - prevernicatura poliestere per esterni per la lamiera a vista esterna ; / - prevernicatura poliestere per interni per la lamiera a vista interna / - PANNELLI DI COPERTURA / - Per spessore mm 80	mq		28,68
22CL.PR.2.18036.a	PANNELLI DI COPERTURA / - Copertura a tetto isolato e ventilato	mq		45,00
22CL.PR.2.18036.b	PANNELLI DI COPERTURA / - Copertura a tetto isolato e ventilato	mq		47,00
22CL.PR.2.18036.c	PANNELLI DI COPERTURA / - Copertura isolata e ventilata	mq		45,50
22CL.PR.2.18050.a	Sistema secondario di copertura costituito da : / - elementi strutturali in lamiera metallica ricavati mediante profilatura da nastri in acciaio conforme alla norma UNI EN 10346 tipo S320GD, zincato a caldo con procedimento "sendzimer" e calcolati secondo le istruzioni CNR 10022/84 e raccomandazioni AIPPEG; / - prevernicatura poliestere per esterni per la lamiera a vista esterna ; / - prevernicatura poliestere per interni per la lamiera a vista interna / - SISTEMA SECONDARIO DI COPERTURA / - Per spessore mm 10/10	mq		23,52
22CL.PR.2.18050.b	Sistema secondario di copertura costituito da : / - elementi strutturali in lamiera metallica ricavati mediante profilatura da nastri in acciaio conforme alla norma UNI EN 10346 tipo S320GD, zincato a caldo con procedimento "sendzimer" e calcolati secondo le istruzioni CNR 10022/84 e raccomandazioni AIPPEG; / - prevernicatura poliestere per esterni per la lamiera a vista esterna ; / - prevernicatura poliestere per interni per la lamiera a vista interna / - SISTEMA SECONDARIO DI COPERTURA / - Per spessore mm 12/10	mq		28,08
22CL.PR.2.18050.c	Sistema secondario di copertura costituito da : / - elementi strutturali in lamiera metallica ricavati mediante profilatura da nastri in acciaio conforme alla norma UNI EN 10346 tipo S320GD, zincato a caldo con procedimento "sendzimer" e calcolati secondo le istruzioni CNR 10022/84 e raccomandazioni AIPPEG; / - prevernicatura poliestere per esterni per la lamiera a vista esterna ; / - prevernicatura poliestere per interni per la lamiera a vista interna / - SISTEMA SECONDARIO DI COPERTURA / - Per spessore mm 15/10	mq		32,36
22CL.PR.2.18100.10.a	persiane alla Romana	mq		22,00
22CL.PR.2.18100.10.b	portone di accesso	mq		54,00
22CL.PR.2.18510.a	Controsoffitto piani in rete metallica e intonaco, assicurata all'armatura propria portante in legno, da pagarsi a parte, con chiodi, grappe, filo di ferro zincato, compreso l'intonaco eseguito anche a più riprese di malta bastarda di grassello di calce, sabbia e cemento e colla della stessa malta previo rinzaffo di malta di cemento / - CONTROSOFFITTO IN RETE METALLICA E CARTONGESSO / - rete del peso fino a 0,85 kg/mq	mq		2,21
22CL.PR.2.18510.b	Controsoffitto piani in rete metallica e intonaco, assicurata all'armatura propria portante in legno, da pagarsi a parte, con chiodi, grappe, filo di ferro zincato, compreso l'intonaco eseguito anche a più riprese di malta bastarda di grassello di calce, sabbia e cemento e colla della stessa malta previo rinzaffo di malta di cemento / - CONTROSOFFITTO IN RETE METALLICA E CARTONGESSO / - rete del peso da 0,86 a 1,1 kg/mq	mq		2,65
22CL.PR.2.18510.c	Controsoffitto piani in rete metallica e intonaco, assicurata all'armatura propria portante in legno, da pagarsi a parte, con chiodi, grappe, filo di ferro zincato, compreso l'intonaco eseguito anche a più riprese di malta bastarda di grassello di calce, sabbia e cemento e colla della stessa malta previo rinzaffo di malta di cemento / - CONTROSOFFITTO IN RETE METALLICA E CARTONGESSO / - rete del peso da 1,2 a 1,9 kg/mq	mq		3,17
22CL.PR.2.185100.a	Controsoffitto realizzato con listelli di alluminio preverniciato sezione a U delle dimensioni fino a 30x30x30 mm, disposti distanziati di 50 mm (interasse di 80 mm), applicati a scatto su traversine in acciaio preverniciato nero, dotate di opportuni elementi di fissaggio, ancorate alla soprastante struttura mediante pendinatura rigida costituita da tondino in acciaio zincato e molle trapezoidali di regolazione e bloccaggio in altezza del controsoffitto senza strato isolante superiore in lana di vetro / - CONTROSOFFITTO CON LISTELLI DI ALLUMINIO / - con listelli bianchi	mq		22,21
22CL.PR.2.185100.b	Controsoffitto realizzato con listelli di alluminio preverniciato sezione a U delle dimensioni fino a 30x30x30 mm, disposti distanziati di 50 mm (interasse di 80 mm), applicati a scatto su traversine in acciaio preverniciato nero, dotate di opportuni elementi di fissaggio, ancorate alla soprastante struttura mediante pendinatura rigida costituita da tondino in acciaio zincato e molle trapezoidali di regolazione e bloccaggio in altezza del controsoffitto senza strato isolante superiore in lana di vetro / - CONTROSOFFITTO CON LISTELLI DI ALLUMINIO / - con listelli satinati	mq		28,91
22CL.PR.2.185100.c	Controsoffitto realizzato con listelli di alluminio preverniciato sezione a U delle dimensioni fino a 30x30x30 mm, disposti distanziati di 50 mm (interasse di 80 mm), applicati a scatto su traversine in acciaio preverniciato nero, dotate di opportuni elementi di fissaggio, ancorate alla soprastante struttura mediante pendinatura rigida costituita da tondino in acciaio zincato e molle trapezoidali di regolazione e bloccaggio in altezza del controsoffitto senza strato isolante superiore in lana di vetro / - CONTROSOFFITTO CON LISTELLI DI ALLUMINIO / - con listelli metallizzati	mq		30,00
22CL.PR.2.185110.a	Controsoffitto realizzato con listelli di alluminio preverniciato sezione a U delle dimensioni fino a 30x30x30 mm, disposti distanziati di 50 mm (interasse di 80 mm), applicati a scatto su traversine in acciaio preverniciato nero, dotate di opportuni elementi di fissaggio, ancorate alla soprastante struttura mediante pendinatura rigida costituita da tondino in acciaio zincato e molle trapezoidali di regolazione e bloccaggio in altezza del controsoffitto con strato isolante superiore in lana di vetro / - CONTROSOFFITTO CON LISTELLI DI ALLUMINIO CON ISOLANTE / - con listelli bianchi	mq		31,57
22CL.PR.2.185110.b	Controsoffitto realizzato con listelli di alluminio preverniciato sezione a U delle dimensioni fino a 30x30x30 mm, disposti distanziati di 50 mm (interasse di 80 mm), applicati a scatto su traversine in acciaio preverniciato nero, dotate di opportuni elementi di fissaggio, ancorate alla soprastante struttura mediante pendinatura rigida costituita da tondino in acciaio zincato e molle trapezoidali di regolazione e bloccaggio in altezza del controsoffitto con strato isolante superiore in lana di vetro / - CONTROSOFFITTO CON LISTELLI DI ALLUMINIO CON ISOLANTE / - con listelli satinati	mq		39,68
22CL.PR.2.185110.c	Controsoffitto realizzato con listelli di alluminio preverniciato sezione a U delle dimensioni fino a 30x30x30 mm, disposti distanziati di 50 mm (interasse di 80 mm), applicati a scatto su traversine in acciaio preverniciato nero, dotate di opportuni elementi di fissaggio, ancorate alla soprastante struttura mediante pendinatura rigida costituita da tondino in acciaio zincato e molle trapezoidali di regolazione e bloccaggio in altezza del controsoffitto con strato isolante superiore in lana di vetro / - CONTROSOFFITTO CON LISTELLI DI ALLUMINIO CON ISOLANTE / - con listelli metallizzati	mq		31,59
22CL.PR.2.185120.a	Controsoffitto realizzato con doghe di alluminio preverniciato, passo 100 mm, applicate a scatto su profili portanti in acciaio ancorati alla struttura muraria mediante pendinatura rigida, inclusi i profili intermedi e perimetrali con doga da 80x15 mm, con bordi squadrati, senza aletta di aggancio / - CONTROSOFFITTO CON DOGHE DI ALLUMINIO / - finitura bianca	mq		20,65
22CL.PR.2.185120.b	Controsoffitto realizzato con doghe di alluminio preverniciato, passo 100 mm, applicate a scatto su profili portanti in acciaio ancorati alla struttura muraria mediante pendinatura rigida, inclusi i profili intermedi e perimetrali con doga da 80x15 mm, con bordi squadrati, senza aletta di aggancio / - CONTROSOFFITTO CON DOGHE DI ALLUMINIO / - finitura satinata	mq		22,70
22CL.PR.2.185120.c	Controsoffitto realizzato con doghe di alluminio preverniciato, passo 100 mm, applicate a scatto su profili portanti in acciaio ancorati alla struttura muraria mediante pendinatura rigida, inclusi i profili intermedi e perimetrali con doga da 80x15 mm, con bordi squadrati, senza aletta di aggancio / - CONTROSOFFITTO CON DOGHE DI ALLUMINIO / - finitura metallizzata	mq		21,00
22CL.PR.2.185130.a	Controsoffitto realizzato con doghe di alluminio preverniciato, passo 100 mm, applicate a scatto su profili portanti in acciaio ancorati alla struttura muraria mediante pendinatura rigida, inclusi i profili intermedi e perimetrali con doga da 100x15 mm, con bordi squadrati, con aletta di aggancio / - CONTROSOFFITTO CON DOGHE DI ALLUMINIO / - finitura bianca	mq		21,46
22CL.PR.2.185130.b	Controsoffitto realizzato con doghe di alluminio preverniciato, passo 100 mm, applicate a scatto su profili portanti in acciaio ancorati alla struttura muraria mediante pendinatura rigida, inclusi i profili intermedi e perimetrali con doga da 100x15 mm, con bordi squadrati, con aletta di aggancio / - CONTROSOFFITTO CON DOGHE DI ALLUMINIO / - finitura satinata	mq		25,06
22CL.PR.2.185130.c	Controsoffitto realizzato con doghe di alluminio preverniciato, passo 100 mm, applicate a scatto su profili portanti in acciaio ancorati alla struttura muraria mediante pendinatura rigida, inclusi i profili intermedi e perimetrali con doga da 100x15 mm, con bordi squadrati, con aletta di aggancio / - CONTROSOFFITTO CON DOGHE DI ALLUMINIO / - finitura metallizzata	mq		22,69
22CL.PR.2.185140.a	Controsoffitto realizzato con doghe di alluminio preverniciato, passo 100 mm, applicate a scatto su profili portanti in acciaio ancorati alla struttura muraria mediante pendinatura rigida, inclusi i profili intermedi e perimetrali con doga da 80x15 mm, con bordi arrotondati, senza aletta di aggancio / - CONTROSOFFITTO CON DOGHE DI ALLUMINIO / - finitura bianca	mq		19,29
22CL.PR.2.185140.b	Controsoffitto realizzato con doghe di alluminio preverniciato, passo 100 mm, applicate a scatto su profili portanti in acciaio ancorati alla struttura muraria mediante pendinatura rigida, inclusi i profili intermedi e perimetrali con doga da 80x15 mm, con bordi arrotondati, senza aletta di aggancio / - CONTROSOFFITTO CON DOGHE DI ALLUMINIO / - finitura satinata	mq		17,57
22CL.PR.2.185140.c	Controsoffitto realizzato con doghe di alluminio preverniciato, passo 100 mm, applicate a scatto su profili portanti in acciaio ancorati alla struttura muraria mediante pendinatura rigida, inclusi i profili intermedi e perimetrali con doga da 80x15 mm, con bordi arrotondati, senza aletta di aggancio / - CONTROSOFFITTO CON DOGHE DI ALLUMINIO / - finitura metallizzata	mq		19,84
22CL.PR.2.185150.a	Controsoffitto realizzato con doghe di alluminio preverniciato, passo 100 mm, applicate a scatto su profili portanti in acciaio ancorati alla struttura muraria mediante pendinatura rigida, inclusi i profili intermedi e perimetrali con doga da 80x15 mm, con bordi arrotondati, con aletta di aggancio / - CONTROSOFFITTO CON DOGHE DI ALLUMINIO / - finitura bianca	mq		16,31
22CL.PR.2.185150.b	Controsoffitto realizzato con doghe di alluminio preverniciato, passo 100 mm, applicate a scatto su profili portanti in acciaio ancorati alla struttura muraria mediante pendinatura rigida, inclusi i profili intermedi e perimetrali con doga da 80x15 mm, con bordi arrotondati, con aletta di aggancio / - CONTROSOFFITTO CON DOGHE DI ALLUMINIO / - finitura satinata	mq		23,08
22CL.PR.2.185150.c	Controsoffitto realizzato con doghe di alluminio preverniciato, passo 100 mm, applicate a scatto su profili portanti in acciaio ancorati alla struttura muraria mediante pendinatura rigida, inclusi i profili intermedi e perimetrali con doga da 80x15 mm, con bordi arrotondati, con aletta di aggancio / - CONTROSOFFITTO CON DOGHE DI ALLUMINIO / - finitura metallizzata	mq		22,42
22CL.PR.2.185160.a	Controsoffitto realizzato con doghe di acciaio verniciato applicate a scatto su profili portanti di acciaio ancorati alla struttura muraria mediante pendinatura rigida, inclusi i profili intermedi e perimetrali / - CONTROSOFFITTO IN ACCIAIO / - doga da 150x20 mm	mq		16,48
22CL.PR.2.185160.b	Controsoffitto realizzato con doghe di acciaio verniciato applicate a scatto su profili portanti di acciaio ancorati alla struttura muraria mediante pendinatura rigida, inclusi i profili intermedi e perimetrali / - CONTROSOFFITTO IN ACCIAIO / - doga da 200x20 mm	mq		13,58
22CL.PR.2.185160.c	Controsoffitto realizzato con doghe di acciaio verniciato applicate a scatto su profili portanti di acciaio ancorati alla struttura muraria mediante pendinatura rigida, inclusi i profili intermedi e perimetrali / - CONTROSOFFITTO IN ACCIAIO / - doga da 85x15 mm	mq		13,74
22CL.PR.2.185170.a	Controsoffitto realizzato con pannelli di alluminio smontabili verniciati esternamente a superficie liscia delle dimensioni di 600x600 mm, applicati mediante sistema a clips su orditura metallica portante con profili triangolari nascosti, compresa, inclusi profili intermedi e perimetrali / - CONTROSOFFITTO IN PANNELLI DI ALLUMINIO / - con finitura smaltata	mq		14,10
22CL.PR.2.185170.b	Controsoffitto realizzato con pannelli di alluminio smontabili verniciati esternamente a superficie liscia delle dimensioni di 600x600 mm, applicati mediante sistema a clips su orditura metallica portante con profili triangolari nascosti, compresa, inclusi profili intermedi e perimetrali / - CONTROSOFFITTO IN PANNELLI DI ALLUMINIO / - con finitura lucida	mq		16,60
22CL.PR.2.185170.c	Controsoffitto realizzato con pannelli di alluminio smontabili verniciati esternamente a superficie liscia delle dimensioni di 600x600 mm, applicati mediante sistema a clips su orditura metallica portante con profili triangolari nascosti, compresa, inclusi profili intermedi e perimetrali / - CONTROSOFFITTO IN PANNELLI DI ALLUMINIO / - con finitura decorata	mq		24,93
22CL.PR.2.185180.a	Controsoffitto realizzato con pannelli di fibre minerali componibili biosolubili, finitura decorata con perforazioni e fessurazioni a 360°, spessore 15 mm, ignifughi di classe 1 REI 120, appoggiati su struttura antisganciamento ed antisismica, compresa, in acciaio zincato preverniciato composta da profili portanti e profili intermedi a T fissati alla struttura muraria tramite pendinatura regolabile, inclusi profili intermedi e perimetrali / - CONTROSOFFITTO IN PANNELLI DI FIBRE MINERALI / - con struttura metallica a vista, REI 120 pannelli 600x600¸1200 mm	mq		13,42
22CL.PR.2.185180.b	Controsoffitto realizzato con pannelli di fibre minerali componibili biosolubili, finitura decorata con perforazioni e fessurazioni a 360°, spessore 15 mm, ignifughi di classe 1 REI 120, appoggiati su struttura antisganciamento ed antisismica, compresa, in acciaio zincato preverniciato composta da profili portanti e profili intermedi a T fissati alla struttura muraria tramite pendinatura regolabile, inclusi profili intermedi e perimetrali / - CONTROSOFFITTO IN PANNELLI DI FIBRE MINERALI / - con struttura metallica seminascosta, REI 120 pannelli 600x600 mm	mq		12,09
22CL.PR.2.185190.a	Controsoffitto realizzato con pannelli di fibre minerali componibili biosolubili, finitura decorata sabbiata e microperforata, per spessore da 17 fino a 19 mm circa con bordi ribassati, ignifughi di classe 1, REI 180, montati ad incastro su struttura antisganciamento ed antisismica in acciaio zincato seminascosta, compresa, composta da profili portanti a C, profili intermedi a Z e a T fissati alla struttura muraria tramite raccordi e agganci metallici e profili intermedi e perimetrali / - CONTROSOFFITTO IN PANNELLI DI FIBRE MINERALI / - pannelli 600x600 mm	mq		18,61
22CL.PR.2.185200.a	Controsoffitto fonoisolante e fonoassorbente in pannelli di lana di legno mineralizzata ad alta temperatura con magnesite, reazione al fuoco classe 1 (circolare 3 MI.SA. del 28/02/95), preverniciati, delle dimensioni di 600x600 mm, spessore 25 mm, compresa struttura a vista costituita da profili metallici zincati a T e pendinature al soffitto, inclusi profili intermedi e perimetrali / - CONTROSOFFITTO FONOISOLANTE E FONOASSORBENTE / - con superficie a vista a fibra sottile e grana acustica UNI 9714 M-A-F	mq		17,98
22CL.PR.2.185200.b	Controsoffitto fonoisolante e fonoassorbente in pannelli di lana di legno mineralizzata ad alta temperatura con magnesite, reazione al fuoco classe 1 (circolare 3 MI.SA. del 28/02/95), preverniciati, delle dimensioni di 600x600 mm, spessore 25 mm, compresa struttura a vista costituita da profili metallici zincati a T e pendinature al soffitto, inclusi profili intermedi e perimetrali / - CONTROSOFFITTO FONOISOLANTE E FONOASSORBENTE / - con superficie a vista semirasata a cavità acustiche UNI 9714 M-A-T	mq		23,16
22CL.PR.2.185210.a	Controsoffitto fonoisolante e fonoassorbente in pannelli di lana di legno mineralizzata ad alta temperatura con magnesite, reazione al fuoco classe 1 (circolare 3 MI.SA. del 28/02/95), preverniciati, delle dimensioni di 500x2000 mm, spessore 25 mm, compresa struttura a vista ad omega zincata: completa di retrostruttura con tubo di sostegno, inclusi profili intermedi e perimetrali / - CONTROSOFFITTO FONOISOLANTE E FONOASSORBENTE / - con superficie a vista a fibra sottile e grana acustica UNI 9714 M-A-F	mq		20,80
22CL.PR.2.185210.b	Controsoffitto fonoisolante e fonoassorbente in pannelli di lana di legno mineralizzata ad alta temperatura con magnesite, reazione al fuoco classe 1 (circolare 3 MI.SA. del 28/02/95), preverniciati, delle dimensioni di 500x2000 mm, spessore 25 mm, compresa struttura a vista ad omega zincata: completa di retrostruttura con tubo di sostegno, inclusi profili intermedi e perimetrali / - CONTROSOFFITTO FONOISOLANTE E FONOASSORBENTE / - con superficie a vista semirasata a cavità acustiche UNI 9714 M-A-T	mq		25,02
22CL.PR.2.185220.a	Controsoffitto realizzato con pannelli di gesso rivestiti sul lato posteriore da un foglio isolante in fibre di poliestere, ignifughi di classe 1, REI 120, dimensioni 600x600 mm, montati su struttura metallica a vista, compresa, ancorata alla struttura muraria soprastante mediante pendinatura regolabile, inclusi profili intermedi e perimetrali, spessore 9,5 mm / - CONTROSOFFITTI CON PANNELLI DI GESSO / - pannelli a superficie non forata sp 9,5 mm	mq		16,44
22CL.PR.2.185220.b	Controsoffitto realizzato con pannelli di gesso rivestiti sul lato posteriore da un foglio isolante in fibre di poliestere, ignifughi di classe 1, REI 120, dimensioni 600x600 mm, montati su struttura metallica a vista, compresa, ancorata alla struttura muraria soprastante mediante pendinatura regolabile, inclusi profili intermedi e perimetrali, spessore 9,5 mm / - CONTROSOFFITTI CON PANNELLI DI GESSO / - pannelli a superficie forata (fori diametro 6 mm, passo 10 mm)	mq		18,10
22CL.PR.2.185220.c	Controsoffitto realizzato con pannelli di gesso rivestiti sul lato posteriore da un foglio isolante in fibre di poliestere, ignifughi di classe 1, REI 120, dimensioni 600x600 mm, montati su struttura metallica a vista, compresa, ancorata alla struttura muraria soprastante mediante pendinatura regolabile, inclusi profili intermedi e perimetrali, spessore 9,5 mm / - CONTROSOFFITTI CON PANNELLI DI GESSO / - pannello a superficie verniciata	mq		9,77
22CL.PR.2.185220.d	Controsoffitto realizzato con pannelli di gesso rivestiti sul lato posteriore da un foglio isolante in fibre di poliestere, ignifughi di classe 1, REI 120, dimensioni 600x600 mm, montati su struttura metallica a vista, compresa, ancorata alla struttura muraria soprastante mediante pendinatura regolabile, inclusi profili intermedi e perimetrali, spessore 9,5 mm / - CONTROSOFFITTI CON PANNELLI DI GESSO / - pannello a superficie vinilica	mq		23,54
22CL.PR.2.185220.e	Controsoffitto realizzato con pannelli di gesso rivestiti sul lato posteriore da un foglio isolante in fibre di poliestere, ignifughi di classe 1, REI 120, dimensioni 600x600 mm, montati su struttura metallica a vista, compresa, ancorata alla struttura muraria soprastante mediante pendinatura regolabile, inclusi profili intermedi e perimetrali, spessore 9,5 mm / - CONTROSOFFITTI CON PANNELLI DI GESSO / - pannello a superficie verniciato spess. 12,5 mm	mq		14,16
22CL.PR.2.185230.a	Controsoffitto realizzato con pannelli di gesso rivestiti sul lato posteriore da un foglio isolante in fibre di poliestere, ignifughi di classe 1, REI 120, dimensioni 600x600 mm, montati su struttura metallica a vista, compresa, ancorata alla struttura muraria soprastante mediante pendinatura regolabile, inclusi profili intermedi e perimetrali,spessore 12,5 mm / - CONTROSOFFITTO CON PANNELLI DI GESSO RIVESTITI / - pannelli a superficie non forata	mq		15,07
22CL.PR.2.185230.b	Controsoffitto realizzato con pannelli di gesso rivestiti sul lato posteriore da un foglio isolante in fibre di poliestere, ignifughi di classe 1, REI 120, dimensioni 600x600 mm, montati su struttura metallica a vista, compresa, ancorata alla struttura muraria soprastante mediante pendinatura regolabile, inclusi profili intermedi e perimetrali,spessore 12,5 mm / - CONTROSOFFITTO CON PANNELLI DI GESSO RIVESTITI / - pannelli a superficie forata (fori diametro 6 mm, passo 10 mm)	mq		20,01
22CL.PR.2.185240.a	Controsoffitto per la compartimentazione antincendio composto da lastre in calcio silicato idrato rinforzato con fibre di cellulosa ed additivi inorganici esenti da amianto ed altre fibre inorganiche, omologate in classe 0, verniciati sulla faccia a vista con pittura lavabile, con bordi diritti appoggiate su orditura a vista in profilati d'acciaio zincato preverniciato a ''T'' sospesa con pendinatura d'acciaio / - CONTROSOFFITTO PER PROTEZIONI ANTINCENDIO CLASSE 0 / - lastre 600 x 600 mm, spessore 6 mm REI 120	mq		16,56
22CL.PR.2.185240.b	Controsoffitto per la compartimentazione antincendio composto da lastre in calcio silicato idrato rinforzato con fibre di cellulosa ed additivi inorganici esenti da amianto ed altre fibre inorganiche, omologate in classe 0, verniciati sulla faccia a vista con pittura lavabile, con bordi diritti appoggiate su orditura a vista in profilati d'acciaio zincato preverniciato a ''T'' sospesa con pendinatura d'acciaio / - CONTROSOFFITTO PER PROTEZIONI ANTINCENDIO CLASSE 0 / - lastre 600 x 600 mm, spessore 8 mm, REI 180	mq		21,06
22CL.PR.2.185240.c	Controsoffitto per la compartimentazione antincendio composto da lastre in calcio silicato idrato rinforzato con fibre di cellulosa ed additivi inorganici esenti da amianto ed altre fibre inorganiche, omologate in classe 0, verniciati sulla faccia a vista con pittura lavabile, con bordi diritti appoggiate su orditura a vista in profilati d'acciaio zincato preverniciato a ''T'' sospesa con pendinatura d'acciaio / - CONTROSOFFITTO PER PROTEZIONI ANTINCENDIO CLASSE 0 / - lastre 600 x 1.200 mm, spessore 8 mm, REI 180	mq		17,41
22CL.PR.2.185240.d	Controsoffitto per la compartimentazione antincendio composto da lastre in calcio silicato idrato rinforzato con fibre di cellulosa ed additivi inorganici esenti da amianto ed altre fibre inorganiche, omologate in classe 0, verniciati sulla faccia a vista con pittura lavabile, con bordi diritti appoggiate su orditura a vista in profilati d'acciaio zincato preverniciato a ''T'' sospesa con pendinatura d'acciaio / - CONTROSOFFITTO PER PROTEZIONI ANTINCENDIO CLASSE 0 / - Pannello UNI M-A-I 600 x600 mm spessore mm 25	mq		14,62
22CL.PR.2.185240.g	Controsoffitto per la compartimentazione antincendio composto da lastre in calcio silicato idrato rinforzato con fibre di cellulosa ed additivi inorganici esenti da amianto ed altre fibre inorganiche, omologate in classe 0, verniciati sulla faccia a vista con pittura lavabile, con bordi diritti appoggiate su orditura a vista in profilati d'acciaio zincato preverniciato a ''T'' sospesa con pendinatura d'acciaio / - CONTROSOFFITTO PER PROTEZIONI ANTINCENDIO CLASSE 0 / - Maggior onere per pannello bianco	mq		3,74
22CL.PR.2.185250.a	Controsoffitto per compartimentazione antincendio REI 120 composto da lastre in calcio silicato idrato rinforzato con fibre di cellulosa ed additivi inorganici esenti da amianto ed altre fibre inorganiche, omologate in classe 0 con bordi diritti spessore 12 mm, fissate ad orditura nascosta in profilati e pendini d'acciaio mediante viti, con sovrapposizione di un pannello in lana di roccia di densità non inferiore a 50 kg/mc / - CONTROSOFFITTO PER PROTEZIONI ANTINCENDIO CON LASTRE DI CALCIO SILICATO / - Lastra i calcio silicato spessore 12 peso 11,7 mq	mq		29,91
22CL.PR.2.185260.a	Controsoffitto per compartimentazione antincendio REI 60 termoisolante e fonoassorbente composto da lastre in calcio silicato idrato rinforzato con fibre di cellulosa ed additivi inorganici esenti da amianto ed altre fibre inorganiche, omologate in classe 0, con lato a vista preassemblato con pannelli in lana di legno mineralizzata con magnesite ad alta temperatura con fibra sottile a grana acustica a norma UNI 9714 M-A-F omologati in classe 1, verniciati sulla faccia a vista con pittura lavabile, spessore totale 31 mm, appoggiati su struttura seminascosta in profilati d'acciaio zincato preverniciato a ''T'' a scatto sospesa con pendinatura in filo d'acciaio diametro 2 mm e completa di profilo perimetrale ad "L" in acciaio zincato preverniciato / - CONTROSOFFITTO PER PROTEZIONI ANTINCENDIO TERMOISOLANTE E FONOASSORBENTE / - Delle dimensioni di 600 x 1.200 mm con bordi ribassati	mq		38,87
22CL.PR.2.185260.b	Controsoffitto per compartimentazione antincendio REI 60 termoisolante e fonoassorbente composto da lastre in calcio silicato idrato rinforzato con fibre di cellulosa ed additivi inorganici esenti da amianto ed altre fibre inorganiche, omologate in classe 0, con lato a vista preassemblato con pannelli in lana di legno mineralizzata con magnesite ad alta temperatura con fibra sottile a grana acustica a norma UNI 9714 M-A-F omologati in classe 1, verniciati sulla faccia a vista con pittura lavabile, spessore totale 31 mm, appoggiati su struttura seminascosta in profilati d'acciaio zincato preverniciato a ''T'' a scatto sospesa con pendinatura in filo d'acciaio diametro 2 mm e completa di profilo perimetrale ad "L" in acciaio zincato preverniciato / - CONTROSOFFITTO PER PROTEZIONI ANTINCENDIO TERMOISOLANTE E FONOASSORBENTE / - Delle dimensioni di 600 x 1.200 mm con bordi diritti	mq		44,86
22CL.PR.2.185270.a	Protezione antincendio di solai in latero cemento intonacato realizzata con lastre in calcio silicato esente da amianto, omologate in classe 0, con densità non inferiore a 875 kg/mc e bordi dritti, applicate in aderenza all'intradosso del solaio su strisce distanziali in calcio silicato di larghezza mm 100 con passo mm 600 mediante fissaggio meccanico, spessore lastre 12 mm 0, compresa stuccatura dei giunti / - CONTROSOFFITTO PER PROTEZIONI ANTINCENDIO DI SOLAI / - Lastre spessore 10 mm peso circa 8,5 kg/mq resistenza al fuoco REI 120	mq		13,28
22CL.PR.2.185280.a	Protezione antincendio di solai in latero cemento non intonacato realizzata con lastre in calcio silicato esente da amianto, omologate in classe 0, con densità non inferiore 900 kg/mc e bordi cianfrinati, applicate su striscie distanziali, dello stesso materiale e spessore, all'intradosso del solaio mediante fissaggio meccanico, compresa stuccatura dei giunti / - PROTEZIONI ANTINCENDIO DI SOLAI / - lastre e striscie spessore 8 mm, per resistenza al fuoco REI 120	mq		15,66
22CL.PR.2.185280.b	Protezione antincendio di solai in latero cemento non intonacato realizzata con lastre in calcio silicato esente da amianto, omologate in classe 0, con densità non inferiore 900 kg/mc e bordi cianfrinati, applicate su striscie distanziali, dello stesso materiale e spessore, all'intradosso del solaio mediante fissaggio meccanico, compresa stuccatura dei giunti / - PROTEZIONI ANTINCENDIO DI SOLAI / - lastre e striscie spessore 12 mm, per resistenza al fuoco REI 180	mq		18,06
22CL.PR.2.18530.a	Controsoffitto realizzato con pannelli grigliati in alluminio preverniciato, di larghezza 600x600 mm, assemblati in opera, altezza fino a 50 mm, a maglia quadrata con base da 10 mm, ancorati mediante pendinatura rigida alla struttura soprastante, compresa, inclusi profili intermedi e perimetrali di colore bianco / - CONTROSOFFITTO IN ALLUMINIO BIANCO / - 50x50 mm	mq		50,56
22CL.PR.2.18530.b	Controsoffitto realizzato con pannelli grigliati in alluminio preverniciato, di larghezza 600x600 mm, assemblati in opera, altezza fino a 50 mm, a maglia quadrata con base da 10 mm, ancorati mediante pendinatura rigida alla struttura soprastante, compresa, inclusi profili intermedi e perimetrali di colore bianco / - CONTROSOFFITTO IN ALLUMINIO BIANCO / - 60x60 mm	mq		40,51
22CL.PR.2.18530.c	Controsoffitto realizzato con pannelli grigliati in alluminio preverniciato, di larghezza 600x600 mm, assemblati in opera, altezza fino a 50 mm, a maglia quadrata con base da 10 mm, ancorati mediante pendinatura rigida alla struttura soprastante, compresa, inclusi profili intermedi e perimetrali di colore bianco / - CONTROSOFFITTO IN ALLUMINIO BIANCO / - 75x75 mm	mq		25,65
22CL.PR.2.18530.d	Controsoffitto realizzato con pannelli grigliati in alluminio preverniciato, di larghezza 600x600 mm, assemblati in opera, altezza fino a 50 mm, a maglia quadrata con base da 10 mm, ancorati mediante pendinatura rigida alla struttura soprastante, compresa, inclusi profili intermedi e perimetrali di colore bianco / - CONTROSOFFITTO IN ALLUMINIO BIANCO / - 100x100 mm	mq		18,42
22CL.PR.2.18530.e	Controsoffitto realizzato con pannelli grigliati in alluminio preverniciato, di larghezza 600x600 mm, assemblati in opera, altezza fino a 50 mm, a maglia quadrata con base da 10 mm, ancorati mediante pendinatura rigida alla struttura soprastante, compresa, inclusi profili intermedi e perimetrali di colore bianco / - CONTROSOFFITTO IN ALLUMINIO BIANCO / - 150x150 mm	mq		20,06
22CL.PR.2.18530.f	Controsoffitto realizzato con pannelli grigliati in alluminio preverniciato, di larghezza 600x600 mm, assemblati in opera, altezza fino a 50 mm, a maglia quadrata con base da 10 mm, ancorati mediante pendinatura rigida alla struttura soprastante, compresa, inclusi profili intermedi e perimetrali di colore bianco / - CONTROSOFFITTO IN ALLUMINIO BIANCO / - 200x200 mm	mq		20,54
22CL.PR.2.185310.a	Protezione antincendio di pareti divisorie in muratura realizzata con lastre in silicato di calce idrato e rinforzato con fibre di cellulosa, esenti da amianto e da altre fibre inorganiche, omologate in classe 0, fissate alla muratura mediante fissaggio meccanico, compresa la rasatura e la stuccatura dei giunti / - PROTEZIONI ANTINCENDIO PER PARETI DIVISORIE / - lastra di densità 875 kg/mc spessore mm 8	mq		8,58
22CL.PR.2.185310.b	Protezione antincendio di pareti divisorie in muratura realizzata con lastre in silicato di calce idrato e rinforzato con fibre di cellulosa, esenti da amianto e da altre fibre inorganiche, omologate in classe 0, fissate alla muratura mediante fissaggio meccanico, compresa la rasatura e la stuccatura dei giunti / - PROTEZIONI ANTINCENDIO PER PARETI DIVISORIE / - lastra densità 900 kg/mc spessore mm 20	mq		26,74
22CL.PR.2.185310.c	Protezione antincendio di pareti divisorie in muratura realizzata con lastre in silicato di calce idrato e rinforzato con fibre di cellulosa, esenti da amianto e da altre fibre inorganiche, omologate in classe 0, fissate alla muratura mediante fissaggio meccanico, compresa la rasatura e la stuccatura dei giunti / - PROTEZIONI ANTINCENDIO PER PARETI DIVISORIE / - lastra di densità 900 kg/mc spessore mm 10	mq		14,67
22CL.PR.2.185310.d	Protezione antincendio di pareti divisorie in muratura realizzata con lastre in silicato di calce idrato e rinforzato con fibre di cellulosa, esenti da amianto e da altre fibre inorganiche, omologate in classe 0, fissate alla muratura mediante fissaggio meccanico, compresa la rasatura e la stuccatura dei giunti / - PROTEZIONI ANTINCENDIO PER PARETI DIVISORIE / - lastra di densità 900 kg/mc spessore mm 12	mq		17,49
22CL.PR.2.185310.e	Protezione antincendio di pareti divisorie in muratura realizzata con lastre in silicato di calce idrato e rinforzato con fibre di cellulosa, esenti da amianto e da altre fibre inorganiche, omologate in classe 0, fissate alla muratura mediante fissaggio meccanico, compresa la rasatura e la stuccatura dei giunti / - PROTEZIONI ANTINCENDIO PER PARETI DIVISORIE / - lastra di densità 900 kg/mc spessore mm 125	mq		19,58
22CL.PR.2.18540.a	Controsoffitto realizzato con pannelli grigliati in alluminio preverniciato, di larghezza 600x600 mm, assemblati in opera, altezza fino a 50 mm, a maglia quadrata con base da 10 mm, ancorati mediante pendinatura rigida alla struttura soprastante, compresa, inclusi profili intermedi e perimetrali satinato / - CONTROSOFFITTO IN ALLUMINIO SATINATO / - 50x50 mm	mq		57,99
22CL.PR.2.18540.b	Controsoffitto realizzato con pannelli grigliati in alluminio preverniciato, di larghezza 600x600 mm, assemblati in opera, altezza fino a 50 mm, a maglia quadrata con base da 10 mm, ancorati mediante pendinatura rigida alla struttura soprastante, compresa, inclusi profili intermedi e perimetrali satinato / - CONTROSOFFITTO IN ALLUMINIO SATINATO / - 60x60 mm	mq		53,32
22CL.PR.2.18540.c	Controsoffitto realizzato con pannelli grigliati in alluminio preverniciato, di larghezza 600x600 mm, assemblati in opera, altezza fino a 50 mm, a maglia quadrata con base da 10 mm, ancorati mediante pendinatura rigida alla struttura soprastante, compresa, inclusi profili intermedi e perimetrali satinato / - CONTROSOFFITTO IN ALLUMINIO SATINATO / - 75x75 mm	mq		39,76
22CL.PR.2.18540.d	Controsoffitto realizzato con pannelli grigliati in alluminio preverniciato, di larghezza 600x600 mm, assemblati in opera, altezza fino a 50 mm, a maglia quadrata con base da 10 mm, ancorati mediante pendinatura rigida alla struttura soprastante, compresa, inclusi profili intermedi e perimetrali satinato / - CONTROSOFFITTO IN ALLUMINIO SATINATO / - 100x100 mm	mq		36,55
22CL.PR.2.18540.e	Controsoffitto realizzato con pannelli grigliati in alluminio preverniciato, di larghezza 600x600 mm, assemblati in opera, altezza fino a 50 mm, a maglia quadrata con base da 10 mm, ancorati mediante pendinatura rigida alla struttura soprastante, compresa, inclusi profili intermedi e perimetrali satinato / - CONTROSOFFITTO IN ALLUMINIO SATINATO / - 150x150 mm	mq		25,61
22CL.PR.2.18540.f	Controsoffitto realizzato con pannelli grigliati in alluminio preverniciato, di larghezza 600x600 mm, assemblati in opera, altezza fino a 50 mm, a maglia quadrata con base da 10 mm, ancorati mediante pendinatura rigida alla struttura soprastante, compresa, inclusi profili intermedi e perimetrali satinato / - CONTROSOFFITTO IN ALLUMINIO SATINATO / - 200x200 mm	mq		21,26
22CL.PR.2.18550.a	Controsoffitto realizzato con pannelli grigliati in alluminio preverniciato, di larghezza 600x600 mm, assemblati in opera, altezza fino a 50 mm, a maglia quadrata con base da 10 mm, ancorati mediante pendinatura rigida alla struttura soprastante, compresa, inclusi profili intermedi e perimetrali metallizzato / - CONTROSOFFITTO IN ALLUMINIO METALLIZZATO / - 50x50 mm	mq		53,72
22CL.PR.2.18550.b	Controsoffitto realizzato con pannelli grigliati in alluminio preverniciato, di larghezza 600x600 mm, assemblati in opera, altezza fino a 50 mm, a maglia quadrata con base da 10 mm, ancorati mediante pendinatura rigida alla struttura soprastante, compresa, inclusi profili intermedi e perimetrali metallizzato / - CONTROSOFFITTO IN ALLUMINIO METALLIZZATO / - 60x60 mm	mq		45,75
22CL.PR.2.18550.c	Controsoffitto realizzato con pannelli grigliati in alluminio preverniciato, di larghezza 600x600 mm, assemblati in opera, altezza fino a 50 mm, a maglia quadrata con base da 10 mm, ancorati mediante pendinatura rigida alla struttura soprastante, compresa, inclusi profili intermedi e perimetrali metallizzato / - CONTROSOFFITTO IN ALLUMINIO METALLIZZATO / - 75x75 mm	mq		31,87
22CL.PR.2.18550.d	Controsoffitto realizzato con pannelli grigliati in alluminio preverniciato, di larghezza 600x600 mm, assemblati in opera, altezza fino a 50 mm, a maglia quadrata con base da 10 mm, ancorati mediante pendinatura rigida alla struttura soprastante, compresa, inclusi profili intermedi e perimetrali metallizzato / - CONTROSOFFITTO IN ALLUMINIO METALLIZZATO / - 100x100 mm	mq		24,46
22CL.PR.2.18550.e	Controsoffitto realizzato con pannelli grigliati in alluminio preverniciato, di larghezza 600x600 mm, assemblati in opera, altezza fino a 50 mm, a maglia quadrata con base da 10 mm, ancorati mediante pendinatura rigida alla struttura soprastante, compresa, inclusi profili intermedi e perimetrali metallizzato / - CONTROSOFFITTO IN ALLUMINIO METALLIZZATO / - 150x150 mm	mq		21,12
22CL.PR.2.18550.f	Controsoffitto realizzato con pannelli grigliati in alluminio preverniciato, di larghezza 600x600 mm, assemblati in opera, altezza fino a 50 mm, a maglia quadrata con base da 10 mm, ancorati mediante pendinatura rigida alla struttura soprastante, compresa, inclusi profili intermedi e perimetrali metallizzato / - CONTROSOFFITTO IN ALLUMINIO METALLIZZATO / - 200x200 mm	mq		17,71
22CL.PR.2.18555.a	Controsoffitto realizzato con pannelli grigliati in alluminio preverniciato, di larghezza 600x600 mm, assemblati in opera, altezza fino a 50 mm, a maglia quadrata con base da 10 mm, ancorati mediante pendinatura rigida alla struttura soprastante, compresa, inclusi profili intermedi e perimetrali di colore bianco / - CONTROSOFFITTO IN ALLUMINIO BIANCO / - Listello portante per controsoffitti	m		1,22
22CL.PR.2.18555.b	Controsoffitto realizzato con pannelli grigliati in alluminio preverniciato, di larghezza 600x600 mm, assemblati in opera, altezza fino a 50 mm, a maglia quadrata con base da 10 mm, ancorati mediante pendinatura rigida alla struttura soprastante, compresa, inclusi profili intermedi e perimetrali di colore bianco / - CONTROSOFFITTO IN ALLUMINIO BIANCO / - molla di chiusura in acciaio	cad		0,36
22CL.PR.2.18555.c	Controsoffitto realizzato con pannelli grigliati in alluminio preverniciato, di larghezza 600x600 mm, assemblati in opera, altezza fino a 50 mm, a maglia quadrata con base da 10 mm, ancorati mediante pendinatura rigida alla struttura soprastante, compresa, inclusi profili intermedi e perimetrali di colore bianco / - CONTROSOFFITTO IN ALLUMINIO BIANCO / - Profilo protante verniciato	m		1,40
22CL.PR.2.18555.d	Controsoffitto realizzato con pannelli grigliati in alluminio preverniciato, di larghezza 600x600 mm, assemblati in opera, altezza fino a 50 mm, a maglia quadrata con base da 10 mm, ancorati mediante pendinatura rigida alla struttura soprastante, compresa, inclusi profili intermedi e perimetrali di colore bianco / - CONTROSOFFITTO IN ALLUMINIO BIANCO / - Squadretta molla pendino	mq		0,84
22CL.PR.2.18555.e	Controsoffitto realizzato con pannelli grigliati in alluminio preverniciato, di larghezza 600x600 mm, assemblati in opera, altezza fino a 50 mm, a maglia quadrata con base da 10 mm, ancorati mediante pendinatura rigida alla struttura soprastante, compresa, inclusi profili intermedi e perimetrali di colore bianco / - CONTROSOFFITTO IN ALLUMINIO BIANCO / - Struttura in acciaio zincato per pannelli	mq		2,88
22CL.PR.2.18555.f	Controsoffitto realizzato con pannelli grigliati in alluminio preverniciato, di larghezza 600x600 mm, assemblati in opera, altezza fino a 50 mm, a maglia quadrata con base da 10 mm, ancorati mediante pendinatura rigida alla struttura soprastante, compresa, inclusi profili intermedi e perimetrali di colore bianco / - CONTROSOFFITTO IN ALLUMINIO BIANCO / - Struttura modulare per pannelli	mq		2,06
22CL.PR.2.18555.g	Controsoffitto realizzato con pannelli grigliati in alluminio preverniciato, di larghezza 600x600 mm, assemblati in opera, altezza fino a 50 mm, a maglia quadrata con base da 10 mm, ancorati mediante pendinatura rigida alla struttura soprastante, compresa, inclusi profili intermedi e perimetrali di colore bianco / - CONTROSOFFITTO IN ALLUMINIO BIANCO / - Struttura retrostrutturata con profili ad omega	mq		9,45
22CL.PR.2.18560.a	Controsoffitto realizzato con pannelli grigliati in alluminio preverniciato, di larghezza 600x600 mm, assemblati in opera, altezza 60 mm, a maglia quadrata con base da 20 mm, ancorati medianti pendinatura rigida alla struttura soprastante, compresa, inclusi listelli intermedi e perimetrali di colre bianco / - CONTROSOFFITTO CON PANNELLI GRIGLIATI BIANCHI / - 100x100 mm	mq		33,89
22CL.PR.2.18560.b	Controsoffitto realizzato con pannelli grigliati in alluminio preverniciato, di larghezza 600x600 mm, assemblati in opera, altezza 60 mm, a maglia quadrata con base da 20 mm, ancorati medianti pendinatura rigida alla struttura soprastante, compresa, inclusi listelli intermedi e perimetrali di colre bianco / - CONTROSOFFITTO CON PANNELLI GRIGLIATI BIANCHI / - 120x120 mm	mq		23,29
22CL.PR.2.18560.c	Controsoffitto realizzato con pannelli grigliati in alluminio preverniciato, di larghezza 600x600 mm, assemblati in opera, altezza 60 mm, a maglia quadrata con base da 20 mm, ancorati medianti pendinatura rigida alla struttura soprastante, compresa, inclusi listelli intermedi e perimetrali di colre bianco / - CONTROSOFFITTO CON PANNELLI GRIGLIATI BIANCHI / - 150x150 mm	mq		21,26
22CL.PR.2.18560.d	Controsoffitto realizzato con pannelli grigliati in alluminio preverniciato, di larghezza 600x600 mm, assemblati in opera, altezza 60 mm, a maglia quadrata con base da 20 mm, ancorati medianti pendinatura rigida alla struttura soprastante, compresa, inclusi listelli intermedi e perimetrali di colre bianco / - CONTROSOFFITTO CON PANNELLI GRIGLIATI BIANCHI / - 200x200 mm	mq		15,78
22CL.PR.2.18560.e	Controsoffitto realizzato con pannelli grigliati in alluminio preverniciato, di larghezza 600x600 mm, assemblati in opera, altezza 60 mm, a maglia quadrata con base da 20 mm, ancorati medianti pendinatura rigida alla struttura soprastante, compresa, inclusi listelli intermedi e perimetrali di colre bianco / - CONTROSOFFITTO CON PANNELLI GRIGLIATI BIANCHI / - 300x300 mm	mq		11,54
22CL.PR.2.18570.a	Controsoffitto realizzato con pannelli grigliati in alluminio preverniciato, di larghezza 600x600 mm, assemblati in opera, altezza 60 mm, a maglia quadrata con base da 20 mm, ancorati medianti pendinatura rigida alla struttura soprastante, compresa, inclusi listelli intermedi e perimetrali satinato / - CONTROSOFFITTO CON PANNELLI GRIGLIATI SATINATI / - 100x100 mm	mq		32,44
22CL.PR.2.18570.b	Controsoffitto realizzato con pannelli grigliati in alluminio preverniciato, di larghezza 600x600 mm, assemblati in opera, altezza 60 mm, a maglia quadrata con base da 20 mm, ancorati medianti pendinatura rigida alla struttura soprastante, compresa, inclusi listelli intermedi e perimetrali satinato / - CONTROSOFFITTO CON PANNELLI GRIGLIATI SATINATI / - 120x120 mm	mq		24,90
22CL.PR.2.18570.c	Controsoffitto realizzato con pannelli grigliati in alluminio preverniciato, di larghezza 600x600 mm, assemblati in opera, altezza 60 mm, a maglia quadrata con base da 20 mm, ancorati medianti pendinatura rigida alla struttura soprastante, compresa, inclusi listelli intermedi e perimetrali satinato / - CONTROSOFFITTO CON PANNELLI GRIGLIATI SATINATI / - 150x150 mm	mq		21,91
22CL.PR.2.18570.d	Controsoffitto realizzato con pannelli grigliati in alluminio preverniciato, di larghezza 600x600 mm, assemblati in opera, altezza 60 mm, a maglia quadrata con base da 20 mm, ancorati medianti pendinatura rigida alla struttura soprastante, compresa, inclusi listelli intermedi e perimetrali satinato / - CONTROSOFFITTO CON PANNELLI GRIGLIATI SATINATI / - 200x200 mm	mq		15,31
22CL.PR.2.18570.e	Controsoffitto realizzato con pannelli grigliati in alluminio preverniciato, di larghezza 600x600 mm, assemblati in opera, altezza 60 mm, a maglia quadrata con base da 20 mm, ancorati medianti pendinatura rigida alla struttura soprastante, compresa, inclusi listelli intermedi e perimetrali satinato / - CONTROSOFFITTO CON PANNELLI GRIGLIATI SATINATI / - 300x300 mm	mq		11,04
22CL.PR.2.18580.a	Controsoffitto realizzato con pannelli grigliati in alluminio preverniciato, di larghezza 600x600 mm, assemblati in opera, altezza 60 mm, a maglia quadrata con base da 20 mm, ancorati medianti pendinatura rigida alla struttura soprastante, compresa, inclusi listelli intermedi e perimetrali metallizzato / - CONTROSOFFITTO CON PANNELLI GRIGLIATI METALLIZZATI / - 100x100 mm	mq		28,09
22CL.PR.2.18580.b	Controsoffitto realizzato con pannelli grigliati in alluminio preverniciato, di larghezza 600x600 mm, assemblati in opera, altezza 60 mm, a maglia quadrata con base da 20 mm, ancorati medianti pendinatura rigida alla struttura soprastante, compresa, inclusi listelli intermedi e perimetrali metallizzato / - CONTROSOFFITTO CON PANNELLI GRIGLIATI METALLIZZATI / - 120x120 mm	mq		21,83
22CL.PR.2.18580.c	Controsoffitto realizzato con pannelli grigliati in alluminio preverniciato, di larghezza 600x600 mm, assemblati in opera, altezza 60 mm, a maglia quadrata con base da 20 mm, ancorati medianti pendinatura rigida alla struttura soprastante, compresa, inclusi listelli intermedi e perimetrali metallizzato / - CONTROSOFFITTO CON PANNELLI GRIGLIATI METALLIZZATI / - 150x150 mm	mq		17,60
22CL.PR.2.18580.d	Controsoffitto realizzato con pannelli grigliati in alluminio preverniciato, di larghezza 600x600 mm, assemblati in opera, altezza 60 mm, a maglia quadrata con base da 20 mm, ancorati medianti pendinatura rigida alla struttura soprastante, compresa, inclusi listelli intermedi e perimetrali metallizzato / - CONTROSOFFITTO CON PANNELLI GRIGLIATI METALLIZZATI / - 200x200 mm	mq		13,81
22CL.PR.2.18580.e	Controsoffitto realizzato con pannelli grigliati in alluminio preverniciato, di larghezza 600x600 mm, assemblati in opera, altezza 60 mm, a maglia quadrata con base da 20 mm, ancorati medianti pendinatura rigida alla struttura soprastante, compresa, inclusi listelli intermedi e perimetrali metallizzato / - CONTROSOFFITTO CON PANNELLI GRIGLIATI METALLIZZATI / - 300x300 mm	mq		10,50
22CL.PR.2.18590.a	Controsoffitto realizzato con pannelli grigliati in ABS preassemblati, di vari colori, di larghezza 400x400 mm, a maglia quadrata, ancorati mediante pendinatura metallica alla struttura soprastante, compresa, delle seguenti dimensioni, inclusi listelli intermedi e perimetrali / - CONTROSOFFITTO CON PANNELLI GRIGLIATI IN ABS / - 20x20 mm, altezza 15 mm	mq		33,83
22CL.PR.2.18590.b	Controsoffitto realizzato con pannelli grigliati in ABS preassemblati, di vari colori, di larghezza 400x400 mm, a maglia quadrata, ancorati mediante pendinatura metallica alla struttura soprastante, compresa, delle seguenti dimensioni, inclusi listelli intermedi e perimetrali / - CONTROSOFFITTO CON PANNELLI GRIGLIATI IN ABS / - 40x40 mm, altezza 30 mm	mq		36,00
22CL.PR.2.18590.c	Controsoffitto realizzato con pannelli grigliati in ABS preassemblati, di vari colori, di larghezza 400x400 mm, a maglia quadrata, ancorati mediante pendinatura metallica alla struttura soprastante, compresa, delle seguenti dimensioni, inclusi listelli intermedi e perimetrali / - CONTROSOFFITTO CON PANNELLI GRIGLIATI IN ABS / - 80x80 mm, altezza 40 mm	mq		31,88
22CL.PR.2.18600.a	PARETI MOBILI / - Parete mobile modulare cieca	mq		42,89
22CL.PR.2.18600.b	PARETI MOBILI / - Parete mobile modulare parzialmente vetrata	mq		72,00
22CL.PR.2.18600.c	PARETI MOBILI / - Parete mobile modulare completamente vetrata	mq		91,21
22CL.PR.2.18700.a	PARETI MEDICHE / - Parete modulare in STEEL con coibente in lana di roccia ad alta densità (RW), spessore 60 mm, densità 110 kg/m3 con sistema antisismico secondo NTC 2018	mq		186,00
22CL.PR.2.18700.b	PARETI MEDICHE / - Parete modulare in STEEL con coibente alveolare di alluminio con sistema antisismico secondo NTC 2018	mq		241,00
22CL.PR.2.18700.c	PARETI MEDICHE / - Parete modulare in STEEL con coibente in polistirene espanso con sistema antisismico secondo NTC 2018	mq		176,00
22CL.PR.2.18700.d	PARETI MEDICHE / - Accessori per parete: Forometria per prese o interruttori elettrici	cad		9,00
22CL.PR.2.18700.e	PARETI MEDICHE / - Accessori per parete: Forometria per posizionamento complanare di griglie ripresa aria	cad		14,00
22CL.PR.2.18700.f	PARETI MEDICHE / - Accessori per parete: Inserimento Conduit interni alla parete in PVC per passaggio cavi elettrici	cad		7,00
22CL.PR.2.18700.g	PARETI MEDICHE / - Accessori per parete: Inserimento scatola elettrica 503/504/506	cad		5,50
22CL.PR.2.18700.h	PARETI MEDICHE / - Accessori per parete: Griglie di ripresa aria in acciaio inox o alluminio	cad		350,00
22CL.PR.2.18700.i	PARETI MEDICHE / - Sguscia orizzontale a pavimento	mq		8,40
22CL.PR.2.18700.j	PARETI MEDICHE / - Profilo arrotondato verticale per angolo esterno	mq		15,75
22CL.PR.2.18700.k	PARETI MEDICHE / - Sguscia verticale in alluminio anoodizzato o verniciato	mq		10,50
22CL.PR.2.18700.l	PARETI MEDICHE / - Controsoffitto modulare in laminato	mq		160,65
22CL.PR.2.18700.m	PARETI MEDICHE / - Controsoffitto modulare in PVC espanso	mq		151,20
22CL.PR.2.18700.n	PARETI MEDICHE / - Sguscia a soffitto	m		12,60
22CL.PR.2.18700.o	PARETI MEDICHE / - Porta a battente singolo	mq		780,15
22CL.PR.2.18700.p	PARETI MEDICHE / - Porta a doppio battente	cad		1206,50
22CL.PR.2.18700.q	PARETI MEDICHE / - KIT elettropistone dotato di sensore stato porta e cavo di lunghezza di m. 5,00 posizionato tra telaio ed anta porta a scomparsa	cad		161,50
22CL.PR.2.18700.r	PARETI MEDICHE / - SEMAFORO con pellicola a led verde/rosso e pulsante di sblocco montato a filo sul telaio porta e cavi di lunghezza m. 5,00	cad		252,00
22CL.PR.2.18700.s	PARETI MEDICHE / - Coppia di pomoli fissi in acciaio INOX	cad		110,00
22CL.PR.2.18700.t	PARETI MEDICHE / - Chiudiporta a scomparsa montato nel telaio porta	cad		305,00
22CL.PR.2.18700.u	PARETI MEDICHE / - Chiudiporta a vista	cad		115,00
22CL.PR.2.18700.v	PARETI MEDICHE / - Centralina di gestione per n. 2 porte	cad		725,00
22CL.PR.2.18700.w	PARETI MEDICHE / - Visiva ad angoli retti montata nel pannello porta	cad		266,00
22CL.PR.2.18700.x	PARETI MEDICHE / - Terminali porta - quarti ed ottavi di sfera grezzi a pavimento	cad		23,20
22CL.PR.2.18700.y	PARETI MEDICHE / - Terminali porta - quarti ed ottavi di sfera in alluminio anodizzato o verniciato a soffitto	cad		31,35
22CL.PR.2.18700.z	PARETI MEDICHE / - Vetro camera	cad		290,85
22CL.PR.2.18710.a	Pareti modulari prefabbricate / - Parete e controparete modulari prefabbricate a modulo cieco in acciaio zincato preverniciato	mq		454,00
22CL.PR.2.18710.b	Pareti modulari prefabbricate / - Parete e controparete modulari prefabbricate a modulo cieco in acciaio plastificato antibatterico	mq		468,00
22CL.PR.2.18710.c	Pareti modulari prefabbricate / - Parete e controparete modulari prefabbricate a modulo cieco in acciaio inox AISI 304	mq		545,00
22CL.PR.2.18710.d	Pareti modulari prefabbricate / - Parete e controparete modulari prefabbricate a modulo cieco in acciaio inox verniciato antibatterico	mq		618,00
22CL.PR.2.18710.e	Pareti modulari prefabbricate / - Parete e controparete modulari prefabbricate a modulo cieco in laminato HPL	mq		504,00
22CL.PR.2.18710.f	Pareti modulari prefabbricate / - Sguscia orizzontale a pavimento	m		25,20
22CL.PR.2.18710.g	Pareti modulari prefabbricate / - Controsoffitto modulare in acciaio a tenuta ermetica	mq		147,00
22CL.PR.2.18710.h	Pareti modulari prefabbricate / - Porta singolo battente in acciaio galvanizzato antibatterico luce netta da 800 a 1050 h=2180	cad		1050,00
22CL.PR.2.18710.i	Pareti modulari prefabbricate / - Porta doppio battente in acciaio galvanizzato antibatterico luce netta da 1200 a 1800 h=2180	cad		1890,00
22CL.PR.2.18710.j	Pareti modulari prefabbricate / - Visiva per porta 500x 700	cad		735,00
22CL.PR.2.19010.a	Vermiculite e simili confezionati in sacchi / - VERMICULITE E SIMILI / - In sacchi per intonaci	mc		135,72
22CL.PR.2.19010.b	Vermiculite e simili confezionati in sacchi / - VERMICULITE E SIMILI / - In sacchi per calcestruzzi	mc		129,77
22CL.PR.2.190100.a	Polistirene estruso autoestinguente / - POLISTIRENE ESTRUSO AUTOESTINGUENTE / - Polistirene estruso autoestinguente densità 30-35 kg/mc	mq/cm		2,01
22CL.PR.2.190100.b	Polistirene estruso autoestinguente / - POLISTIRENE ESTRUSO AUTOESTINGUENTE / - Polistirene estruso autoestinguente densità 40-45 kg/mc	mq/cm		3,71
22CL.PR.2.190110.a	Pannello costituito da fibre di vetro trattate con resine termoindurenti, per isolamento strutture verticali ad alta densità / - PANNELLI IN FIBRE DI VETRO / - Pannello costituito da fibre di vetro spessore mm 10	mq		3,43
22CL.PR.2.190110.b	Pannello costituito da fibre di vetro trattate con resine termoindurenti, per isolamento strutture verticali ad alta densità / - PANNELLI IN FIBRE DI VETRO / - Pannello costituito da fibre di vetro spessore mm 20	mq		5,87
22CL.PR.2.190110.c	Pannello costituito da fibre di vetro trattate con resine termoindurenti, per isolamento strutture verticali ad alta densità / - PANNELLI IN FIBRE DI VETRO / - Pannello costituito da fibre di vetro spessore mm 30	mq		6,89
22CL.PR.2.190110.d	Pannello costituito da fibre di vetro trattate con resine termoindurenti, per isolamento strutture verticali ad alta densità / - PANNELLI IN FIBRE DI VETRO / - Pannello costituito da fibre di vetro spessore mm 40	mq		9,68
22CL.PR.2.190110.e	Pannello costituito da fibre di vetro trattate con resine termoindurenti, per isolamento strutture verticali ad alta densità / - PANNELLI IN FIBRE DI VETRO / - Pannello costituito da fibre di vetro spessore mm 50	mq		12,86
22CL.PR.2.190120.a	Pannello costituito da fibre di vetro trattate con resine termoindurenti, rivestito su di una faccia con cartonfeltro bitumato, di densita' 100 kg/mc / - PANNELLI IN FIBRE DI VETRO RIVESTITI / - Pannello costituito da fibre di vetro trattate spessore mm 20	mq		8,28
22CL.PR.2.190120.b	Pannello costituito da fibre di vetro trattate con resine termoindurenti, rivestito su di una faccia con cartonfeltro bitumato, di densita' 100 kg/mc / - PANNELLI IN FIBRE DI VETRO RIVESTITI / - Pannello costituito da fibre di vetro trattate spessore mm 30	mq		14,82
22CL.PR.2.190120.c	Pannello costituito da fibre di vetro trattate con resine termoindurenti, rivestito su di una faccia con cartonfeltro bitumato, di densita' 100 kg/mc / - PANNELLI IN FIBRE DI VETRO RIVESTITI / - Pannello costituito da fibre di vetro trattate spessore mm 40	mq		11,23
22CL.PR.2.190120.d	Pannello costituito da fibre di vetro trattate con resine termoindurenti, rivestito su di una faccia con cartonfeltro bitumato, di densita' 100 kg/mc / - PANNELLI IN FIBRE DI VETRO RIVESTITI / - Pannello costituito da fibre di vetro trattate spessore mm 50	mq		13,08
22CL.PR.2.190120.e	Pannello costituito da fibre di vetro trattate con resine termoindurenti, rivestito su di una faccia con cartonfeltro bitumato, di densita' 100 kg/mc / - PANNELLI IN FIBRE DI VETRO RIVESTITI / - Pannello costituito da fibre di vetro trattate spessore mm 60	mq		15,21
22CL.PR.2.190147.a	Cancello estensibile in acciaio zincato ad uno o a due battenti, composto da montanti verticali in doppio profilato a U collegati da diagonali singole, doppie, curve o rinforzate, scorrimento laterale tramite carrelli a doppio cuscinetto nella guida superiore e guida inferiore fissa, cernierata o asportabile, fissato a mezzo zanche su spazi predisposti mediante stop, viti a legno o saldatura diretta su montanti in ferro: / - diagonali singole o doppie, profilato 15x15x15 mm	mq		56,49
22CL.PR.2.190147.b	Cancello estensibile in acciaio zincato ad uno o a due battenti, composto da montanti verticali in doppio profilato a U collegati da diagonali singole, doppie, curve o rinforzate, scorrimento laterale tramite carrelli a doppio cuscinetto nella guida superiore e guida inferiore fissa, cernierata o asportabile, fissato a mezzo zanche su spazi predisposti mediante stop, viti a legno o saldatura diretta su montanti in ferro: / - diagonali rinforzate, profilato 20x15x20 mm	mq		109,50
22CL.PR.2.190170.a	Pannello in polistirene espanso autoestinguente, per la formazione di tetti ventilati predisposto per la posa di tegole e coppi, di densità 30 kg/mc / - PANNELLI POLISTIRENE ESPANSO PER TETI VENTILATI / - Pannello in polistirene espanso autoestinguente spessore mm 45	mq		17,13
22CL.PR.2.190170.b	Pannello in polistirene espanso autoestinguente, per la formazione di tetti ventilati predisposto per la posa di tegole e coppi, di densità 30 kg/mc / - PANNELLI POLISTIRENE ESPANSO PER TETI VENTILATI / - Pannello in polistirene espanso autoestinguente spessore mm 55	mq		21,85
22CL.PR.2.190170.c	Pannello in polistirene espanso autoestinguente, per la formazione di tetti ventilati predisposto per la posa di tegole e coppi, di densità 30 kg/mc / - PANNELLI POLISTIRENE ESPANSO PER TETI VENTILATI / - Pannello in polistirene espanso autoestinguente spessore mm 65	mq		22,97
22CL.PR.2.190180.a	Pannello in poliuretano espanso autoestinguente, laminato tra due filtri di vetro politenati, densità 35 kg/mc accoppiati a membrana impermeabilizzante bitume-polimero rinforzata / - PANNELLI POLIURETANO ESPANSO AUTOESTINGUENTE CON MEMBRANA / - Pannello in poliuretano espanso autoestinguente spessore mm 30	mq		6,63
22CL.PR.2.190180.b	Pannello in poliuretano espanso autoestinguente, laminato tra due filtri di vetro politenati, densità 35 kg/mc accoppiati a membrana impermeabilizzante bitume-polimero rinforzata / - PANNELLI POLIURETANO ESPANSO AUTOESTINGUENTE CON MEMBRANA / - Pannello in poliuretano espanso autoestinguente spessore mm 40	mq		6,68
22CL.PR.2.190180.c	Pannello in poliuretano espanso autoestinguente, laminato tra due filtri di vetro politenati, densità 35 kg/mc accoppiati a membrana impermeabilizzante bitume-polimero rinforzata / - PANNELLI POLIURETANO ESPANSO AUTOESTINGUENTE CON MEMBRANA / - Pannello in poliuretano espanso autoestinguente spessore mm 50	mq		8,92
22CL.PR.2.190180.d	Pannello in poliuretano espanso autoestinguente, laminato tra due filtri di vetro politenati, densità 35 kg/mc accoppiati a membrana impermeabilizzante bitume-polimero rinforzata / - PANNELLI POLIURETANO ESPANSO AUTOESTINGUENTE CON MEMBRANA / - Pannello in poliuretano espanso autoestinguente spessore mm 60	mq		10,42
22CL.PR.2.190180.e	Pannello in poliuretano espanso autoestinguente, laminato tra due filtri di vetro politenati, densità 35 kg/mc accoppiati a membrana impermeabilizzante bitume-polimero rinforzata / - PANNELLI POLIURETANO ESPANSO AUTOESTINGUENTE CON MEMBRANA / - Pannello in poliuretano per inserto di coppi spessore mm 50	mq		16,03
22CL.PR.2.190180.f	Pannello in poliuretano espanso autoestinguente, laminato tra due filtri di vetro politenati, densità 35 kg/mc accoppiati a membrana impermeabilizzante bitume-polimero rinforzata / - PANNELLI POLIURETANO ESPANSO AUTOESTINGUENTE CON MEMBRANA / - Pannello in poliuretano per inserto di coppi spessore mm 60	mq		17,51
22CL.PR.2.19020.a	Perlite e simili confezionati in sacchi / - PERLITE E SIMILI / - A grana grossa	mc		124,30
22CL.PR.2.190220.a	Schiuma ureica termoindurente / - SCHIUMA UREICA TERMOINDURENTE / - Schiuma ureica termoindurente in opera	mc		336,21
22CL.PR.2.190240.a	Materassino di lana di roccia trapuntato con filo di vetro di densita' 22 kg/mc / - MATERASSINO DI LANA DI ROCCIA DI DENSITA' 22 kg/mq / - Materassino di lana di roccia trapuntato spessore mm 50	mq		4,67
22CL.PR.2.190240.b	Materassino di lana di roccia trapuntato con filo di vetro di densita' 22 kg/mc / - MATERASSINO DI LANA DI ROCCIA DI DENSITA' 22 kg/mq / - Materassino di lana di roccia trapuntato spessore mm 80	mq		7,28
22CL.PR.2.190242.a	Pannello di lana di roccia trapuntato con filo di vetro di densita' 70 kg/mc / - PANNELLO DI LANA DI ROCCIA DI DENSITA' 70 kg/mc / - Pannello di lana di roccia trapuntato spessore mm 50	mq		7,76
22CL.PR.2.190242.b	Pannello di lana di roccia trapuntato con filo di vetro di densita' 70 kg/mc / - PANNELLO DI LANA DI ROCCIA DI DENSITA' 70 kg/mc / - Materassino di lana di roccia trapuntato spessore mm 80	mq		7,82
22CL.PR.2.190245.a	Pannello fono termo assorbenti costituti da impasto cemento abete scortecciato e tranciato non gelivi classe REI 180 peso 600 kg/mc / - PANNELLATURE PER CASSEFORME / - Pannello a perdere cemento abete per casserature spessore mm 35	mq		8,25
22CL.PR.2.190245.b	Pannello fono termo assorbenti costituti da impasto cemento abete scortecciato e tranciato non gelivi classe REI 180 peso 600 kg/mc / - PANNELLATURE PER CASSEFORME / - Pannello a perdere cemento abete per casserature spessore mm 50	mq		11,98
22CL.PR.2.190245.c	Pannello fono termo assorbenti costituti da impasto cemento abete scortecciato e tranciato non gelivi classe REI 180 peso 600 kg/mc / - PANNELLATURE PER CASSEFORME / - Pannello a perdere cemento abete per casserature spessore mm 72	mq		24,39
22CL.PR.2.19025.a	Sughero naturale in granuli per conglomerati / - SUGHERO NATURALE IN GRANULI / - Sughero naturale in granuli	mc		149,92
22CL.PR.2.190250.a	Materasso di lana di vetro / - MATERASSO DI LANA DI VETRO / - Materasso di lana di vetro	mq/cm		1,13
22CL.PR.2.190250.b	Materasso di lana di vetro / - MATERASSO DI LANA DI VETRO / - Pannello di lana di vetro spessore cm 4	mq		2,87
22CL.PR.2.190250.c	Materasso di lana di vetro / - MATERASSO DI LANA DI VETRO / - Pannello di lana di vetro spessore cm 5	mq		4,53
22CL.PR.2.190250.d	Materasso di lana di vetro / - MATERASSO DI LANA DI VETRO / - pannello in lana di roccia spessore 60 mm	mq		10,40
22CL.PR.2.190250.e	Materasso di lana di vetro / - MATERASSO DI LANA DI VETRO / - pannello in lana di legno mineralizzata spess. 25 mm	mq		17,79
22CL.PR.2.190250.f	Materasso di lana di vetro / - MATERASSO DI LANA DI VETRO / - lana di vetro trattata spess. 15 mm	mq		6,35
22CL.PR.2.190250.g	Materasso di lana di vetro / - MATERASSO DI LANA DI VETRO / - lana di vetro trattata spess. 50 mm	mq		2,82
22CL.PR.2.190250.h	Materasso di lana di vetro / - MATERASSO DI LANA DI VETRO / - lana di vetro trattata spess. 20 mm	mq		8,25
22CL.PR.2.190250.i	Materasso di lana di vetro / - MATERASSO DI LANA DI VETRO / - pannello in lana di legno mineralizzata spess. 35 mm	mq		21,94
22CL.PR.2.190250.l	Materasso di lana di vetro / - MATERASSO DI LANA DI VETRO / - pannello in lana di legno mineralizzata spess. 50 mm	mq		28,08
22CL.PR.2.190250.m	Materasso di lana di vetro / - MATERASSO DI LANA DI VETRO / - poliestere espanso ad alta resistenza spess. 50 mm	mq		15,39
22CL.PR.2.190250.n	Materasso di lana di vetro / - MATERASSO DI LANA DI VETRO / - poliestere espanso ad alta resistenza spess. 60 mm	mq		18,47
22CL.PR.2.190251.a	lana di legno mineralizzata con magnesite spess. 25 mm	mq		17,21
22CL.PR.2.190251.b	lana di legno mineralizzata con magnesite spess. 35 mm	mq		21,00
22CL.PR.2.190251.c	lana di legno mineralizzata con magnesite spess. 50 mm	mq		28,45
22CL.PR.2.190251.d	lana di legno mineralizzata con magnesite spess. 75 mm	mq		38,95
22CL.PR.2.190251.e	pannello in lana di minerale spess. 35 mm	mq		24,35
22CL.PR.2.190251.f	pannello in lana di minerale spess. 35 mm	mq		31,02
22CL.PR.2.190251.g	pannello in sughero spess 20 mm	mq		11,20
22CL.PR.2.190251.h	pannello in sughero spess 30 mm	mq		16,41
22CL.PR.2.190251.i	pannello in sughero spess 40 mm	mq		21,17
22CL.PR.2.190251.l	pannello in sughero spess 50 mm	mq		26,21
22CL.PR.2.190251.m	pannello in sughero spess 60 mm	mq		31,54
22CL.PR.2.190251.n	pannello in sughero spess 80 mm	mq		42,87
22CL.PR.2.190260.a	Sughero in lastre di densità 155¸165 kg/m¦ / - SUGHERO IN LASTRE / - Sughero in lastre spessore mm 20	mq		10,38
22CL.PR.2.190260.b	Sughero in lastre di densità 155¸165 kg/m¦ / - SUGHERO IN LASTRE / - Sughero in lastre spessore mm 30	mq		15,01
22CL.PR.2.190266.a	Membrana bitume polimero armata / - MEMBRANA BITUME POLIMERO ARMATA / - Membrana bitume polimero armata in poliestere non tessuto sp. 2,5 mm	mq		3,38
22CL.PR.2.190266.b	Membrana bitume polimero armata / - MEMBRANA BITUME POLIMERO ARMATA / - Membrana bitume polimero armata in feltro rinforzato sp. 2,5 mm	mq		2,56
22CL.PR.2.190268.a	Membrana elasoplastomerica armata con lamina di alluminio / - MEMBRANA ELESTROPLASTOMERICA PER BARRIERA VAPORE / - Membrana elasoplastomerica armata con lamina di alluminio da 6/100 mq	mq		4,81
22CL.PR.2.190270.a	Membrana bitume polimero plastomeriche ardesiata armata di tessuto non tessuto / - MEMBRANA ARDESIATA ARMATA / - Membrana bitume plastomeriche ardesiata naturale peso 4,5 kg/mq	mq		3,53
22CL.PR.2.190270.b	Membrana bitume polimero plastomeriche ardesiata armata di tessuto non tessuto / - MEMBRANA ARDESIATA ARMATA / - Membrana bitume plastomeriche ardesiata naturale peso 3,5 kg/mq	mq		3,82
22CL.PR.2.190280.a	Membrana bitume polimero elastoplastomeriche ardesiata armata di tessuto non tessuto / - MEMBRANA ARDESIATA ARMATA / - Membrana polimero elastoplastomeriche ardesiata naturale 4,5 kg/mq	mq		5,78
22CL.PR.2.190280.c	Membrana bitume polimero elastoplastomeriche ardesiata armata di tessuto non tessuto / - MEMBRANA ARDESIATA ARMATA / - Membrana polimero elastoplastomeriche ardesiata naturale 4,0 kg/mq	mq		4,99
22CL.PR.2.190280.e	Membrana bitume polimero elastoplastomeriche ardesiata armata di tessuto non tessuto / - MEMBRANA ARDESIATA ARMATA / - Membrana polimero elastoplastomeriche ardesiata classe1 3,5 kg/mq	mq		6,73
22CL.PR.2.190285.b	Membrane bitume polimero plastometriche armate / - MEMBRANE BITUME POLIMERO PLASTOMERICHE / - Membrane armata a filo continuo di spessore mm 3	mq		1,82
22CL.PR.2.190285.c	Membrane bitume polimero plastometriche armate / - MEMBRANE BITUME POLIMERO PLASTOMERICHE / - Membrane armata a filo continuo di spessore mm 4	mq		2,54
22CL.PR.2.190285.d	Membrane bitume polimero plastometriche armate / - MEMBRANE BITUME POLIMERO PLASTOMERICHE / - Membrane armata con velo vetro di spessore mm 3	mq		1,21
22CL.PR.2.190285.e	Membrane bitume polimero plastometriche armate / - MEMBRANE BITUME POLIMERO PLASTOMERICHE / - Membrane armata con velo vetro di spessore mm 3	mq		1,89
22CL.PR.2.190285.f	Membrane bitume polimero plastometriche armate / - MEMBRANE BITUME POLIMERO PLASTOMERICHE / - Membrane con tessutonontessuto rivestita di ardesia, peso 3,5 kg/mq	mq		2,61
22CL.PR.2.190285.g	Membrane bitume polimero plastometriche armate / - MEMBRANE BITUME POLIMERO PLASTOMERICHE / - Membrane con tessutonontessuto rivestita di ardesia, peso 4,5 kg/mq	mq		2,48
22CL.PR.2.190287.d	Membrane bitume polimero plastometriche armate con lamina di alluminio / - MEMBRANE BITUME POLIMERO PLASTOMERICHE / - Membrane armata con velo vetro di spessore mm 3 naturale	mq		6,35
22CL.PR.2.190287.e	Membrane bitume polimero plastometriche armate con lamina di alluminio / - MEMBRANE BITUME POLIMERO PLASTOMERICHE / - Membrane armata con velo vetro di spessore mm 3 verniciata	mq		7,61
22CL.PR.2.190290.b	Membrane bitume polimero elastoplastomeriche armate / - MEMBRANE BITUME POLIMERO ELASTOPLASTOMERICHE / - Membrane armata con velo vetro di spessore mm 3	mq		2,18
22CL.PR.2.190290.c	Membrane bitume polimero elastoplastomeriche armate / - MEMBRANE BITUME POLIMERO ELASTOPLASTOMERICHE / - Membrane armata con velo vetro di spessore mm 4	mq		2,49
22CL.PR.2.190290.d	Membrane bitume polimero elastoplastomeriche armate / - MEMBRANE BITUME POLIMERO ELASTOPLASTOMERICHE / - Membrane armata con tessutonontessuto di spessore mm 3	mq		3,11
22CL.PR.2.190290.e	Membrane bitume polimero elastoplastomeriche armate / - MEMBRANE BITUME POLIMERO ELASTOPLASTOMERICHE / - Membrane armata con tessutonontessuto di spessore mm 4	mq		3,90
22CL.PR.2.190290.f	Membrane bitume polimero elastoplastomeriche armate / - MEMBRANE BITUME POLIMERO ELASTOPLASTOMERICHE / - Membrane con tessutonontessuto rivestita di ardesia, peso 3,5 kg/mq	mq		3,06
22CL.PR.2.190290.g	Membrane bitume polimero elastoplastomeriche armate / - MEMBRANE BITUME POLIMERO ELASTOPLASTOMERICHE / - Membrane con tessutonontessuto rivestita di ardesia, peso 4,5 kg/mq	mq		4,27
22CL.PR.2.190290.h	Membrane bitume polimero elastoplastomeriche armate / - MEMBRANE BITUME POLIMERO ELASTOPLASTOMERICHE / - Membrane non tessuto con rivestimentoin scaglie di ardesia, peso 4,5 kg/mq	mq		5,35
22CL.PR.2.19030.a	Lastre di polistirolo estruso / - LASTRE DI POLISTIROLO ESTRUSO / - Lastre di polistirolo estruso densita' 25 kg/mc	mc		201,17
22CL.PR.2.19030.b	Lastre di polistirolo estruso / - LASTRE DI POLISTIROLO ESTRUSO / - Lastre di polistirolo estruso densita' 30 kg/mc	mc		234,72
22CL.PR.2.19030.c	Lastre di polistirolo estruso / - LASTRE DI POLISTIROLO ESTRUSO / - Lastre di polistirolo estruso densita' 35 kg/mc	mc		240,66
22CL.PR.2.190300.b	Membrane bitume polimero elastoplastomeriche armate / - MEMBRANE BITUME POLIMERO ELASTOPLASTOMERICHE / - Membrane armata con velo vetro di spessore mm 3	mq		3,02
22CL.PR.2.190300.c	Membrane bitume polimero elastoplastomeriche armate / - MEMBRANE BITUME POLIMERO ELASTOPLASTOMERICHE / - Membrane armata con velo vetro di spessore mm 4	mq		3,85
22CL.PR.2.190300.d	Membrane bitume polimero elastoplastomeriche armate / - MEMBRANE BITUME POLIMERO ELASTOPLASTOMERICHE / - Membrane armata con tessutonontessuto di spessore mm 3	mq		3,36
22CL.PR.2.190300.e	Membrane bitume polimero elastoplastomeriche armate / - MEMBRANE BITUME POLIMERO ELASTOPLASTOMERICHE / - Membrane armata con tessutonontessuto di spessore mm 4	mq		3,76
22CL.PR.2.190300.g	Membrane bitume polimero elastoplastomeriche armate / - MEMBRANE BITUME POLIMERO ELASTOPLASTOMERICHE / - Membrane armata con poliestere a filo continuo di spessore mm 3	mq		3,59
22CL.PR.2.190300.h	Membrane bitume polimero elastoplastomeriche armate / - MEMBRANE BITUME POLIMERO ELASTOPLASTOMERICHE / - Membrane armata con poliestere a filo continuo di spessore mm 4	mq		3,86
22CL.PR.2.190300.j	Membrane bitume polimero elastoplastomeriche armate / - MEMBRANE BITUME POLIMERO ELASTOPLASTOMERICHE / - Membrane armata con suppoto inorganico classe 1 spessore mm 4	mq		7,99
22CL.PR.2.190300.k	Membrane bitume polimero elastoplastomeriche armate / - MEMBRANE BITUME POLIMERO ELASTOPLASTOMERICHE / - Membrane armata con film di alluminio da 6/100 mm di spessore mm 2	mq		3,99
22CL.PR.2.190305.b	Membrane bitume polimero elastoplastomeriche armate base di resine metalloceniche / - MEMBRANE BITUME POLIMERO ELASTOPLASTOMERICHE BASA RESINE METALLOCENICHE / - Membrane armata con velo vetro di spessore mm 3	mq		3,04
22CL.PR.2.190305.c	Membrane bitume polimero elastoplastomeriche armate base di resine metalloceniche / - MEMBRANE BITUME POLIMERO ELASTOPLASTOMERICHE BASA RESINE METALLOCENICHE / - Membrane armata con velo vetro di spessore mm 4	mq		3,89
22CL.PR.2.190305.d	Membrane bitume polimero elastoplastomeriche armate base di resine metalloceniche / - MEMBRANE BITUME POLIMERO ELASTOPLASTOMERICHE BASA RESINE METALLOCENICHE / - Membrane armata con tessutonontessuto di spessore mm 3	mq		3,28
22CL.PR.2.190305.e	Membrane bitume polimero elastoplastomeriche armate base di resine metalloceniche / - MEMBRANE BITUME POLIMERO ELASTOPLASTOMERICHE BASA RESINE METALLOCENICHE / - Membrane armata con tessutonontessuto di spessore mm 4	mq		4,15
22CL.PR.2.190305.g	Membrane bitume polimero elastoplastomeriche armate base di resine metalloceniche / - MEMBRANE BITUME POLIMERO ELASTOPLASTOMERICHE BASA RESINE METALLOCENICHE / - Membrane armata con poliestere a filo continuo di spessore mm 3	mq		3,59
22CL.PR.2.190305.h	Membrane bitume polimero elastoplastomeriche armate base di resine metalloceniche / - MEMBRANE BITUME POLIMERO ELASTOPLASTOMERICHE BASA RESINE METALLOCENICHE / - Membrane armata con poliestere a filo continuo di spessore mm 4	mq		5,25
22CL.PR.2.190305.j	Membrane bitume polimero elastoplastomeriche armate base di resine metalloceniche / - MEMBRANE BITUME POLIMERO ELASTOPLASTOMERICHE BASA RESINE METALLOCENICHE / - Membrane armata con suppoto inorganico classe 1 spessore mm 4	mq		5,21
22CL.PR.2.190305.k	Membrane bitume polimero elastoplastomeriche armate base di resine metalloceniche / - MEMBRANE BITUME POLIMERO ELASTOPLASTOMERICHE BASA RESINE METALLOCENICHE / - Membrane armata rivestita di ardesia peso 4,8 kg/mq	mq		5,93
22CL.PR.2.190305.l	Membrane bitume polimero elastoplastomeriche armate base di resine metalloceniche / - MEMBRANE BITUME POLIMERO ELASTOPLASTOMERICHE BASA RESINE METALLOCENICHE / - Membrane classe 1 spessore mm 4 rivestita di ardesia peso 4,8 kg/mq	mq		7,76
22CL.PR.2.190310.b	Membrane bitume polimero elastomeriche armate / - MEMBRANE BITUME POLIMERO ELASTOMERICHE / - Membrane armata con velo vetro di spessore mm 3	mq		3,77
22CL.PR.2.190310.c	Membrane bitume polimero elastomeriche armate / - MEMBRANE BITUME POLIMERO ELASTOMERICHE / - Membrane armata con velo vetro di spessore mm 4	mq		4,29
22CL.PR.2.190310.e	Membrane bitume polimero elastomeriche armate / - MEMBRANE BITUME POLIMERO ELASTOMERICHE / - Membrane armata con tessutonontessuto di spessore mm 4	mq		4,25
22CL.PR.2.190310.g	Membrane bitume polimero elastomeriche armate / - MEMBRANE BITUME POLIMERO ELASTOMERICHE / - Membrane armata con poliestere a filo continuo di spessore mm 3	mq		4,06
22CL.PR.2.190310.h	Membrane bitume polimero elastomeriche armate / - MEMBRANE BITUME POLIMERO ELASTOMERICHE / - Membrane armata con poliestere a filo continuo di spessore mm 4	mq		3,51
22CL.PR.2.190320.b	Foglio di polietilene / - FOGLIO DI POLIETILENE / - Foglio di polietilene di spessore 3/10 di mm	mq		1,08
22CL.PR.2.190320.d	Foglio di polietilene / - FOGLIO DI POLIETILENE / - Foglio di polietilene estruso nero di spessore 2/10 di mm	mq		0,92
22CL.PR.2.190320.e	Foglio di polietilene / - FOGLIO DI POLIETILENE / - Foglio di polietilene estruso nero di spessore 3/10 di mm	mq		1,11
22CL.PR.2.190320.f	Foglio di polietilene / - FOGLIO DI POLIETILENE / - Foglio di polietilene estruso nero di spessore 4/10 di mm	mq		1,88
22CL.PR.2.190322.b	Foglio di polietilene / - FOGLIO DI POLIETILENE / - Foglio di polietilene di spessore 3/10 di mm	mq		1,44
22CL.PR.2.190322.d	Foglio di polietilene / - FOGLIO DI POLIETILENE / - Foglio di polietilene estruso nero di spessore 2/10 di mm	mq		0,94
22CL.PR.2.190322.e	Foglio di polietilene / - FOGLIO DI POLIETILENE / - Foglio di polietilene estruso nero di spessore 3/10 di mm	mq		1,43
22CL.PR.2.190322.f	Foglio di polietilene / - FOGLIO DI POLIETILENE / - Foglio di polietilene estruso nero di spessore 4/10 di mm	mq		1,77
22CL.PR.2.190324.a	Membrana forata armata / - MEMBRANA FORATA ARMAT / - Membrana forata armata in velo vetro da 1 kg/mq	mq		2,32
22CL.PR.2.190330.a	Lastre di poliestere rinforzato / - LASTRE DI POLIESTERE / - Lastre di poliestere rinforzato con fibre di vetro di spessore mm 2,3	mq		8,20
22CL.PR.2.190360.a	Guaina armata con tessuto non tessuto e barriera antiradice / - GUAINA ANTIRADICE / - Guaina armata con tessuto antiradice spessore mm 4	mq		4,63
22CL.PR.2.190365.a	Guaina bitume polimero elestomerica armata a filo continuo di poliestere rifinita su entrambe facce con uno strato di fibre polimeriche testurizzate preformate in film / - GUAINA BITUME POLIMERO RIVESTITA CON FIBRE POLIMERICHE / - Guaina armata rifinita con fibre polimeriche testurizzate da mm 3	mq		4,38
22CL.PR.2.190365.b	Guaina bitume polimero elestomerica armata a filo continuo di poliestere rifinita su entrambe facce con uno strato di fibre polimeriche testurizzate preformate in film / - GUAINA BITUME POLIMERO RIVESTITA CON FIBRE POLIMERICHE / - Guaina armata rifinita con fibre polimeriche testurizzate da mm 4	mq		5,56
22CL.PR.2.190370.a	Guaina in polipropilene flessibile armata / - GUAINA IN POLIPROPILENE FLESSIBILE / - Guaina in polipropilene armata con velo vetro da 2 mm	mq		11,69
22CL.PR.2.190370.b	Guaina in polipropilene flessibile armata / - GUAINA IN POLIPROPILENE FLESSIBILE / - Guaina in polipropilene armata con velo vetro da 1,5 mm	mq		9,00
22CL.PR.2.190370.c	Guaina in polipropilene flessibile armata / - GUAINA IN POLIPROPILENE FLESSIBILE / - Guaina in polipropilene armata con rete di poliestere da 2 mm	mq		14,96
22CL.PR.2.190370.d	Guaina in polipropilene flessibile armata / - GUAINA IN POLIPROPILENE FLESSIBILE / - Guaina in polipropilene con rete di poliestere da 1,5 mm	mq		10,07
22CL.PR.2.190370.e	Guaina in polipropilene flessibile armata / - GUAINA IN POLIPROPILENE FLESSIBILE / - Guaina in polipropilene estruso da 2 mm	mq		13,06
22CL.PR.2.190370.f	Guaina in polipropilene flessibile armata / - GUAINA IN POLIPROPILENE FLESSIBILE / - Guaina in polipropilene estruso da 1,5 mm	mq		7,17
22CL.PR.2.190370.g	Guaina in polipropilene flessibile armata / - GUAINA IN POLIPROPILENE FLESSIBILE / - Guaina in polipropilene coestruso da 2 mm	mq		11,21
22CL.PR.2.190370.h	Guaina in polipropilene flessibile armata / - GUAINA IN POLIPROPILENE FLESSIBILE / - Guaina in polipropilene coestruso da 1,5 mm	mq		9,52
22CL.PR.2.190370.i	Guaina in polipropilene flessibile armata / - GUAINA IN POLIPROPILENE FLESSIBILE / - Guaina in polipropilene antibatterico da 2 mm	mq		14,85
22CL.PR.2.190370.j	Guaina in polipropilene flessibile armata / - GUAINA IN POLIPROPILENE FLESSIBILE / - Guaina in polipropilene antibatterico da 1,5 mm	mq		10,78
22CL.PR.2.190370.k	Guaina in polipropilene flessibile armata / - GUAINA IN POLIPROPILENE FLESSIBILE / - Guaina in polipropilene omogeneo da 2 mm	mq		13,40
22CL.PR.2.190370.l	Guaina in polipropilene flessibile armata / - GUAINA IN POLIPROPILENE FLESSIBILE / - Guaina in polipropilene omogeneo da 1,5 mm	mq		10,52
22CL.PR.2.190370.m	Guaina in polipropilene flessibile armata / - GUAINA IN POLIPROPILENE FLESSIBILE / - Guaina in polipropilene atossico da 2 mm	mq		12,04
22CL.PR.2.190370.n	Guaina in polipropilene flessibile armata / - GUAINA IN POLIPROPILENE FLESSIBILE / - Guaina in polipropilene atossico da 1,5 mm	mq		10,34
22CL.PR.2.190370.o	Guaina in polipropilene flessibile armata / - GUAINA IN POLIPROPILENE FLESSIBILE / - Guaina in polipropilene per opere interrare da 1,5 mm	mq		7,02
22CL.PR.2.190370.p	Guaina in polipropilene flessibile armata / - GUAINA IN POLIPROPILENE FLESSIBILE / - Guaina in polipropilene per opere interrare da 2 mm	mq		11,45
22CL.PR.2.190380.a	Guaina in poliolefine flessibile esente da cloro / - GUAINA IN POLIOLEFINE FLESSIBILE (FPO) / - Guaina in poliolefine armata con rete vetro da 2 mm	mq		17,45
22CL.PR.2.190380.b	Guaina in poliolefine flessibile esente da cloro / - GUAINA IN POLIOLEFINE FLESSIBILE (FPO) / - Guaina in poliolefine armata con rete vetro da 1,5 mm	mq		10,61
22CL.PR.2.190380.c	Guaina in poliolefine flessibile esente da cloro / - GUAINA IN POLIOLEFINE FLESSIBILE (FPO) / - Guaina in poliolefine armata con rete di poliestere da 2 mm	mq		18,58
22CL.PR.2.190380.d	Guaina in poliolefine flessibile esente da cloro / - GUAINA IN POLIOLEFINE FLESSIBILE (FPO) / - Guaina in poliolefine armata con rete di poliestere da 1,5 mm	mq		15,10
22CL.PR.2.19040.a	Polistirolo espanso in lastre a norma UNI EN 13163/2017 munito del marchio di conformità I.I.P. / - POLISTIROLO ESPANSO IN LASTRE / - Polistirolo espanso in lastre densità 15 Kg/mc	mc		13,86
22CL.PR.2.19040.b	Polistirolo espanso in lastre a norma UNI EN 13163/2017 munito del marchio di conformità I.I.P. / - POLISTIROLO ESPANSO IN LASTRE / - Polistirolo espanso in lastre densità 20 Kg/mc	mc		19,02
22CL.PR.2.19040.d	Polistirolo espanso in lastre a norma UNI EN 13163/2017 munito del marchio di conformità I.I.P. / - POLISTIROLO ESPANSO IN LASTRE / - Polistirolo espanso in lastre densità 30 Kg/mc	mc		27,08
22CL.PR.2.190400.a	Pannello in gesso protetto o cartongesso di spessore cm 1, con aggiunta di un foglio di polistirolo espanso di densita' 18 kg/mc / - PANNELLO IN GESSO PROTETTO O CARTONGESSO / - Pannello in gesso protetto spessore finito cm 3 (2+1)	mq		6,68
22CL.PR.2.190400.b	Pannello in gesso protetto o cartongesso di spessore cm 1, con aggiunta di un foglio di polistirolo espanso di densita' 18 kg/mc / - PANNELLO IN GESSO PROTETTO O CARTONGESSO / - Pannello in gesso protetto spessore finito cm 4 (3+1)	mq		7,84
22CL.PR.2.190400.c	Pannello in gesso protetto o cartongesso di spessore cm 1, con aggiunta di un foglio di polistirolo espanso di densita' 18 kg/mc / - PANNELLO IN GESSO PROTETTO O CARTONGESSO / - Pannello in gesso protetto spessore finito cm 5 (4+1)	mq		9,42
22CL.PR.2.190420.a	Pannello in gesso protetto o cartongesso / - PANNELLO IN GESSO PROTETTO O CARTONGESSO / - Pannello in gesso protetto o cartongesso spessore mm 12,5	mq		12,52
22CL.PR.2.190420.b	Pannello in gesso protetto o cartongesso / - PANNELLO IN GESSO PROTETTO O CARTONGESSO / - Pannello in cartongesso protetto o cartongesso spessore mm 12,5	mq		4,55
22CL.PR.2.190420.c	Pannello in gesso protetto o cartongesso / - PANNELLO IN GESSO PROTETTO O CARTONGESSO / - Pannello in gesso protetto o cartongesso spessore mm 15	mq		5,29
22CL.PR.2.190420.d	Pannello in gesso protetto o cartongesso / - PANNELLO IN GESSO PROTETTO O CARTONGESSO / - Pannello cartongesso idrorepellente colore verde	mq		6,62
22CL.PR.2.190420.f	Pannello in gesso protetto o cartongesso / - PANNELLO IN GESSO PROTETTO O CARTONGESSO / - Pannello in gesso protetto o cartongesso spessore mm 10	mq		10,25
22CL.PR.2.190430.a	Feltro in tessuto non tessuto in poliestere in fiocco / - TESSUTO NON TESSUTO / - Di densità 200 gr/mq	mq		0,75
22CL.PR.2.190430.b	Feltro in tessuto non tessuto in poliestere in fiocco / - TESSUTO NON TESSUTO / - Di densità 300 gr/mq	mq		1,06
22CL.PR.2.190430.c	Feltro in tessuto non tessuto in poliestere in fiocco / - TESSUTO NON TESSUTO / - Di densità 500 gr/mq	mq		1,86
22CL.PR.2.190450.e	Carton-feltro bituminato cilindrato / - CARTON-FELTRO BITUMINATO CILINDRATO / - Carton-feltro bituminato cilindrato da kg 1,2 al mq	mq		0,82
22CL.PR.2.190450.f	Carton-feltro bituminato cilindrato / - CARTON-FELTRO BITUMINATO CILINDRATO / - Carton-feltro bituminato cilindrato bucato da kg 0,6 al mq	mq		0,71
22CL.PR.2.190480.a	Rete in fibra di vetro da 150 g/mq	mq		2,17
22CL.PR.2.190490.c	Opere da terzi specialisti / - OPERE DA TERZI / - Giunto elastico in opera	m		1,39
22CL.PR.2.190490.d	Opere da terzi specialisti / - OPERE DA TERZI / - Sigillatura in opera	m		1,32
22CL.PR.2.1905.a	Supporto elastico in gomma vulcanizzata	mq		1,70
22CL.PR.2.19050.a	Polietilene espanso a cellule chiuse in rotoli / - POLIETILENE ESPANSO / - Polietilene espanso a cellule chiuse in rotoli spessore mm 3	kg		3,74
22CL.PR.2.19050.a1	Polietilene espanso a cellule chiuse in rotoli / - POLIETILENE ESPANSO / - poliestere estruso a cellule chiuse XPS compressione > 500 kPa spess. 40 mm	mq		6,30
22CL.PR.2.19050.a2	Polietilene espanso a cellule chiuse in rotoli / - POLIETILENE ESPANSO / - poliestere estruso a cellule chiuse XPS compressione > 500 kPa spess. 60 mm	mq		9,44
22CL.PR.2.19050.a3	Polietilene espanso a cellule chiuse in rotoli / - POLIETILENE ESPANSO / - polistirene estruso a cellule chiuse XPS compressione > 700 kPa spess. 50 mm	mq		11,80
22CL.PR.2.19050.a4	Polietilene espanso a cellule chiuse in rotoli / - POLIETILENE ESPANSO / - polistirene estruso a cellule chiuse XPS compressione > 700 kPa spess. 60 mm	mq		13,91
22CL.PR.2.19050.a5	Polietilene espanso a cellule chiuse in rotoli / - POLIETILENE ESPANSO / - polistirene estruso a cellule chiuse XPS compressione > 300 kPa spess. 30 mm	mq		5,66
22CL.PR.2.19050.b	Polietilene espanso a cellule chiuse in rotoli / - POLIETILENE ESPANSO / - Poliestere non tessuto a fiocco da gr/mq 300 in rotoli spessore mm 3	kg		1,40
22CL.PR.2.19050.c	Polietilene espanso a cellule chiuse in rotoli / - POLIETILENE ESPANSO / - poliestere estruso a cellule chiuse XPS compressione > 300 kPa	mq		4,94
22CL.PR.2.19050.d	Polietilene espanso a cellule chiuse in rotoli / - POLIETILENE ESPANSO / - poliestere estruso con sola aria nelle cele XPS compressione > 500 kPa	mq		9,88
22CL.PR.2.19050.d1	Polietilene espanso a cellule chiuse in rotoli / - POLIETILENE ESPANSO / - poliestere estruso con sola aria nelle cele XPS compressione > 500 kPa spess. 60 mm	mq		12,50
22CL.PR.2.19050.e	Polietilene espanso a cellule chiuse in rotoli / - POLIETILENE ESPANSO / - poliestere estruso a celle chiuse XPS compressione > 700 kPa	mq		11,80
22CL.PR.2.19050.f	Polietilene espanso a cellule chiuse in rotoli / - POLIETILENE ESPANSO / - panello in poliuretano espanso coducibilità termica 0,022W/mK	mq		11,28
22CL.PR.2.19050.g	Polietilene espanso a cellule chiuse in rotoli / - POLIETILENE ESPANSO / - pannello in poliuritano espanso sandwich	mq		7,59
22CL.PR.2.19050.h	Polietilene espanso a cellule chiuse in rotoli / - POLIETILENE ESPANSO / - pannelli in vetro cellulare densità 120 kg/mc	mq		23,08
22CL.PR.2.19050.i	Polietilene espanso a cellule chiuse in rotoli / - POLIETILENE ESPANSO / - pannelli in vetro cellulare densità 120 kg/mc rivestito	mq		25,88
22CL.PR.2.19050.l	Polietilene espanso a cellule chiuse in rotoli / - POLIETILENE ESPANSO / - pannelli in lana di roccia densità 200/120 kg/mc spess. 50 mm	mq		12,58
22CL.PR.2.19050.m	Polietilene espanso a cellule chiuse in rotoli / - POLIETILENE ESPANSO / - pannelli in lana di roccia densità 200/120 kg/mc spess. 60 mm	mq		15,05
22CL.PR.2.19050.n	Polietilene espanso a cellule chiuse in rotoli / - POLIETILENE ESPANSO / - pannelli in lana di roccia densità 200/120 kg/mc spess. 80 mm	mq		19,69
22CL.PR.2.19050.o	Polietilene espanso a cellule chiuse in rotoli / - POLIETILENE ESPANSO / - pannelli in lana di roccia densità 200/120 kg/mc spess. 100 mm	mq		23,19
22CL.PR.2.19050.p	Polietilene espanso a cellule chiuse in rotoli / - POLIETILENE ESPANSO / - pannelli in lana di roccia densità 200/120 kg/mc spess. 120 mm	mq		27,83
22CL.PR.2.19050.q	Polietilene espanso a cellule chiuse in rotoli / - POLIETILENE ESPANSO / - pannelli in lana di roccia densità 200/120 kg/mc spess. 140 mm	mq		32,48
22CL.PR.2.19050.r	Polietilene espanso a cellule chiuse in rotoli / - POLIETILENE ESPANSO / - pannelli in lana di roccia densità 200/120 kg/mc spess. 160 mm	mq		37,11
22CL.PR.2.19050.s	Polietilene espanso a cellule chiuse in rotoli / - POLIETILENE ESPANSO / - pannelli in lana di roccia densità 200/120 kg/mc spess. 180 mm	mq		41,76
22CL.PR.2.19050.t	Polietilene espanso a cellule chiuse in rotoli / - POLIETILENE ESPANSO / - pannelli in lana di roccia densità 200/120 kg/mc spess. 200 mm	mq		46,39
22CL.PR.2.190500.a	Vernici isolanti / - VERNICI ISOLANTI / - All'alluminio	kg		3,54
22CL.PR.2.190500.b	Vernici isolanti / - VERNICI ISOLANTI / - All'alluminio in veicolo bituminoso	kg		2,13
22CL.PR.2.190500.c	Vernici isolanti / - VERNICI ISOLANTI / - Impermeabilizzante cementizio elastoplastico additivato	kg		2,44
22CL.PR.2.190500.d	Vernici isolanti / - VERNICI ISOLANTI / - Resina silossanica a solvente	L		5,57
22CL.PR.2.190500.e	Vernici isolanti / - VERNICI ISOLANTI / - Bentonite sodica in pannelli	L		21,88
22CL.PR.2.190500.f	Vernici isolanti / - VERNICI ISOLANTI / - Verice protettiva anticarbonatazione	L		5,93
22CL.PR.2.190500.g	Vernici isolanti / - VERNICI ISOLANTI / - Verice protettiva anticarbonatazione	L		5,58
22CL.PR.2.190500.h	Vernici isolanti / - VERNICI ISOLANTI / - Verice protettiva epossicatrame	L		5,99
22CL.PR.2.190500.i	Vernici isolanti / - VERNICI ISOLANTI / - Resina a base di epossidico	kg		4,64
22CL.PR.2.190500.j	Vernici isolanti / - VERNICI ISOLANTI / - Resina poliuretanica	kg		9,93
22CL.PR.2.19051.I	pannelli in lana di roccia densità 157/135 kg/mc spess. 40 mm	mq		11,37
22CL.PR.2.19051.a	pannelli in lana di roccia densità 140 kg/mc spess. 50 mm	mq		12,58
22CL.PR.2.19051.b	pannelli in lana di roccia densità 140 kg/mc spess. 60 mm	mq		15,05
22CL.PR.2.19051.c	pannelli in lana di roccia densità 140 kg/mc spess. 80 mm	mq		19,69
22CL.PR.2.19051.d	pannelli in lana di roccia densità 140 kg/mc spess. 100 mm	mq		23,19
22CL.PR.2.19051.e	pannelli in lana di roccia densità 140 kg/mc spess. 120 mm	mq		27,83
22CL.PR.2.19051.f	pannelli in lana di roccia densità 140 kg/mc spess. 140 mm	mq		32,48
22CL.PR.2.19051.g	pannelli in lana di roccia densità 140 kg/mc spess. 160 mm	mq		37,10
22CL.PR.2.19051.h	pannelli in lana di roccia densità 140 kg/mc spess. 180 mm	mq		41,76
22CL.PR.2.19051.l	pannelli in lana di roccia densità 157/135 kg/mc spess. 50 mm	mq		13,02
22CL.PR.2.19051.m	pannelli in lana di roccia densità 157/135 kg/mc spess. 60 mm	mq		15,32
22CL.PR.2.19051.n	pannelli in lana di roccia densità 157/135 kg/mc spess. 80 mm	mq		20,53
22CL.PR.2.19051.o	pannelli in lana di roccia densità 145 kg/mc spess. 60 mm	mq		15,32
22CL.PR.2.19051.p	pannelli in lana di roccia densità 145 kg/mc spess. 80 mm	mq		20,53
22CL.PR.2.19051.q	pannelli in lana di roccia densità 145 kg/mc spess. 100 mm	mq		25,52
22CL.PR.2.190510.a	Bitume naturale / - BITUME NATURALE / - Bitume naturale penetrazione 40¸50	mc		28,79
22CL.PR.2.190510.b	Bitume naturale / - BITUME NATURALE / - Bitume ossibato	kg		1,24
22CL.PR.2.190510.c	Bitume naturale / - BITUME NATURALE / - Profilo di riempimento di giunti in polietilene espanso	kg		1,33
22CL.PR.2.190510.d	Bitume naturale / - BITUME NATURALE / - Sigillante bicomponente autolivellante a base di resine poliuretaniche	L		13,53
22CL.PR.2.190510.e	Bitume naturale / - BITUME NATURALE / - Sigillante tixopico poliuretanico	L		9,55
22CL.PR.2.190510.f	Bitume naturale / - BITUME NATURALE / - Sigillante bicomponente a base di resine poliuretaniche e catrame	L		7,67
22CL.PR.2.19052.a	pannello in fibre di legno mineralizzate spess. 50 mm	mq		22,54
22CL.PR.2.19052.b	pannello in fibre di legno mineralizzate spess. 75 mm	mq		30,81
22CL.PR.2.19052.c	pannello in fibre di legno mineralizzate spess. 100 mm	mq		38,52
22CL.PR.2.19055.a	Polietilene esruso ad alta densita con rilievi semisferici / - POLIETILENE ESTRUSO AD / - Polietilene con chiusura meccanica sp. mm 8	mq		4,13
22CL.PR.2.19055.b	Polietilene esruso ad alta densita con rilievi semisferici / - POLIETILENE ESTRUSO AD / - Polietilene con chiusura meccanica per fissaggio meccanico	mq		3,70
22CL.PR.2.190550.a	Primer / - PRIMER / - Primer	L		2,20
22CL.PR.2.190550.b	Primer / - PRIMER / - Vernice a base di resine acriliche in dispersione acquosa	L		1,59
22CL.PR.2.190550.c	Primer / - PRIMER / - Vernice a base di resine acriliche in dispersione acquosa verde	L		1,74
22CL.PR.2.190550.d	Primer / - PRIMER / - Vernice a base di resine acriliche metallizzante	L		1,33
22CL.PR.2.190570.a	Esalatori in neoprene / - ESALATORI IN NEOPRENE FORNITO IN OPERA / - Di diametro mm 80¸100	cad		7,01
22CL.PR.2.190580.a	Bocchettoni in neoprene / - BOCCHETTONI IN NEOPRENE FORNITI IN OPERA / - Di diametro cm 80¸100	cad		10,25
22CL.PR.2.190590.a	Regetta in acciaio zincato / - REGETTA IN ACCIAIO ZINCATO / - Regetta in acciaio zincato plastificata per risvolti di guaine	m		1,58
22CL.PR.2.19060.a	Polistirene espanso estruso con pelle di estrusione densità 32-35 Kg/mc in pannelli di dimensioni cm 60 x 125-230-250 / - POLISTIRENE ESPANSO ESTRUSO CON PELLE 32-35 kg/mc / - Polistirene espanso con pelle spessore mm 20	mq		3,83
22CL.PR.2.19060.b	Polistirene espanso estruso con pelle di estrusione densità 32-35 Kg/mc in pannelli di dimensioni cm 60 x 125-230-250 / - POLISTIRENE ESPANSO ESTRUSO CON PELLE 32-35 kg/mc / - Polistirene espanso con pelle spessore mm 30	mq		5,45
22CL.PR.2.19060.c	Polistirene espanso estruso con pelle di estrusione densità 32-35 Kg/mc in pannelli di dimensioni cm 60 x 125-230-250 / - POLISTIRENE ESPANSO ESTRUSO CON PELLE 32-35 kg/mc / - Polistirene espanso con pelle spessore mm 40	mq		6,77
22CL.PR.2.19060.d	Polistirene espanso estruso con pelle di estrusione densità 32-35 Kg/mc in pannelli di dimensioni cm 60 x 125-230-250 / - POLISTIRENE ESPANSO ESTRUSO CON PELLE 32-35 kg/mc / - Polistirene espanso con pelle spessore mm 50	mq		9,01
22CL.PR.2.19070.a	Polistirene espanso estruso con pelle di estrusione densità 25 Kg/mc in pannelli di dimensioni cm 60 x 230¸240 / - POLISTIRENE ESPANSO ESTRUSO CON PELLE 25 kg/mc / - Polistirene espanso con pelle spessore mm 30	mq		4,78
22CL.PR.2.19070.b	Polistirene espanso estruso con pelle di estrusione densità 25 Kg/mc in pannelli di dimensioni cm 60 x 230¸240 / - POLISTIRENE ESPANSO ESTRUSO CON PELLE 25 kg/mc / - Polistirene espanso con pelle spessore mm 40	mq		7,23
22CL.PR.2.19070.c	Polistirene espanso estruso con pelle di estrusione densità 25 Kg/mc in pannelli di dimensioni cm 60 x 230¸240 / - POLISTIRENE ESPANSO ESTRUSO CON PELLE 25 kg/mc / - Polistirene espanso con pelle spessore mm 50	mq		8,68
22CL.PR.2.19080.c	Polistirene espanso estruso con pelle di estrusione densità 32-35 Kg/mc con strato di 10 mm di malta cementizia di protezione e zavorra in pannelli di dimensioni cm 60 x 230¸240 / - POLISTIRENE ESPANSO ESTRUSO CON STRATO DI MALTA CEMENTIZIA 32-35 kg/mc / - Polistirene espanso con malta di zavorra spessore mm 50	mq		8,54
22CL.PR.2.20010.a	Lastra di piombo / - LASTRA DI PIOMBO / - Lastra di piombo	kg		2,56
22CL.PR.2.200100.a	Bocchettoni in gomma EPDM a flangia quadrata intaccata / - BOCCHETTONE IN GOMMA / - diametro da 60¸100 mm	kg		3,30
22CL.PR.2.200100.b	Bocchettoni in gomma EPDM a flangia quadrata intaccata / - BOCCHETTONE IN GOMMA / - diametro da 120¸150 mm	kg		7,00
22CL.PR.2.200100.c	Bocchettoni in gomma EPDM a flangia quadrata intaccata / - BOCCHETTONE IN GOMMA / - diametro 200 mm	kg		11,14
22CL.PR.2.200100.d	Bocchettoni in gomma EPDM a flangia quadrata intaccata / - BOCCHETTONE IN GOMMA / - Bracciolo, zanca e fascetta in ferro per pluviale	cad		8,81
22CL.PR.2.200100.g	Bocchettoni in gomma EPDM a flangia quadrata intaccata / - BOCCHETTONE IN GOMMA / - canale di gronda in pvc	cad		6,95
22CL.PR.2.200110.a	Bocchettone sifonato con griglia in pvc, per lo scolo delle acque meteoriche nei terrazzi / - BOCCHETTONE IN PVC / - 100x100 mm	kg		3,20
22CL.PR.2.200110.b	Bocchettone sifonato con griglia in pvc, per lo scolo delle acque meteoriche nei terrazzi / - BOCCHETTONE IN PVC / - 150x150 mm	kg		6,57
22CL.PR.2.200110.c	Bocchettone sifonato con griglia in pvc, per lo scolo delle acque meteoriche nei terrazzi / - BOCCHETTONE IN PVC / - 200x200 mm	kg		8,93
22CL.PR.2.200110.d	Bocchettone sifonato con griglia in pvc, per lo scolo delle acque meteoriche nei terrazzi / - BOCCHETTONE IN PVC / - 250x250 mm	cad		15,14
22CL.PR.2.200110.e	Bocchettone sifonato con griglia in pvc, per lo scolo delle acque meteoriche nei terrazzi / - BOCCHETTONE IN PVC / - 300x300 mm	cad		21,83
22CL.PR.2.20020.b	Canali di gronda, converse e scossaline / - CANALI DI GRONDA, CONVERSE E SCOSSALINE / - In lamiera zincata 8¸10/10	kg		1,80
22CL.PR.2.20020.c	Canali di gronda, converse e scossaline / - CANALI DI GRONDA, CONVERSE E SCOSSALINE / - In lamiera zincata preverniciata 8¸10/10	kg		2,32
22CL.PR.2.20020.d	Canali di gronda, converse e scossaline / - CANALI DI GRONDA, CONVERSE E SCOSSALINE / - In alluminio anodizzato	kg		7,59
22CL.PR.2.20020.e	Canali di gronda, converse e scossaline / - CANALI DI GRONDA, CONVERSE E SCOSSALINE / - In alluminio anodizzato elettrocolorato	kg		8,08
22CL.PR.2.20020.f	Canali di gronda, converse e scossaline / - CANALI DI GRONDA, CONVERSE E SCOSSALINE / - In alluminio anodizzato preverniciato	kg		8,64
22CL.PR.2.20020.g	Canali di gronda, converse e scossaline / - CANALI DI GRONDA, CONVERSE E SCOSSALINE / - In rame 8/10	kg		12,11
22CL.PR.2.20020.h	Canali di gronda, converse e scossaline / - CANALI DI GRONDA, CONVERSE E SCOSSALINE / - In rame invecchiato 8/10	kg		15,24
22CL.PR.2.20020.i	Canali di gronda, converse e scossaline / - CANALI DI GRONDA, CONVERSE E SCOSSALINE / - In rame 6/10	kg		8,21
22CL.PR.2.20030.a	Pluviali e pezzi speciali in rame / - PLUVIALI E PEZZI SPECIALI IN RAME / - Pluviale a sezione circolare o quadrata in rame da mm 8/10	kg		9,10
22CL.PR.2.20030.b	Pluviali e pezzi speciali in rame / - PLUVIALI E PEZZI SPECIALI IN RAME / - Pluviale a sezione circolare o quadrata in rame invecchiato da mm 8/10	kg		19,68
22CL.PR.2.20030.c	Pluviali e pezzi speciali in rame / - PLUVIALI E PEZZI SPECIALI IN RAME / - Cicogne in rame con bocca da cm 25	kg		8,00
22CL.PR.2.20030.d	Pluviali e pezzi speciali in rame / - PLUVIALI E PEZZI SPECIALI IN RAME / - Collare per tubazione in rame	kg		5,40
22CL.PR.2.20030.e	Pluviali e pezzi speciali in rame / - PLUVIALI E PEZZI SPECIALI IN RAME / - Collare per tubazione in acciaio inox	kg		4,90
22CL.PR.2.20032.a	Discendenti per pluviali in ghisa / - DISCENDENTI PER PLUVIALI IN GHISA DA M 2 / - Tubo per diametro mm 80	cad		24,22
22CL.PR.2.20032.b	Discendenti per pluviali in ghisa / - DISCENDENTI PER PLUVIALI IN GHISA DA M 2 / - Tubo per diametro mm 100	cad		33,10
22CL.PR.2.20032.c	Discendenti per pluviali in ghisa / - DISCENDENTI PER PLUVIALI IN GHISA DA M 2 / - Tubo per diametro mm 125	cad		43,28
22CL.PR.2.20040.a	Pluviali e pezzi speciali di lamiera zincata / - PLUVIALI E PEZZI SPECIALI DI LAMIERA / - Pluviale a sezione circolare o quadrata in lamiera zincata da mm 8/10	kg		2,25
22CL.PR.2.20040.b	Pluviali e pezzi speciali di lamiera zincata / - PLUVIALI E PEZZI SPECIALI DI LAMIERA / - Pluviale a sezione circolare o quadrata in acciaio inox	kg		5,93
22CL.PR.2.20040.c	Pluviali e pezzi speciali di lamiera zincata / - PLUVIALI E PEZZI SPECIALI DI LAMIERA / - Cicogne in ferro con bocca da cm 25	kg		3,22
22CL.PR.2.20040.d	Pluviali e pezzi speciali di lamiera zincata / - PLUVIALI E PEZZI SPECIALI DI LAMIERA / - Bracciolo, zanca e fascetta in ferro per pluviale	cad		7,40
22CL.PR.2.20040.e	Pluviali e pezzi speciali di lamiera zincata / - PLUVIALI E PEZZI SPECIALI DI LAMIERA / - Collari per tubazzioni in acciaio zincato	kg		2,13
22CL.PR.2.20050.a	Pannello tagliafuoco da mm 1000x100x20 "Joint Jocof"	m		6,13
22CL.PR.2.2010.a	Pietrisco di natura silicea basaltica e calcarea / - PIETRISCO / - Pietrisco calcareo di frantoio pezzatura mm 10¸25	mc		25,62
22CL.PR.2.2010.b	Pietrisco di natura silicea basaltica e calcarea / - PIETRISCO / - Pietrisco siliceo basaltico pezzatura cm 2.5¸4	mc		25,19
22CL.PR.2.2010.c	Pietrisco di natura silicea basaltica e calcarea / - PIETRISCO / - Pietrisco per betoncino max mm 12	mc		24,40
22CL.PR.2.2010.d	Pietrisco di natura silicea basaltica e calcarea / - PIETRISCO / - Pietrisco calcareo per massiciata stradali da cm 4¸7	mc		25,62
22CL.PR.2.2010.e	Pietrisco di natura silicea basaltica e calcarea / - PIETRISCO / - Pietrisco calcareo di frantoio pezzatura mm 10¸25	mc		26,13
22CL.PR.2.2010.f	Pietrisco di natura silicea basaltica e calcarea / - PIETRISCO / - Pietrisco calcareo per massiciate stradali da mm 2.5¸4	mc		24,40
22CL.PR.2.20100.a	Breccia calcarea / - BRECCIA / - Breccia calcarea	mc		11,23
22CL.PR.2.20100.b	Breccia calcarea / - BRECCIA / - Breccia vulcanica	mc		21,00
22CL.PR.2.20110.a	Argilla espansa / - ARGILLE E SIMILI / - Argilla espansa in granuli, sfusa granulometrica mm 1¸8	mc		98,00
22CL.PR.2.20110.b	Argilla espansa / - ARGILLE E SIMILI / - Argilla espansa in granuli, sfusa granulometrico mm 8¸15	mc		58,00
22CL.PR.2.2012.f	Pietrame di natura calcarea o lavica / - PIETRAME / - Materiale anticapilare per massiciate stradali	mc		12,34
22CL.PR.2.20120.a	Terra sciolta / - TERRA SCIOLTA / - Terra sciolta	mc		12,60
22CL.PR.2.20130.a	Pietrame / - PIETRAME / - Toutvenant	mc		26,25
22CL.PR.2.20140.a	Conglomerato bituminoso per strato di base costituito da materiale litoide di diametro da cm 3 a 6 impastato a caldo con bitume solido in idonei impianti con dosaggio tra il 2% e il 3% di bitume / - CONGLOMERATO BITUMINOSO PER STRATO DI BASE / - Conglomerato bituminoso da litoide calcareo	mc		91,35
22CL.PR.2.20140.b	Conglomerato bituminoso per strato di base costituito da materiale litoide di diametro da cm 3 a 6 impastato a caldo con bitume solido in idonei impianti con dosaggio tra il 2% e il 3% di bitume / - CONGLOMERATO BITUMINOSO PER STRATO DI BASE / - Conglomerato bituminoso da litoide basaltico	mc		120,75
22CL.PR.2.20150.a	Conglomerato bituminoso per strato di collegamento (Binder) ottenuto con graniglia, sabbia, ed additivo confezionato a caldo con idonei impianti con bitume a penetrazione / - CONGLOMERATO BITUMINOSO DI COLLEGAMENTO (BINDER) / - Binder di graniglia calcarea, sabbia e bitume	mc		54,25
22CL.PR.2.20150.b	Conglomerato bituminoso per strato di collegamento (Binder) ottenuto con graniglia, sabbia, ed additivo confezionato a caldo con idonei impianti con bitume a penetrazione / - CONGLOMERATO BITUMINOSO DI COLLEGAMENTO (BINDER) / - Binder da graniglia basaltica, sabbia e bitume	mc		131,25
22CL.PR.2.20160.a	Strato di usura in conglomerato bituminoso (tappetino) ottenuto con graniglia confezionato a caldo in idonei impianti con bitume, a penetrazione, non inferiore al 5 % del peso degli inerti. / - STRATO DI USURA IN CONGLOMERATO BITUMINOSO (TAPPETINO) / - Tappetino di usura in graniglia calcarea e bitume	mc		58,35
22CL.PR.2.20160.b	Strato di usura in conglomerato bituminoso (tappetino) ottenuto con graniglia confezionato a caldo in idonei impianti con bitume, a penetrazione, non inferiore al 5 % del peso degli inerti. / - STRATO DI USURA IN CONGLOMERATO BITUMINOSO (TAPPETINO) / - Tappetino di usura in graniglia basaltica e bitume	mc		141,75
22CL.PR.2.20170.a	Conglomerato bituminoso di tipo drenante per strati diusura costituito da una miscela di pietrischetti frantumati di 1' Cat.(coeff. levigabilità CLA>0.44; perdita Los Angeles-CNR.BU.34/73 < 20%);sabbie granite (equivalente in sabbia sulla miscela CNR.BU.27/72 > 70) e bitume di tipo "E"od"F" in quantità tra il 5 ed il 6% delpeso degli aggregati. Il conglomerato potrà disporsi lungo fusi differenziati con passante totale dal crivello 20 al 10 a seconda delle caratteristiche didrenabilità desiderate, secondo le prescrizioni di contratto e della D.L. Di massima il fuso ad eccellente drenaggio avrà percentuale di vuoti dal 16 al18%, mentre gli altri fusi dal 14 al 16%. La stabilità Marshall (prova CNR.BU30/73) sarà non inferiore a 500 kg per il conglomerato a massima permeabilità e 600 per quelli a maggiore resistenza. Il valore della rigidezza Marshall(rapporto tra la stabilità in kg e lo scorrimento in mm) dovrà essere >200 per il fuso a massima permeabilità e 250 per gli altri. La resistenza atrazione indiretta dovrà essere compresa tra 0,7 a 1,1 N/mmq a 10 °C e tra 0,12 e 0,2 N/mmq a 40 °C; il coefficiente di trazione indiretta sarà corrispondentemente> 55 e > 12 N/mmq. La stesa in opera avrà le stesse norme dei conglomerati tradizionali, salvo temperatura di costipamento che sarà compresa tra 140 e 150 °C. A compattamento effettuato la capacità drenante,controllata con permeametro a colonna d'acqua da 250 mm su area di 154 cmq espessore di pavimentazione tra 4 e 5 cm, dovrà essere maggiore di 12 dmc/min per il fuso a massima capacità drenante ed 8 dmc per gli altri. Il prezzocomprende la mano d'attacco con stesa di bitumi tipi "C", "C1","D", "H1" in quantità compresa tra 0, 6 e 2 kg/mq espargimento di strato di sabbia prebitumata. Sono inoltre compresi gli oneridi esecuzione previa stesa di tappeto sottile di impermeabilizzazione erisagomatura nonchè ogni altro onere previsto per i manti bitumati / - TAPPETO DI USURA IN CONGLOMERATO DRENANTESPESS. MEDIO MM 50 / - A MASSIMO POTERE DRENANTE CON BITUMI AL 2%LDPE + 6% SBS-R	mc		95,00
22CL.PR.2.20170.b	Conglomerato bituminoso di tipo drenante per strati diusura costituito da una miscela di pietrischetti frantumati di 1' Cat.(coeff. levigabilità CLA>0.44; perdita Los Angeles-CNR.BU.34/73 < 20%);sabbie granite (equivalente in sabbia sulla miscela CNR.BU.27/72 > 70) e bitume di tipo "E"od"F" in quantità tra il 5 ed il 6% delpeso degli aggregati. Il conglomerato potrà disporsi lungo fusi differenziati con passante totale dal crivello 20 al 10 a seconda delle caratteristiche didrenabilità desiderate, secondo le prescrizioni di contratto e della D.L. Di massima il fuso ad eccellente drenaggio avrà percentuale di vuoti dal 16 al18%, mentre gli altri fusi dal 14 al 16%. La stabilità Marshall (prova CNR.BU30/73) sarà non inferiore a 500 kg per il conglomerato a massima permeabilità e 600 per quelli a maggiore resistenza. Il valore della rigidezza Marshall(rapporto tra la stabilità in kg e lo scorrimento in mm) dovrà essere >200 per il fuso a massima permeabilità e 250 per gli altri. La resistenza atrazione indiretta dovrà essere compresa tra 0,7 a 1,1 N/mmq a 10 °C e tra 0,12 e 0,2 N/mmq a 40 °C; il coefficiente di trazione indiretta sarà corrispondentemente> 55 e > 12 N/mmq. La stesa in opera avrà le stesse norme dei conglomerati tradizionali, salvo temperatura di costipamento che sarà compresa tra 140 e 150 °C. A compattamento effettuato la capacità drenante,controllata con permeametro a colonna d'acqua da 250 mm su area di 154 cmq espessore di pavimentazione tra 4 e 5 cm, dovrà essere maggiore di 12 dmc/min per il fuso a massima capacità drenante ed 8 dmc per gli altri. Il prezzocomprende la mano d'attacco con stesa di bitumi tipi "C", "C1","D", "H1" in quantità compresa tra 0, 6 e 2 kg/mq espargimento di strato di sabbia prebitumata. Sono inoltre compresi gli oneridi esecuzione previa stesa di tappeto sottile di impermeabilizzazione erisagomatura nonchè ogni altro onere previsto per i manti bitumati / - TAPPETO DI USURA IN CONGLOMERATO DRENANTESPESS. MEDIO MM 50 / - A MEDIO POTERE DRENANTE CON BITUMI AL 2% SBS-RE 6% PEC	mc		116,00
22CL.PR.2.20180.a	- Per uno spessore pari a cm 3	mc		87,67
22CL.PR.2.20190.a	- Tappettino di finitura miscelato a freddo	100 kg		32,15
22CL.PR.2.2020.c	Sabbie / - SABBIA / - Sabbia di cava lavata e vagliata	mc		22,01
22CL.PR.2.2020.e	Sabbie / - SABBIA / - Sabbia di cava vagliata	mc		26,90
22CL.PR.2.2020.f	Sabbie / - SABBIA / - Sabbia o silice micronizzata	kg		0,17
22CL.PR.2.2021.a	Sabbie / - SABBIA / - Sabbia di fiume	mc		24,34
22CL.PR.2.2021.b	Sabbie / - SABBIA / - Sabbia di fiume vagliata	mc		27,45
22CL.PR.2.2021.c	Sabbie / - SABBIA / - Sabbia di fiume vagliata e lavata	mc		30,63
22CL.PR.2.2021.d	Sabbie / - SABBIA / - Sabbia di cava	mc		23,79
22CL.PR.2.2021.e	Sabbie / - SABBIA / - Sabbia di cava pezzatura max 1,6 mm	mc		23,18
22CL.PR.2.2021.f	Sabbie / - SABBIA / - 17.35	mc		23,79
22CL.PR.2.2021.g	Sabbie / - SABBIA / - Materiale scaro di cava per rinterro	mc		3,42
22CL.PR.2.2021.h	Sabbie / - SABBIA / - Sabbia o silice micronizzata	kg		12,11
22CL.PR.2.2030.b	Pozzolana comune (di peso medio kg 1.100 per mc) / - POZZOLANA / - Pozzolana vagliata	mc		27,82
22CL.PR.2.2040.a	Graniglie, di pezzatura da cm 1 a cm 2.5 / - GRANIGLIE / - Graniglia calcarea comune	mc		28,18
22CL.PR.2.2040.b	Graniglie, di pezzatura da cm 1 a cm 2.5 / - GRANIGLIE / - Graniglia bianca calcarea	100 kg		19,52
22CL.PR.2.2040.c	Graniglie, di pezzatura da cm 1 a cm 2.5 / - GRANIGLIE / - Graniglia di marmo di colori vari per pavimenti	100 kg		8,49
22CL.PR.2.2040.f	Graniglie, di pezzatura da cm 1 a cm 2.5 / - GRANIGLIE / - Graniglia basaltica	mc		39,04
22CL.PR.2.2050.a	Polvere di marmo per intonaci / - POLVERE DI MARMO / - Polvere di marmo	100 kg		19,52
22CL.PR.2.2060.a	Lapilli di pezzatura da cm 2 a cm 4,5 / - LAPILLI / - Lapillo bianco	mc		26,90
22CL.PR.2.2080.b	Misto / - MISTO / - Misto di cava	mc		28,18
22CL.PR.2.2080.c	Misto / - MISTO / - Misto granulometrico stabilizzato	mc		21,46
22CL.PR.2.2080.d	Misto / - MISTO / - Misto calcareo granulometrico stabilizzato	mc		26,90
22CL.PR.2.2080.f	Misto / - MISTO / - Misto frantumato gruppo A1, A2-4, A2-5, A3	mc		28,18
22CL.PR.2.2080.g	Misto / - MISTO / - Misto frantumato gruppo A2-6. A2-7	mc		32,03
22CL.PR.2.2090.a	Ghiaia vagliata e lavata / - GHIAIA / - Ghiaia vagliata e lavata pezzatura mm 10¸15	mc		26,90
22CL.PR.2.2090.b	Ghiaia vagliata e lavata / - GHIAIA / - Ghiaia vagliata e lavata pezzatura mm 15¸25	mc		26,90
22CL.PR.2.2090.c	Ghiaia vagliata e lavata / - GHIAIA / - Ghiaia vagliata e lavata pezzatura mm 25¸40	mc		17,47
22CL.PR.2.21010.a	Giunto di dilatazione a tenuta d'aria da pavimento ad altezza fissa, con profilo portante in alluminio e alette di ancoraggio perforate, guarnizione in neoprene per impiego a temperature da -30°C a + 120° C, resistenti ad agenti atmosferici, olii, grassi, detergenti con componenti acidi, alle sostanze bituminose per una larghezza massima del giunto 30 mm, movimento totale del profilo 10 ¸ 5 mm, larghezza visibile 35 mm . Con elementi pari a m 4,00 / - GIUNTO DI DILATAZIONE A PAVIMENTO AD ALTEZZA FISSA / - Altezza 25 mm	m		56,65
22CL.PR.2.21010.b	Giunto di dilatazione a tenuta d'aria da pavimento ad altezza fissa, con profilo portante in alluminio e alette di ancoraggio perforate, guarnizione in neoprene per impiego a temperature da -30°C a + 120° C, resistenti ad agenti atmosferici, olii, grassi, detergenti con componenti acidi, alle sostanze bituminose per una larghezza massima del giunto 30 mm, movimento totale del profilo 10 ¸ 5 mm, larghezza visibile 35 mm . Con elementi pari a m 4,00 / - GIUNTO DI DILATAZIONE A PAVIMENTO AD ALTEZZA FISSA / - Altezza 35 mm	m		58,59
22CL.PR.2.21010.c	Giunto di dilatazione a tenuta d'aria da pavimento ad altezza fissa, con profilo portante in alluminio e alette di ancoraggio perforate, guarnizione in neoprene per impiego a temperature da -30°C a + 120° C, resistenti ad agenti atmosferici, olii, grassi, detergenti con componenti acidi, alle sostanze bituminose per una larghezza massima del giunto 30 mm, movimento totale del profilo 10 ¸ 5 mm, larghezza visibile 35 mm . Con elementi pari a m 4,00 / - GIUNTO DI DILATAZIONE A PAVIMENTO AD ALTEZZA FISSA / - Altezza 50 mm	m		63,74
22CL.PR.2.210100.a	Giunto di dilatazione a tenuta d'aria da pavimento in grado di sopportare mezzi con carichi complessivo fino a kg 30.000, con profilo portante in alluminio ed elemento centrale a T, alette di ancoraggio perforate, guarnizione elastica in neoprene, per impiego a temperature da -30 °C a + 120 ° C, resistenti ad agenti atmosferici, olii, grassi, detergenti con componenti acidi, alle sostanze bituminose, movimento totale del profilo 25+16 ¸ 9 mm, larghezza massima del giunto 70 mm, larghezza visibile del profilo 76 mm . Con elementi pari a m 4,00 / - GIUNTO DI DILATAZIONE PER PAVIMENTO CON FORTI CARICHI CON ELEMENTO CENTRALE / - Altezza 30 mm	m		104,35
22CL.PR.2.210100.b	Giunto di dilatazione a tenuta d'aria da pavimento in grado di sopportare mezzi con carichi complessivo fino a kg 30.000, con profilo portante in alluminio ed elemento centrale a T, alette di ancoraggio perforate, guarnizione elastica in neoprene, per impiego a temperature da -30 °C a + 120 ° C, resistenti ad agenti atmosferici, olii, grassi, detergenti con componenti acidi, alle sostanze bituminose, movimento totale del profilo 25+16 ¸ 9 mm, larghezza massima del giunto 70 mm, larghezza visibile del profilo 76 mm . Con elementi pari a m 4,00 / - GIUNTO DI DILATAZIONE PER PAVIMENTO CON FORTI CARICHI CON ELEMENTO CENTRALE / - Altezza 40 mm	m		122,12
22CL.PR.2.210100.c	Giunto di dilatazione a tenuta d'aria da pavimento in grado di sopportare mezzi con carichi complessivo fino a kg 30.000, con profilo portante in alluminio ed elemento centrale a T, alette di ancoraggio perforate, guarnizione elastica in neoprene, per impiego a temperature da -30 °C a + 120 ° C, resistenti ad agenti atmosferici, olii, grassi, detergenti con componenti acidi, alle sostanze bituminose, movimento totale del profilo 25+16 ¸ 9 mm, larghezza massima del giunto 70 mm, larghezza visibile del profilo 76 mm . Con elementi pari a m 4,00 / - GIUNTO DI DILATAZIONE PER PAVIMENTO CON FORTI CARICHI CON ELEMENTO CENTRALE / - Altezza 50 mm	m		126,90
22CL.PR.2.210100.d	Giunto di dilatazione a tenuta d'aria da pavimento in grado di sopportare mezzi con carichi complessivo fino a kg 30.000, con profilo portante in alluminio ed elemento centrale a T, alette di ancoraggio perforate, guarnizione elastica in neoprene, per impiego a temperature da -30 °C a + 120 ° C, resistenti ad agenti atmosferici, olii, grassi, detergenti con componenti acidi, alle sostanze bituminose, movimento totale del profilo 25+16 ¸ 9 mm, larghezza massima del giunto 70 mm, larghezza visibile del profilo 76 mm . Con elementi pari a m 4,00 / - GIUNTO DI DILATAZIONE PER PAVIMENTO CON FORTI CARICHI CON ELEMENTO CENTRALE / - Altezza 65 mm	m		135,58
22CL.PR.2.210100.e	Giunto di dilatazione a tenuta d'aria da pavimento in grado di sopportare mezzi con carichi complessivo fino a kg 30.000, con profilo portante in alluminio ed elemento centrale a T, alette di ancoraggio perforate, guarnizione elastica in neoprene, per impiego a temperature da -30 °C a + 120 ° C, resistenti ad agenti atmosferici, olii, grassi, detergenti con componenti acidi, alle sostanze bituminose, movimento totale del profilo 25+16 ¸ 9 mm, larghezza massima del giunto 70 mm, larghezza visibile del profilo 76 mm . Con elementi pari a m 4,00 / - GIUNTO DI DILATAZIONE PER PAVIMENTO CON FORTI CARICHI CON ELEMENTO CENTRALE / - Altezza 75 mm	m		143,58
22CL.PR.2.210100.f	Giunto di dilatazione a tenuta d'aria da pavimento in grado di sopportare mezzi con carichi complessivo fino a kg 30.000, con profilo portante in alluminio ed elemento centrale a T, alette di ancoraggio perforate, guarnizione elastica in neoprene, per impiego a temperature da -30 °C a + 120 ° C, resistenti ad agenti atmosferici, olii, grassi, detergenti con componenti acidi, alle sostanze bituminose, movimento totale del profilo 25+16 ¸ 9 mm, larghezza massima del giunto 70 mm, larghezza visibile del profilo 76 mm . Con elementi pari a m 4,00 / - GIUNTO DI DILATAZIONE PER PAVIMENTO CON FORTI CARICHI CON ELEMENTO CENTRALE / - Altezza 85 mm	m		142,47
22CL.PR.2.210110.a	Giunto di dilatazione a tenuta d'aria da pavimento, con profilo portante in alluminio ed elemento centrale a T, alette di ancoraggio perforate, guarnizione elastica in neoprene, per impiego a temperature da -30 °C a + 120 °C, resistenti ad agenti atmosferici, olii, grassi, detergenti con componenti acidi, alle sostanze bituminose, movimento totale del profilo 30+18 ¸ 12 mm, larghezza massima del giunto 90 mm, larghezza visibile del profilo 100 mm . Con elementi pari a m 4,00 / - GIUNTO DI DILATAZIONE PER PAVIMENTO CON ELEMENTO CENTRALE A T / - Altezza 30 mm	m		129,09
22CL.PR.2.210110.b	Giunto di dilatazione a tenuta d'aria da pavimento, con profilo portante in alluminio ed elemento centrale a T, alette di ancoraggio perforate, guarnizione elastica in neoprene, per impiego a temperature da -30 °C a + 120 °C, resistenti ad agenti atmosferici, olii, grassi, detergenti con componenti acidi, alle sostanze bituminose, movimento totale del profilo 30+18 ¸ 12 mm, larghezza massima del giunto 90 mm, larghezza visibile del profilo 100 mm . Con elementi pari a m 4,00 / - GIUNTO DI DILATAZIONE PER PAVIMENTO CON ELEMENTO CENTRALE A T / - Altezza 40 mm	m		133,95
22CL.PR.2.210110.c	Giunto di dilatazione a tenuta d'aria da pavimento, con profilo portante in alluminio ed elemento centrale a T, alette di ancoraggio perforate, guarnizione elastica in neoprene, per impiego a temperature da -30 °C a + 120 °C, resistenti ad agenti atmosferici, olii, grassi, detergenti con componenti acidi, alle sostanze bituminose, movimento totale del profilo 30+18 ¸ 12 mm, larghezza massima del giunto 90 mm, larghezza visibile del profilo 100 mm . Con elementi pari a m 4,00 / - GIUNTO DI DILATAZIONE PER PAVIMENTO CON ELEMENTO CENTRALE A T / - Altezza 50 mm	m		139,74
22CL.PR.2.210110.d	Giunto di dilatazione a tenuta d'aria da pavimento, con profilo portante in alluminio ed elemento centrale a T, alette di ancoraggio perforate, guarnizione elastica in neoprene, per impiego a temperature da -30 °C a + 120 °C, resistenti ad agenti atmosferici, olii, grassi, detergenti con componenti acidi, alle sostanze bituminose, movimento totale del profilo 30+18 ¸ 12 mm, larghezza massima del giunto 90 mm, larghezza visibile del profilo 100 mm . Con elementi pari a m 4,00 / - GIUNTO DI DILATAZIONE PER PAVIMENTO CON ELEMENTO CENTRALE A T / - Altezza 65 mm	m		148,92
22CL.PR.2.210110.e	Giunto di dilatazione a tenuta d'aria da pavimento, con profilo portante in alluminio ed elemento centrale a T, alette di ancoraggio perforate, guarnizione elastica in neoprene, per impiego a temperature da -30 °C a + 120 °C, resistenti ad agenti atmosferici, olii, grassi, detergenti con componenti acidi, alle sostanze bituminose, movimento totale del profilo 30+18 ¸ 12 mm, larghezza massima del giunto 90 mm, larghezza visibile del profilo 100 mm . Con elementi pari a m 4,00 / - GIUNTO DI DILATAZIONE PER PAVIMENTO CON ELEMENTO CENTRALE A T / - Altezza 75 mm	m		166,17
22CL.PR.2.210110.f	Giunto di dilatazione a tenuta d'aria da pavimento, con profilo portante in alluminio ed elemento centrale a T, alette di ancoraggio perforate, guarnizione elastica in neoprene, per impiego a temperature da -30 °C a + 120 °C, resistenti ad agenti atmosferici, olii, grassi, detergenti con componenti acidi, alle sostanze bituminose, movimento totale del profilo 30+18 ¸ 12 mm, larghezza massima del giunto 90 mm, larghezza visibile del profilo 100 mm . Con elementi pari a m 4,00 / - GIUNTO DI DILATAZIONE PER PAVIMENTO CON ELEMENTO CENTRALE A T / - Altezza 85 mm	m		157,80
22CL.PR.2.210120.a	Giunto di dilatazione a tenuta d'aria da pavimento, con profilo portante in alluminio ed elemento centrale a H, alette di ancoraggio perforate, guarnizione elastica in neoprene, per impiego a temperature da -30 °C a + 120 °C, resistenti ad agenti atmosferici, olii, grassi, detergenti con componenti acidi, alle sostanze bituminose, movimento totale del profilo 34 ¸ 17 mm, larghezza massima del giunto 120 mm, larghezza visibile del profilo 140 mm . Con elementi pari a m 4,00 / - GIUNTO DI DILATAZIONE PER PAVIMENTO CON ELEMENTO CENTRALE A H / - Altezza 30 mm	m		221,12
22CL.PR.2.210120.b	Giunto di dilatazione a tenuta d'aria da pavimento, con profilo portante in alluminio ed elemento centrale a H, alette di ancoraggio perforate, guarnizione elastica in neoprene, per impiego a temperature da -30 °C a + 120 °C, resistenti ad agenti atmosferici, olii, grassi, detergenti con componenti acidi, alle sostanze bituminose, movimento totale del profilo 34 ¸ 17 mm, larghezza massima del giunto 120 mm, larghezza visibile del profilo 140 mm . Con elementi pari a m 4,00 / - GIUNTO DI DILATAZIONE PER PAVIMENTO CON ELEMENTO CENTRALE A H / - Altezza 40 mm	m		225,38
22CL.PR.2.210120.c	Giunto di dilatazione a tenuta d'aria da pavimento, con profilo portante in alluminio ed elemento centrale a H, alette di ancoraggio perforate, guarnizione elastica in neoprene, per impiego a temperature da -30 °C a + 120 °C, resistenti ad agenti atmosferici, olii, grassi, detergenti con componenti acidi, alle sostanze bituminose, movimento totale del profilo 34 ¸ 17 mm, larghezza massima del giunto 120 mm, larghezza visibile del profilo 140 mm . Con elementi pari a m 4,00 / - GIUNTO DI DILATAZIONE PER PAVIMENTO CON ELEMENTO CENTRALE A H / - Altezza 50 mm	m		235,35
22CL.PR.2.210120.d	Giunto di dilatazione a tenuta d'aria da pavimento, con profilo portante in alluminio ed elemento centrale a H, alette di ancoraggio perforate, guarnizione elastica in neoprene, per impiego a temperature da -30 °C a + 120 °C, resistenti ad agenti atmosferici, olii, grassi, detergenti con componenti acidi, alle sostanze bituminose, movimento totale del profilo 34 ¸ 17 mm, larghezza massima del giunto 120 mm, larghezza visibile del profilo 140 mm . Con elementi pari a m 4,00 / - GIUNTO DI DILATAZIONE PER PAVIMENTO CON ELEMENTO CENTRALE A H / - Altezza 65 mm	m		246,89
22CL.PR.2.210120.e	Giunto di dilatazione a tenuta d'aria da pavimento, con profilo portante in alluminio ed elemento centrale a H, alette di ancoraggio perforate, guarnizione elastica in neoprene, per impiego a temperature da -30 °C a + 120 °C, resistenti ad agenti atmosferici, olii, grassi, detergenti con componenti acidi, alle sostanze bituminose, movimento totale del profilo 34 ¸ 17 mm, larghezza massima del giunto 120 mm, larghezza visibile del profilo 140 mm . Con elementi pari a m 4,00 / - GIUNTO DI DILATAZIONE PER PAVIMENTO CON ELEMENTO CENTRALE A H / - Altezza 75 mm	m		235,82
22CL.PR.2.210120.f	Giunto di dilatazione a tenuta d'aria da pavimento, con profilo portante in alluminio ed elemento centrale a H, alette di ancoraggio perforate, guarnizione elastica in neoprene, per impiego a temperature da -30 °C a + 120 °C, resistenti ad agenti atmosferici, olii, grassi, detergenti con componenti acidi, alle sostanze bituminose, movimento totale del profilo 34 ¸ 17 mm, larghezza massima del giunto 120 mm, larghezza visibile del profilo 140 mm . Con elementi pari a m 4,00 / - GIUNTO DI DILATAZIONE PER PAVIMENTO CON ELEMENTO CENTRALE A H / - Altezza 85 mm	m		272,97
22CL.PR.2.210130.a	Giunto verticale per esterni , tipo tutto esterno, con profilo portante in alluminio da faccia a vista, guarnizione in neoprene cellulare elastica, resistenti ad agenti atmosferici, olii, grassi, detergenti con componenti acidi, alle sostanze bituminose, altezza pari a mm 25 . Con elementi pari a m 4.00 / - GIUNTO VERTICALE PER ESTERNI TUTTO ESTERNO / - Per larghezza di utilizzo da 20 a 85 mm	m		41,42
22CL.PR.2.210130.b	Giunto verticale per esterni , tipo tutto esterno, con profilo portante in alluminio da faccia a vista, guarnizione in neoprene cellulare elastica, resistenti ad agenti atmosferici, olii, grassi, detergenti con componenti acidi, alle sostanze bituminose, altezza pari a mm 25 . Con elementi pari a m 4.00 / - GIUNTO VERTICALE PER ESTERNI TUTTO ESTERNO / - Per larghezza di utilizzo da 85 a 145 mm	m		43,29
22CL.PR.2.210130.c	Giunto verticale per esterni , tipo tutto esterno, con profilo portante in alluminio da faccia a vista, guarnizione in neoprene cellulare elastica, resistenti ad agenti atmosferici, olii, grassi, detergenti con componenti acidi, alle sostanze bituminose, altezza pari a mm 25 . Con elementi pari a m 4.00 / - GIUNTO VERTICALE PER ESTERNI TUTTO ESTERNO / - Per larghezza di utilizzo da 145 a 205 mm	m		53,12
22CL.PR.2.210130.d	Giunto verticale per esterni , tipo tutto esterno, con profilo portante in alluminio da faccia a vista, guarnizione in neoprene cellulare elastica, resistenti ad agenti atmosferici, olii, grassi, detergenti con componenti acidi, alle sostanze bituminose, altezza pari a mm 25 . Con elementi pari a m 4.00 / - GIUNTO VERTICALE PER ESTERNI TUTTO ESTERNO / - Per larghezza di utilizzo da 205 a 255 mm	m		56,70
22CL.PR.2.210130.e	Giunto verticale per esterni , tipo tutto esterno, con profilo portante in alluminio da faccia a vista, guarnizione in neoprene cellulare elastica, resistenti ad agenti atmosferici, olii, grassi, detergenti con componenti acidi, alle sostanze bituminose, altezza pari a mm 25 . Con elementi pari a m 4.00 / - GIUNTO VERTICALE PER ESTERNI TUTTO ESTERNO / - Per larghezza di utilizzo da 255 a 335 mm	m		70,78
22CL.PR.2.210130.f	Giunto verticale per esterni , tipo tutto esterno, con profilo portante in alluminio da faccia a vista, guarnizione in neoprene cellulare elastica, resistenti ad agenti atmosferici, olii, grassi, detergenti con componenti acidi, alle sostanze bituminose, altezza pari a mm 25 . Con elementi pari a m 4.00 / - GIUNTO VERTICALE PER ESTERNI TUTTO ESTERNO / - Per larghezza di utilizzo da 335 a 500 mm	m		80,73
22CL.PR.2.210140.a	Giunto verticale per esterni , tipo alette esterne e corpo interno, con profilo portante in alluminio da faccia a vista, guarnizione in neoprene cellulare elastica, resistenti ad agenti atmosferici, olii, grassi, detergenti con componenti acidi, alle sostanze bituminose, altezza pari a mm 25 . Con elementi pari a m 4.00 / - GIUNTO VERTICALE PER ESTERNI CORPO INTERNO / - Per larghezza di utilizzo da 25 a 45 mm	m		32,09
22CL.PR.2.210140.b	Giunto verticale per esterni , tipo alette esterne e corpo interno, con profilo portante in alluminio da faccia a vista, guarnizione in neoprene cellulare elastica, resistenti ad agenti atmosferici, olii, grassi, detergenti con componenti acidi, alle sostanze bituminose, altezza pari a mm 25 . Con elementi pari a m 4.00 / - GIUNTO VERTICALE PER ESTERNI CORPO INTERNO / - Per larghezza di utilizzo da 45 a 85 mm	m		38,12
22CL.PR.2.210140.c	Giunto verticale per esterni , tipo alette esterne e corpo interno, con profilo portante in alluminio da faccia a vista, guarnizione in neoprene cellulare elastica, resistenti ad agenti atmosferici, olii, grassi, detergenti con componenti acidi, alle sostanze bituminose, altezza pari a mm 25 . Con elementi pari a m 4.00 / - GIUNTO VERTICALE PER ESTERNI CORPO INTERNO / - Per larghezza di utilizzo da 85 a 145 mm	m		46,18
22CL.PR.2.210140.d	Giunto verticale per esterni , tipo alette esterne e corpo interno, con profilo portante in alluminio da faccia a vista, guarnizione in neoprene cellulare elastica, resistenti ad agenti atmosferici, olii, grassi, detergenti con componenti acidi, alle sostanze bituminose, altezza pari a mm 25 . Con elementi pari a m 4.00 / - GIUNTO VERTICALE PER ESTERNI CORPO INTERNO / - Per larghezza di utilizzo da 145 a 205 mm	m		52,08
22CL.PR.2.210140.e	Giunto verticale per esterni , tipo alette esterne e corpo interno, con profilo portante in alluminio da faccia a vista, guarnizione in neoprene cellulare elastica, resistenti ad agenti atmosferici, olii, grassi, detergenti con componenti acidi, alle sostanze bituminose, altezza pari a mm 25 . Con elementi pari a m 4.00 / - GIUNTO VERTICALE PER ESTERNI CORPO INTERNO / - Per larghezza di utilizzo da 205 a 255 mm	m		62,59
22CL.PR.2.210140.f	Giunto verticale per esterni , tipo alette esterne e corpo interno, con profilo portante in alluminio da faccia a vista, guarnizione in neoprene cellulare elastica, resistenti ad agenti atmosferici, olii, grassi, detergenti con componenti acidi, alle sostanze bituminose, altezza pari a mm 25 . Con elementi pari a m 4.00 / - GIUNTO VERTICALE PER ESTERNI CORPO INTERNO / - Per larghezza di utilizzo da 255 a 335 mm	m		70,03
22CL.PR.2.210140.g	Giunto verticale per esterni , tipo alette esterne e corpo interno, con profilo portante in alluminio da faccia a vista, guarnizione in neoprene cellulare elastica, resistenti ad agenti atmosferici, olii, grassi, detergenti con componenti acidi, alle sostanze bituminose, altezza pari a mm 25 . Con elementi pari a m 4.00 / - GIUNTO VERTICALE PER ESTERNI CORPO INTERNO / - Per larghezza di utilizzo da 335 a 500 mm	m		77,83
22CL.PR.2.210150.a	Giunto verticale per facciate, pareti e soffitti da installare sotto intonaco, con profilo portante in alluminio da faccia a vista, guarnizione in neoprene cellulare elastica, resistenti ad agenti atmosferici, olii, grassi, detergenti con componenti acidi, alle sostanze bituminose, altezza pari a mm 25 . Con elementi pari a m 4.00 / - GIUNTO VERTICALE PER FACCIATE PARETI E SOFFITTI SOTTO INTONACO / - Per larghezza di utilizzo da 20 a 35 mm	m		24,55
22CL.PR.2.210150.b	Giunto verticale per facciate, pareti e soffitti da installare sotto intonaco, con profilo portante in alluminio da faccia a vista, guarnizione in neoprene cellulare elastica, resistenti ad agenti atmosferici, olii, grassi, detergenti con componenti acidi, alle sostanze bituminose, altezza pari a mm 25 . Con elementi pari a m 4.00 / - GIUNTO VERTICALE PER FACCIATE PARETI E SOFFITTI SOTTO INTONACO / - Per larghezza di utilizzo da 35 a 85 mm	m		32,04
22CL.PR.2.210150.c	Giunto verticale per facciate, pareti e soffitti da installare sotto intonaco, con profilo portante in alluminio da faccia a vista, guarnizione in neoprene cellulare elastica, resistenti ad agenti atmosferici, olii, grassi, detergenti con componenti acidi, alle sostanze bituminose, altezza pari a mm 25 . Con elementi pari a m 4.00 / - GIUNTO VERTICALE PER FACCIATE PARETI E SOFFITTI SOTTO INTONACO / - Per larghezza di utilizzo da 85 a 145 mm	m		37,00
22CL.PR.2.210150.d	Giunto verticale per facciate, pareti e soffitti da installare sotto intonaco, con profilo portante in alluminio da faccia a vista, guarnizione in neoprene cellulare elastica, resistenti ad agenti atmosferici, olii, grassi, detergenti con componenti acidi, alle sostanze bituminose, altezza pari a mm 25 . Con elementi pari a m 4.00 / - GIUNTO VERTICALE PER FACCIATE PARETI E SOFFITTI SOTTO INTONACO / - Per larghezza di utilizzo da 145 a 205 mm	m		43,05
22CL.PR.2.210150.e	Giunto verticale per facciate, pareti e soffitti da installare sotto intonaco, con profilo portante in alluminio da faccia a vista, guarnizione in neoprene cellulare elastica, resistenti ad agenti atmosferici, olii, grassi, detergenti con componenti acidi, alle sostanze bituminose, altezza pari a mm 25 . Con elementi pari a m 4.00 / - GIUNTO VERTICALE PER FACCIATE PARETI E SOFFITTI SOTTO INTONACO / - Per larghezza di utilizzo da 205 a 255 mm	m		51,74
22CL.PR.2.210150.f	Giunto verticale per facciate, pareti e soffitti da installare sotto intonaco, con profilo portante in alluminio da faccia a vista, guarnizione in neoprene cellulare elastica, resistenti ad agenti atmosferici, olii, grassi, detergenti con componenti acidi, alle sostanze bituminose, altezza pari a mm 25 . Con elementi pari a m 4.00 / - GIUNTO VERTICALE PER FACCIATE PARETI E SOFFITTI SOTTO INTONACO / - Per larghezza di utilizzo da 255 a 335 mm	m		59,71
22CL.PR.2.210150.g	Giunto verticale per facciate, pareti e soffitti da installare sotto intonaco, con profilo portante in alluminio da faccia a vista, guarnizione in neoprene cellulare elastica, resistenti ad agenti atmosferici, olii, grassi, detergenti con componenti acidi, alle sostanze bituminose, altezza pari a mm 25 . Con elementi pari a m 4.00 / - GIUNTO VERTICALE PER FACCIATE PARETI E SOFFITTI SOTTO INTONACO / - Per larghezza di utilizzo da 335 a 500 mm	m		73,48
22CL.PR.2.210160.a	Giunto verticale per facciate, pareti e soffitti da installare rasente a piastrelle, con profilo portante in alluminio da faccia a vista, guarnizione in neoprene cellulare elastica, resistenti ad agenti atmosferici, olii, grassi, detergenti con componenti acidi, alle sostanze bituminose, altezza pari a mm 25 . Con elementi pari a m 4.00 / - GIUNTO VERTICALE PER FACCIATE PARETI E SOFFITTI PER PIASTRELLE / - Per larghezza di utilizzo da 20 a 35 mm	m		27,65
22CL.PR.2.210160.b	Giunto verticale per facciate, pareti e soffitti da installare rasente a piastrelle, con profilo portante in alluminio da faccia a vista, guarnizione in neoprene cellulare elastica, resistenti ad agenti atmosferici, olii, grassi, detergenti con componenti acidi, alle sostanze bituminose, altezza pari a mm 25 . Con elementi pari a m 4.00 / - GIUNTO VERTICALE PER FACCIATE PARETI E SOFFITTI PER PIASTRELLE / - Per larghezza di utilizzo da 35 a 85 mm	m		31,97
22CL.PR.2.210160.c	Giunto verticale per facciate, pareti e soffitti da installare rasente a piastrelle, con profilo portante in alluminio da faccia a vista, guarnizione in neoprene cellulare elastica, resistenti ad agenti atmosferici, olii, grassi, detergenti con componenti acidi, alle sostanze bituminose, altezza pari a mm 25 . Con elementi pari a m 4.00 / - GIUNTO VERTICALE PER FACCIATE PARETI E SOFFITTI PER PIASTRELLE / - Per larghezza di utilizzo da 85 a 145 mm	m		40,25
22CL.PR.2.210160.d	Giunto verticale per facciate, pareti e soffitti da installare rasente a piastrelle, con profilo portante in alluminio da faccia a vista, guarnizione in neoprene cellulare elastica, resistenti ad agenti atmosferici, olii, grassi, detergenti con componenti acidi, alle sostanze bituminose, altezza pari a mm 25 . Con elementi pari a m 4.00 / - GIUNTO VERTICALE PER FACCIATE PARETI E SOFFITTI PER PIASTRELLE / - Per larghezza di utilizzo da 145 a 205 mm	m		45,00
22CL.PR.2.210160.e	Giunto verticale per facciate, pareti e soffitti da installare rasente a piastrelle, con profilo portante in alluminio da faccia a vista, guarnizione in neoprene cellulare elastica, resistenti ad agenti atmosferici, olii, grassi, detergenti con componenti acidi, alle sostanze bituminose, altezza pari a mm 25 . Con elementi pari a m 4.00 / - GIUNTO VERTICALE PER FACCIATE PARETI E SOFFITTI PER PIASTRELLE / - Per larghezza di utilizzo da 205 a 255 mm	m		45,22
22CL.PR.2.210160.f	Giunto verticale per facciate, pareti e soffitti da installare rasente a piastrelle, con profilo portante in alluminio da faccia a vista, guarnizione in neoprene cellulare elastica, resistenti ad agenti atmosferici, olii, grassi, detergenti con componenti acidi, alle sostanze bituminose, altezza pari a mm 25 . Con elementi pari a m 4.00 / - GIUNTO VERTICALE PER FACCIATE PARETI E SOFFITTI PER PIASTRELLE / - Per larghezza di utilizzo da 255 a 335 mm	m		61,18
22CL.PR.2.210160.g	Giunto verticale per facciate, pareti e soffitti da installare rasente a piastrelle, con profilo portante in alluminio da faccia a vista, guarnizione in neoprene cellulare elastica, resistenti ad agenti atmosferici, olii, grassi, detergenti con componenti acidi, alle sostanze bituminose, altezza pari a mm 25 . Con elementi pari a m 4.00 / - GIUNTO VERTICALE PER FACCIATE PARETI E SOFFITTI PER PIASTRELLE / - Per larghezza di utilizzo da 335 a 500 mm	m		72,87
22CL.PR.2.210170.a	Giunto verticale per pareti di cartongesso, con profilo portante in alluminio da faccia a vista, guarnizione in neoprene cellulare elastica, resistenti ad agenti atmosferici, olii, grassi, detergenti con componenti acidi, alle sostanze bituminose, altezza pari a mm 14 con lastra da 12,5 mm e mm 26 con lastra di circa 25 mm . Con elementi pari a m 4.00 / - GIUNTO VERTICALE PER PARETI DI CARTONGESSO / - Per larghezza massima del giunto 30 mm	m		28,72
22CL.PR.2.210170.b	Giunto verticale per pareti di cartongesso, con profilo portante in alluminio da faccia a vista, guarnizione in neoprene cellulare elastica, resistenti ad agenti atmosferici, olii, grassi, detergenti con componenti acidi, alle sostanze bituminose, altezza pari a mm 14 con lastra da 12,5 mm e mm 26 con lastra di circa 25 mm . Con elementi pari a m 4.00 / - GIUNTO VERTICALE PER PARETI DI CARTONGESSO / - Per larghezza massima del giunto 50 mm	m		38,84
22CL.PR.2.210170.c	Giunto verticale per pareti di cartongesso, con profilo portante in alluminio da faccia a vista, guarnizione in neoprene cellulare elastica, resistenti ad agenti atmosferici, olii, grassi, detergenti con componenti acidi, alle sostanze bituminose, altezza pari a mm 14 con lastra da 12,5 mm e mm 26 con lastra di circa 25 mm . Con elementi pari a m 4.00 / - GIUNTO VERTICALE PER PARETI DI CARTONGESSO / - Per larghezza massima del giunto 70 mm	m		74,17
22CL.PR.2.210170.d	Giunto verticale per pareti di cartongesso, con profilo portante in alluminio da faccia a vista, guarnizione in neoprene cellulare elastica, resistenti ad agenti atmosferici, olii, grassi, detergenti con componenti acidi, alle sostanze bituminose, altezza pari a mm 14 con lastra da 12,5 mm e mm 26 con lastra di circa 25 mm . Con elementi pari a m 4.00 / - GIUNTO VERTICALE PER PARETI DI CARTONGESSO / - Per larghezza massima del giunto 90 mm	m		85,28
22CL.PR.2.210180.a	Coprigiunto verticale del tipo normale senza tenuta d'aria, realizzato con profilo portante in alluminio compresi gli oneri per la preparazione degli appoggi con malta livellata e viti di fissaggio / - COPRIGIUNTO VERTICALE IN ALLUMINIO / - Per larghezza 100 mm	m		59,75
22CL.PR.2.210180.b	Coprigiunto verticale del tipo normale senza tenuta d'aria, realizzato con profilo portante in alluminio compresi gli oneri per la preparazione degli appoggi con malta livellata e viti di fissaggio / - COPRIGIUNTO VERTICALE IN ALLUMINIO / - Per larghezza 150 mm	m		65,48
22CL.PR.2.210180.c	Coprigiunto verticale del tipo normale senza tenuta d'aria, realizzato con profilo portante in alluminio compresi gli oneri per la preparazione degli appoggi con malta livellata e viti di fissaggio / - COPRIGIUNTO VERTICALE IN ALLUMINIO / - Per larghezza 200 mm	m		73,22
22CL.PR.2.210180.d	Coprigiunto verticale del tipo normale senza tenuta d'aria, realizzato con profilo portante in alluminio compresi gli oneri per la preparazione degli appoggi con malta livellata e viti di fissaggio / - COPRIGIUNTO VERTICALE IN ALLUMINIO / - Per larghezza 250 mm	m		77,95
22CL.PR.2.210180.e	Coprigiunto verticale del tipo normale senza tenuta d'aria, realizzato con profilo portante in alluminio compresi gli oneri per la preparazione degli appoggi con malta livellata e viti di fissaggio / - COPRIGIUNTO VERTICALE IN ALLUMINIO / - Per larghezza 300 mm	m		84,74
22CL.PR.2.21020.a	Giunto di dilatazione a tenuta d'aria da pavimento ad altezza regolabile, con profilo portante in alluminio e alette di ancoraggio perforate, guarnizione in neoprene per impiego a temperature da -30 °C a + 120 °C, resistenti ad agenti atmosferici, olii, grassi, detergenti con componenti acidi, alle sostanze bituminose per una larghezza massima del giunto 30 mm, movimento totale del profilo 10 ¸ 5 mm, larghezza visibile 35 mm . Con elementi pari a m 4,00 / - GIUNTO DI DILATAZIONE A PAVIMENTO AD ALTEZZA REGOLABILE / - Altezza 30¸35 mm	m		65,34
22CL.PR.2.21020.b	Giunto di dilatazione a tenuta d'aria da pavimento ad altezza regolabile, con profilo portante in alluminio e alette di ancoraggio perforate, guarnizione in neoprene per impiego a temperature da -30 °C a + 120 °C, resistenti ad agenti atmosferici, olii, grassi, detergenti con componenti acidi, alle sostanze bituminose per una larghezza massima del giunto 30 mm, movimento totale del profilo 10 ¸ 5 mm, larghezza visibile 35 mm . Con elementi pari a m 4,00 / - GIUNTO DI DILATAZIONE A PAVIMENTO AD ALTEZZA REGOLABILE / - Altezza 40¸55 mm	m		67,67
22CL.PR.2.21020.c	Giunto di dilatazione a tenuta d'aria da pavimento ad altezza regolabile, con profilo portante in alluminio e alette di ancoraggio perforate, guarnizione in neoprene per impiego a temperature da -30 °C a + 120 °C, resistenti ad agenti atmosferici, olii, grassi, detergenti con componenti acidi, alle sostanze bituminose per una larghezza massima del giunto 30 mm, movimento totale del profilo 10 ¸ 5 mm, larghezza visibile 35 mm . Con elementi pari a m 4,00 / - GIUNTO DI DILATAZIONE A PAVIMENTO AD ALTEZZA REGOLABILE / - Altezza 60¸75 mm	m		72,93
22CL.PR.2.21020.d	Giunto di dilatazione a tenuta d'aria da pavimento ad altezza regolabile, con profilo portante in alluminio e alette di ancoraggio perforate, guarnizione in neoprene per impiego a temperature da -30 °C a + 120 °C, resistenti ad agenti atmosferici, olii, grassi, detergenti con componenti acidi, alle sostanze bituminose per una larghezza massima del giunto 30 mm, movimento totale del profilo 10 ¸ 5 mm, larghezza visibile 35 mm . Con elementi pari a m 4,00 / - GIUNTO DI DILATAZIONE A PAVIMENTO AD ALTEZZA REGOLABILE / - Altezza 75¸90 mm	m		79,46
22CL.PR.2.21020.e	Giunto di dilatazione a tenuta d'aria da pavimento ad altezza regolabile, con profilo portante in alluminio e alette di ancoraggio perforate, guarnizione in neoprene per impiego a temperature da -30 °C a + 120 °C, resistenti ad agenti atmosferici, olii, grassi, detergenti con componenti acidi, alle sostanze bituminose per una larghezza massima del giunto 30 mm, movimento totale del profilo 10 ¸ 5 mm, larghezza visibile 35 mm . Con elementi pari a m 4,00 / - GIUNTO DI DILATAZIONE A PAVIMENTO AD ALTEZZA REGOLABILE / - Altezza 90¸105 mm	m		83,17
22CL.PR.2.21030.a	Giunto di dilatazione a tenuta d'aria da pavimento, con profilo portante in alluminio e alette di ancoraggio perforate, guarnizione elastica in PVC, sporgente per 3 mm resistente all'usura termosaldabile al pavimento in materiale plastico, larghezza massima del giunto 30 mm, movimento totale del profilo 10 ¸ 5 mm, larghezza visibile 35 mm . Con elementi pari a m 4,00 / - GIUNTO DI DILATAZIONE PER PAVIMENTO IN MATERIE PLASTICHE / - Altezza fissa 15 mm	m		45,79
22CL.PR.2.21030.b	Giunto di dilatazione a tenuta d'aria da pavimento, con profilo portante in alluminio e alette di ancoraggio perforate, guarnizione elastica in PVC, sporgente per 3 mm resistente all'usura termosaldabile al pavimento in materiale plastico, larghezza massima del giunto 30 mm, movimento totale del profilo 10 ¸ 5 mm, larghezza visibile 35 mm . Con elementi pari a m 4,00 / - GIUNTO DI DILATAZIONE PER PAVIMENTO IN MATERIE PLASTICHE / - Altezza fissa 20 mm	m		38,60
22CL.PR.2.21030.c	Giunto di dilatazione a tenuta d'aria da pavimento, con profilo portante in alluminio e alette di ancoraggio perforate, guarnizione elastica in PVC, sporgente per 3 mm resistente all'usura termosaldabile al pavimento in materiale plastico, larghezza massima del giunto 30 mm, movimento totale del profilo 10 ¸ 5 mm, larghezza visibile 35 mm . Con elementi pari a m 4,00 / - GIUNTO DI DILATAZIONE PER PAVIMENTO IN MATERIE PLASTICHE / - Altezza fissa 25 mm	m		45,51
22CL.PR.2.21030.d	Giunto di dilatazione a tenuta d'aria da pavimento, con profilo portante in alluminio e alette di ancoraggio perforate, guarnizione elastica in PVC, sporgente per 3 mm resistente all'usura termosaldabile al pavimento in materiale plastico, larghezza massima del giunto 30 mm, movimento totale del profilo 10 ¸ 5 mm, larghezza visibile 35 mm . Con elementi pari a m 4,00 / - GIUNTO DI DILATAZIONE PER PAVIMENTO IN MATERIE PLASTICHE / - Altezza fissa 35 mm	m		51,45
22CL.PR.2.21030.e	Giunto di dilatazione a tenuta d'aria da pavimento, con profilo portante in alluminio e alette di ancoraggio perforate, guarnizione elastica in PVC, sporgente per 3 mm resistente all'usura termosaldabile al pavimento in materiale plastico, larghezza massima del giunto 30 mm, movimento totale del profilo 10 ¸ 5 mm, larghezza visibile 35 mm . Con elementi pari a m 4,00 / - GIUNTO DI DILATAZIONE PER PAVIMENTO IN MATERIE PLASTICHE / - Altezza fissa 50 mm	m		58,14
22CL.PR.2.21030.f	Giunto di dilatazione a tenuta d'aria da pavimento, con profilo portante in alluminio e alette di ancoraggio perforate, guarnizione elastica in PVC, sporgente per 3 mm resistente all'usura termosaldabile al pavimento in materiale plastico, larghezza massima del giunto 30 mm, movimento totale del profilo 10 ¸ 5 mm, larghezza visibile 35 mm . Con elementi pari a m 4,00 / - GIUNTO DI DILATAZIONE PER PAVIMENTO IN MATERIE PLASTICHE / - Altezza regolabile 30¸35 mm	m		67,76
22CL.PR.2.21030.g	Giunto di dilatazione a tenuta d'aria da pavimento, con profilo portante in alluminio e alette di ancoraggio perforate, guarnizione elastica in PVC, sporgente per 3 mm resistente all'usura termosaldabile al pavimento in materiale plastico, larghezza massima del giunto 30 mm, movimento totale del profilo 10 ¸ 5 mm, larghezza visibile 35 mm . Con elementi pari a m 4,00 / - GIUNTO DI DILATAZIONE PER PAVIMENTO IN MATERIE PLASTICHE / - Altezza regolabile 40¸55 mm	m		76,87
22CL.PR.2.21030.h	Giunto di dilatazione a tenuta d'aria da pavimento, con profilo portante in alluminio e alette di ancoraggio perforate, guarnizione elastica in PVC, sporgente per 3 mm resistente all'usura termosaldabile al pavimento in materiale plastico, larghezza massima del giunto 30 mm, movimento totale del profilo 10 ¸ 5 mm, larghezza visibile 35 mm . Con elementi pari a m 4,00 / - GIUNTO DI DILATAZIONE PER PAVIMENTO IN MATERIE PLASTICHE / - Altezza regolabile 60¸75 mm	m		85,77
22CL.PR.2.21030.i	Giunto di dilatazione a tenuta d'aria da pavimento, con profilo portante in alluminio e alette di ancoraggio perforate, guarnizione elastica in PVC, sporgente per 3 mm resistente all'usura termosaldabile al pavimento in materiale plastico, larghezza massima del giunto 30 mm, movimento totale del profilo 10 ¸ 5 mm, larghezza visibile 35 mm . Con elementi pari a m 4,00 / - GIUNTO DI DILATAZIONE PER PAVIMENTO IN MATERIE PLASTICHE / - Altezza regolabile 75¸90 mm	m		86,88
22CL.PR.2.21030.j	Giunto di dilatazione a tenuta d'aria da pavimento, con profilo portante in alluminio e alette di ancoraggio perforate, guarnizione elastica in PVC, sporgente per 3 mm resistente all'usura termosaldabile al pavimento in materiale plastico, larghezza massima del giunto 30 mm, movimento totale del profilo 10 ¸ 5 mm, larghezza visibile 35 mm . Con elementi pari a m 4,00 / - GIUNTO DI DILATAZIONE PER PAVIMENTO IN MATERIE PLASTICHE / - Altezza regolabile 90¸105 mm	m		90,47
22CL.PR.2.21040.a	Giunto di dilatazione a tenuta d'aria da pavimento con moquette, con profilo portante in alluminio e alette di ancoraggio perforate, guarnizione elastica in neoprene sporgente per5 mm per impiego a temperature da -30 °C a + 120 °C, resistenti ad agenti atmosferici, olii, grassi, detergenti con componenti acidi, alle sostanze bituminose, larghezza massima del giunto 30 mm, movimento totale del profilo 10 ¸ 5 mm, larghezza visibile 35 mm . Con elementi pari a m 4,00 / - GIUNTO DI DILATAZIONE PER PAVIMENTO CON MOQUETTE / - Altezza fissa 15 mm	m		48,12
22CL.PR.2.21040.b	Giunto di dilatazione a tenuta d'aria da pavimento con moquette, con profilo portante in alluminio e alette di ancoraggio perforate, guarnizione elastica in neoprene sporgente per5 mm per impiego a temperature da -30 °C a + 120 °C, resistenti ad agenti atmosferici, olii, grassi, detergenti con componenti acidi, alle sostanze bituminose, larghezza massima del giunto 30 mm, movimento totale del profilo 10 ¸ 5 mm, larghezza visibile 35 mm . Con elementi pari a m 4,00 / - GIUNTO DI DILATAZIONE PER PAVIMENTO CON MOQUETTE / - Altezza fissa 20 mm	m		48,93
22CL.PR.2.21040.c	Giunto di dilatazione a tenuta d'aria da pavimento con moquette, con profilo portante in alluminio e alette di ancoraggio perforate, guarnizione elastica in neoprene sporgente per5 mm per impiego a temperature da -30 °C a + 120 °C, resistenti ad agenti atmosferici, olii, grassi, detergenti con componenti acidi, alle sostanze bituminose, larghezza massima del giunto 30 mm, movimento totale del profilo 10 ¸ 5 mm, larghezza visibile 35 mm . Con elementi pari a m 4,00 / - GIUNTO DI DILATAZIONE PER PAVIMENTO CON MOQUETTE / - Altezza fissa 25 mm	m		54,16
22CL.PR.2.21040.d	Giunto di dilatazione a tenuta d'aria da pavimento con moquette, con profilo portante in alluminio e alette di ancoraggio perforate, guarnizione elastica in neoprene sporgente per5 mm per impiego a temperature da -30 °C a + 120 °C, resistenti ad agenti atmosferici, olii, grassi, detergenti con componenti acidi, alle sostanze bituminose, larghezza massima del giunto 30 mm, movimento totale del profilo 10 ¸ 5 mm, larghezza visibile 35 mm . Con elementi pari a m 4,00 / - GIUNTO DI DILATAZIONE PER PAVIMENTO CON MOQUETTE / - Altezza fissa 35 mm	m		56,27
22CL.PR.2.21040.e	Giunto di dilatazione a tenuta d'aria da pavimento con moquette, con profilo portante in alluminio e alette di ancoraggio perforate, guarnizione elastica in neoprene sporgente per5 mm per impiego a temperature da -30 °C a + 120 °C, resistenti ad agenti atmosferici, olii, grassi, detergenti con componenti acidi, alle sostanze bituminose, larghezza massima del giunto 30 mm, movimento totale del profilo 10 ¸ 5 mm, larghezza visibile 35 mm . Con elementi pari a m 4,00 / - GIUNTO DI DILATAZIONE PER PAVIMENTO CON MOQUETTE / - Altezza fissa 50 mm	m		60,88
22CL.PR.2.21040.f	Giunto di dilatazione a tenuta d'aria da pavimento con moquette, con profilo portante in alluminio e alette di ancoraggio perforate, guarnizione elastica in neoprene sporgente per5 mm per impiego a temperature da -30 °C a + 120 °C, resistenti ad agenti atmosferici, olii, grassi, detergenti con componenti acidi, alle sostanze bituminose, larghezza massima del giunto 30 mm, movimento totale del profilo 10 ¸ 5 mm, larghezza visibile 35 mm . Con elementi pari a m 4,00 / - GIUNTO DI DILATAZIONE PER PAVIMENTO CON MOQUETTE / - Altezza regolabile 30¸35 mm	m		75,43
22CL.PR.2.21040.g	Giunto di dilatazione a tenuta d'aria da pavimento con moquette, con profilo portante in alluminio e alette di ancoraggio perforate, guarnizione elastica in neoprene sporgente per5 mm per impiego a temperature da -30 °C a + 120 °C, resistenti ad agenti atmosferici, olii, grassi, detergenti con componenti acidi, alle sostanze bituminose, larghezza massima del giunto 30 mm, movimento totale del profilo 10 ¸ 5 mm, larghezza visibile 35 mm . Con elementi pari a m 4,00 / - GIUNTO DI DILATAZIONE PER PAVIMENTO CON MOQUETTE / - Altezza regolabile 40¸55 mm	m		80,86
22CL.PR.2.21040.h	Giunto di dilatazione a tenuta d'aria da pavimento con moquette, con profilo portante in alluminio e alette di ancoraggio perforate, guarnizione elastica in neoprene sporgente per5 mm per impiego a temperature da -30 °C a + 120 °C, resistenti ad agenti atmosferici, olii, grassi, detergenti con componenti acidi, alle sostanze bituminose, larghezza massima del giunto 30 mm, movimento totale del profilo 10 ¸ 5 mm, larghezza visibile 35 mm . Con elementi pari a m 4,00 / - GIUNTO DI DILATAZIONE PER PAVIMENTO CON MOQUETTE / - Altezza regolabile 60¸75 mm	m		85,01
22CL.PR.2.21040.i	Giunto di dilatazione a tenuta d'aria da pavimento con moquette, con profilo portante in alluminio e alette di ancoraggio perforate, guarnizione elastica in neoprene sporgente per5 mm per impiego a temperature da -30 °C a + 120 °C, resistenti ad agenti atmosferici, olii, grassi, detergenti con componenti acidi, alle sostanze bituminose, larghezza massima del giunto 30 mm, movimento totale del profilo 10 ¸ 5 mm, larghezza visibile 35 mm . Con elementi pari a m 4,00 / - GIUNTO DI DILATAZIONE PER PAVIMENTO CON MOQUETTE / - Altezza regolabile 75¸90 mm	m		76,07
22CL.PR.2.21040.j	Giunto di dilatazione a tenuta d'aria da pavimento con moquette, con profilo portante in alluminio e alette di ancoraggio perforate, guarnizione elastica in neoprene sporgente per5 mm per impiego a temperature da -30 °C a + 120 °C, resistenti ad agenti atmosferici, olii, grassi, detergenti con componenti acidi, alle sostanze bituminose, larghezza massima del giunto 30 mm, movimento totale del profilo 10 ¸ 5 mm, larghezza visibile 35 mm . Con elementi pari a m 4,00 / - GIUNTO DI DILATAZIONE PER PAVIMENTO CON MOQUETTE / - Altezza regolabile 90¸105 mm	m		98,53
22CL.PR.2.21050.a	Giunto di dilatazione a tenuta d'aria da pavimento antibatterico, con profilo portante in alluminio e alette di ancoraggio perforate, guarnizione elastica in neoprene con lato superiore liscio, per impiego a temperature da -30 °C a + 120 °C, resistenti ad agenti atmosferici, olii, grassi, detergenti con componenti acidi, alle sostanze bituminose, larghezza massima del giunto 30 mm, movimento totale del profilo 6 ¸ 3 mm, larghezza visibile 35 mm . Con elementi pari a m 4,00 / - GIUNTO DI DILATAZIONE PER PAVIMENTO CON LATO SUPERIORE LISCIO / - Altezza fissa 15 mm	m		36,65
22CL.PR.2.21050.b	Giunto di dilatazione a tenuta d'aria da pavimento antibatterico, con profilo portante in alluminio e alette di ancoraggio perforate, guarnizione elastica in neoprene con lato superiore liscio, per impiego a temperature da -30 °C a + 120 °C, resistenti ad agenti atmosferici, olii, grassi, detergenti con componenti acidi, alle sostanze bituminose, larghezza massima del giunto 30 mm, movimento totale del profilo 6 ¸ 3 mm, larghezza visibile 35 mm . Con elementi pari a m 4,00 / - GIUNTO DI DILATAZIONE PER PAVIMENTO CON LATO SUPERIORE LISCIO / - Altezza fissa 20 mm	m		38,10
22CL.PR.2.21050.c	Giunto di dilatazione a tenuta d'aria da pavimento antibatterico, con profilo portante in alluminio e alette di ancoraggio perforate, guarnizione elastica in neoprene con lato superiore liscio, per impiego a temperature da -30 °C a + 120 °C, resistenti ad agenti atmosferici, olii, grassi, detergenti con componenti acidi, alle sostanze bituminose, larghezza massima del giunto 30 mm, movimento totale del profilo 6 ¸ 3 mm, larghezza visibile 35 mm . Con elementi pari a m 4,00 / - GIUNTO DI DILATAZIONE PER PAVIMENTO CON LATO SUPERIORE LISCIO / - Altezza fissa 25 mm	m		39,89
22CL.PR.2.21050.d	Giunto di dilatazione a tenuta d'aria da pavimento antibatterico, con profilo portante in alluminio e alette di ancoraggio perforate, guarnizione elastica in neoprene con lato superiore liscio, per impiego a temperature da -30 °C a + 120 °C, resistenti ad agenti atmosferici, olii, grassi, detergenti con componenti acidi, alle sostanze bituminose, larghezza massima del giunto 30 mm, movimento totale del profilo 6 ¸ 3 mm, larghezza visibile 35 mm . Con elementi pari a m 4,00 / - GIUNTO DI DILATAZIONE PER PAVIMENTO CON LATO SUPERIORE LISCIO / - Altezza fissa 35 mm	m		44,46
22CL.PR.2.21050.e	Giunto di dilatazione a tenuta d'aria da pavimento antibatterico, con profilo portante in alluminio e alette di ancoraggio perforate, guarnizione elastica in neoprene con lato superiore liscio, per impiego a temperature da -30 °C a + 120 °C, resistenti ad agenti atmosferici, olii, grassi, detergenti con componenti acidi, alle sostanze bituminose, larghezza massima del giunto 30 mm, movimento totale del profilo 6 ¸ 3 mm, larghezza visibile 35 mm . Con elementi pari a m 4,00 / - GIUNTO DI DILATAZIONE PER PAVIMENTO CON LATO SUPERIORE LISCIO / - Altezza fissa 50 mm	m		50,58
22CL.PR.2.21050.f	Giunto di dilatazione a tenuta d'aria da pavimento antibatterico, con profilo portante in alluminio e alette di ancoraggio perforate, guarnizione elastica in neoprene con lato superiore liscio, per impiego a temperature da -30 °C a + 120 °C, resistenti ad agenti atmosferici, olii, grassi, detergenti con componenti acidi, alle sostanze bituminose, larghezza massima del giunto 30 mm, movimento totale del profilo 6 ¸ 3 mm, larghezza visibile 35 mm . Con elementi pari a m 4,00 / - GIUNTO DI DILATAZIONE PER PAVIMENTO CON LATO SUPERIORE LISCIO / - Altezza regolabile 30¸35 mm	m		65,96
22CL.PR.2.21050.g	Giunto di dilatazione a tenuta d'aria da pavimento antibatterico, con profilo portante in alluminio e alette di ancoraggio perforate, guarnizione elastica in neoprene con lato superiore liscio, per impiego a temperature da -30 °C a + 120 °C, resistenti ad agenti atmosferici, olii, grassi, detergenti con componenti acidi, alle sostanze bituminose, larghezza massima del giunto 30 mm, movimento totale del profilo 6 ¸ 3 mm, larghezza visibile 35 mm . Con elementi pari a m 4,00 / - GIUNTO DI DILATAZIONE PER PAVIMENTO CON LATO SUPERIORE LISCIO / - Altezza regolabile 40¸55 mm	m		69,94
22CL.PR.2.21050.h	Giunto di dilatazione a tenuta d'aria da pavimento antibatterico, con profilo portante in alluminio e alette di ancoraggio perforate, guarnizione elastica in neoprene con lato superiore liscio, per impiego a temperature da -30 °C a + 120 °C, resistenti ad agenti atmosferici, olii, grassi, detergenti con componenti acidi, alle sostanze bituminose, larghezza massima del giunto 30 mm, movimento totale del profilo 6 ¸ 3 mm, larghezza visibile 35 mm . Con elementi pari a m 4,00 / - GIUNTO DI DILATAZIONE PER PAVIMENTO CON LATO SUPERIORE LISCIO / - Altezza regolabile 60¸75 mm	m		78,79
22CL.PR.2.21050.i	Giunto di dilatazione a tenuta d'aria da pavimento antibatterico, con profilo portante in alluminio e alette di ancoraggio perforate, guarnizione elastica in neoprene con lato superiore liscio, per impiego a temperature da -30 °C a + 120 °C, resistenti ad agenti atmosferici, olii, grassi, detergenti con componenti acidi, alle sostanze bituminose, larghezza massima del giunto 30 mm, movimento totale del profilo 6 ¸ 3 mm, larghezza visibile 35 mm . Con elementi pari a m 4,00 / - GIUNTO DI DILATAZIONE PER PAVIMENTO CON LATO SUPERIORE LISCIO / - Altezza regolabile 75¸90 mm	m		73,67
22CL.PR.2.21050.j	Giunto di dilatazione a tenuta d'aria da pavimento antibatterico, con profilo portante in alluminio e alette di ancoraggio perforate, guarnizione elastica in neoprene con lato superiore liscio, per impiego a temperature da -30 °C a + 120 °C, resistenti ad agenti atmosferici, olii, grassi, detergenti con componenti acidi, alle sostanze bituminose, larghezza massima del giunto 30 mm, movimento totale del profilo 6 ¸ 3 mm, larghezza visibile 35 mm . Con elementi pari a m 4,00 / - GIUNTO DI DILATAZIONE PER PAVIMENTO CON LATO SUPERIORE LISCIO / - Altezza regolabile 90¸105 mm	m		83,97
22CL.PR.2.21060.a	Giunto di dilatazione a tenuta d'aria da pavimento soprelevato, con profilo portante in alluminio e alette di ancoraggio perforate, guarnizione elastica in neoprene, per impiego a temperature da -30 °C a + 120 °C, resistenti ad agenti atmosferici, olii, grassi, detergenti con componenti acidi, alle sostanze bituminose, movimento totale del profilo 10 ¸ 5 mm, altezza di montaggio 35 mm . Con elementi pari a m 4,00 / - GIUNTO DI DILATAZIONE PER PAVIMENTO SOPRELEVATO / - Larghezza del giunto 30 mm, visibile 35 mm	m		46,82
22CL.PR.2.21060.b	Giunto di dilatazione a tenuta d'aria da pavimento soprelevato, con profilo portante in alluminio e alette di ancoraggio perforate, guarnizione elastica in neoprene, per impiego a temperature da -30 °C a + 120 °C, resistenti ad agenti atmosferici, olii, grassi, detergenti con componenti acidi, alle sostanze bituminose, movimento totale del profilo 10 ¸ 5 mm, altezza di montaggio 35 mm . Con elementi pari a m 4,00 / - GIUNTO DI DILATAZIONE PER PAVIMENTO SOPRELEVATO / - Larghezza del giunto 50 mm, visibile 54 mm	m		61,10
22CL.PR.2.21070.a	Giunto di dilatazione a tenuta d'aria da pavimento con profilo di protezione a U in acciaio inox, con profilo portante in alluminio e alette di ancoraggio perforate, guarnizione elastica in neoprene, per impiego a temperature da -30 °C a + 120 °C, resistenti ad agenti atmosferici, olii, grassi, detergenti con componenti acidi, alle sostanze bituminose, movimento totale del profilo 16 ¸ 8 mm, larghezza massima del giunto 50 mm, larghezza visibile del profilo 56 mm . Con elementi pari a m 4,00 / - GIUNTO DI DILATAZIONE PER PAVIMENTO PROTETTO / - Altezza 21 mm	m		73,35
22CL.PR.2.21070.b	Giunto di dilatazione a tenuta d'aria da pavimento con profilo di protezione a U in acciaio inox, con profilo portante in alluminio e alette di ancoraggio perforate, guarnizione elastica in neoprene, per impiego a temperature da -30 °C a + 120 °C, resistenti ad agenti atmosferici, olii, grassi, detergenti con componenti acidi, alle sostanze bituminose, movimento totale del profilo 16 ¸ 8 mm, larghezza massima del giunto 50 mm, larghezza visibile del profilo 56 mm . Con elementi pari a m 4,00 / - GIUNTO DI DILATAZIONE PER PAVIMENTO PROTETTO / - Altezza 26 mm	m		73,94
22CL.PR.2.21070.c	Giunto di dilatazione a tenuta d'aria da pavimento con profilo di protezione a U in acciaio inox, con profilo portante in alluminio e alette di ancoraggio perforate, guarnizione elastica in neoprene, per impiego a temperature da -30 °C a + 120 °C, resistenti ad agenti atmosferici, olii, grassi, detergenti con componenti acidi, alle sostanze bituminose, movimento totale del profilo 16 ¸ 8 mm, larghezza massima del giunto 50 mm, larghezza visibile del profilo 56 mm . Con elementi pari a m 4,00 / - GIUNTO DI DILATAZIONE PER PAVIMENTO PROTETTO / - Altezza 36 mm	m		79,82
22CL.PR.2.21070.d	Giunto di dilatazione a tenuta d'aria da pavimento con profilo di protezione a U in acciaio inox, con profilo portante in alluminio e alette di ancoraggio perforate, guarnizione elastica in neoprene, per impiego a temperature da -30 °C a + 120 °C, resistenti ad agenti atmosferici, olii, grassi, detergenti con componenti acidi, alle sostanze bituminose, movimento totale del profilo 16 ¸ 8 mm, larghezza massima del giunto 50 mm, larghezza visibile del profilo 56 mm . Con elementi pari a m 4,00 / - GIUNTO DI DILATAZIONE PER PAVIMENTO PROTETTO / - Altezza 51 mm	m		84,83
22CL.PR.2.21080.a	Giunto di dilatazione a tenuta d'aria da pavimento in grado di sopportare mezzi con carichi complessivo fino a kg 30.000, con profilo portante in alluminio e alette di ancoraggio perforate, guarnizione elastica in neoprene, per impiego a temperature da -30 °C a + 120 °C, resistenti ad agenti atmosferici, olii, grassi, detergenti con componenti acidi, alle sostanze bituminose, movimento totale del profilo 16+10 ¸ 6 mm, larghezza massima del giunto 50 mm, larghezza visibile del profilo 63 mm . Con elementi pari a m 4,00 / - GIUNTO DI DILATAZIONE PER PAVIMENTO CON FORTI CARICHI / - Altezza 30 mm	m		88,98
22CL.PR.2.21080.b	Giunto di dilatazione a tenuta d'aria da pavimento in grado di sopportare mezzi con carichi complessivo fino a kg 30.000, con profilo portante in alluminio e alette di ancoraggio perforate, guarnizione elastica in neoprene, per impiego a temperature da -30 °C a + 120 °C, resistenti ad agenti atmosferici, olii, grassi, detergenti con componenti acidi, alle sostanze bituminose, movimento totale del profilo 16+10 ¸ 6 mm, larghezza massima del giunto 50 mm, larghezza visibile del profilo 63 mm . Con elementi pari a m 4,00 / - GIUNTO DI DILATAZIONE PER PAVIMENTO CON FORTI CARICHI / - Altezza 40 mm	m		116,48
22CL.PR.2.21080.c	Giunto di dilatazione a tenuta d'aria da pavimento in grado di sopportare mezzi con carichi complessivo fino a kg 30.000, con profilo portante in alluminio e alette di ancoraggio perforate, guarnizione elastica in neoprene, per impiego a temperature da -30 °C a + 120 °C, resistenti ad agenti atmosferici, olii, grassi, detergenti con componenti acidi, alle sostanze bituminose, movimento totale del profilo 16+10 ¸ 6 mm, larghezza massima del giunto 50 mm, larghezza visibile del profilo 63 mm . Con elementi pari a m 4,00 / - GIUNTO DI DILATAZIONE PER PAVIMENTO CON FORTI CARICHI / - Altezza 50 mm	m		122,28
22CL.PR.2.21080.d	Giunto di dilatazione a tenuta d'aria da pavimento in grado di sopportare mezzi con carichi complessivo fino a kg 30.000, con profilo portante in alluminio e alette di ancoraggio perforate, guarnizione elastica in neoprene, per impiego a temperature da -30 °C a + 120 °C, resistenti ad agenti atmosferici, olii, grassi, detergenti con componenti acidi, alle sostanze bituminose, movimento totale del profilo 16+10 ¸ 6 mm, larghezza massima del giunto 50 mm, larghezza visibile del profilo 63 mm . Con elementi pari a m 4,00 / - GIUNTO DI DILATAZIONE PER PAVIMENTO CON FORTI CARICHI / - Altezza 65 mm	m		130,65
22CL.PR.2.21080.e	Giunto di dilatazione a tenuta d'aria da pavimento in grado di sopportare mezzi con carichi complessivo fino a kg 30.000, con profilo portante in alluminio e alette di ancoraggio perforate, guarnizione elastica in neoprene, per impiego a temperature da -30 °C a + 120 °C, resistenti ad agenti atmosferici, olii, grassi, detergenti con componenti acidi, alle sostanze bituminose, movimento totale del profilo 16+10 ¸ 6 mm, larghezza massima del giunto 50 mm, larghezza visibile del profilo 63 mm . Con elementi pari a m 4,00 / - GIUNTO DI DILATAZIONE PER PAVIMENTO CON FORTI CARICHI / - Altezza 75 mm	m		129,20
22CL.PR.2.21080.f	Giunto di dilatazione a tenuta d'aria da pavimento in grado di sopportare mezzi con carichi complessivo fino a kg 30.000, con profilo portante in alluminio e alette di ancoraggio perforate, guarnizione elastica in neoprene, per impiego a temperature da -30 °C a + 120 °C, resistenti ad agenti atmosferici, olii, grassi, detergenti con componenti acidi, alle sostanze bituminose, movimento totale del profilo 16+10 ¸ 6 mm, larghezza massima del giunto 50 mm, larghezza visibile del profilo 63 mm . Con elementi pari a m 4,00 / - GIUNTO DI DILATAZIONE PER PAVIMENTO CON FORTI CARICHI / - Altezza 85 mm	m		149,84
22CL.PR.2.21090.a	Giunto di dilatazione a tenuta d'aria da pavimento in grado di sopportare mezzi con carichi complessivo fino a kg 30.000,con profilo di protezione a U in acciaio inox, profilo portante in alluminio e alette di ancoraggio perforate, guarnizione elastica in neoprene, per impiego a temperature da -30 °C a + 120 °C, resistenti ad agenti atmosferici, olii, grassi, detergenti con componenti acidi, alle sostanze bituminose, movimento totale del profilo 20 ¸ 10 mm, larghezza massima del giunto 50 mm, larghezza visibile del profilo 60 mm . Con elementi pari a m 4,00 / - GIUNTO DI DILATAZIONE PER PAVIMENTO CON FORTI CARICHI PROTETTO / - Altezza 45 mm	m		133,96
22CL.PR.2.21090.b	Giunto di dilatazione a tenuta d'aria da pavimento in grado di sopportare mezzi con carichi complessivo fino a kg 30.000,con profilo di protezione a U in acciaio inox, profilo portante in alluminio e alette di ancoraggio perforate, guarnizione elastica in neoprene, per impiego a temperature da -30 °C a + 120 °C, resistenti ad agenti atmosferici, olii, grassi, detergenti con componenti acidi, alle sostanze bituminose, movimento totale del profilo 20 ¸ 10 mm, larghezza massima del giunto 50 mm, larghezza visibile del profilo 60 mm . Con elementi pari a m 4,00 / - GIUNTO DI DILATAZIONE PER PAVIMENTO CON FORTI CARICHI PROTETTO / - Altezza 55 mm	m		143,68
22CL.PR.2.21090.c	Giunto di dilatazione a tenuta d'aria da pavimento in grado di sopportare mezzi con carichi complessivo fino a kg 30.000,con profilo di protezione a U in acciaio inox, profilo portante in alluminio e alette di ancoraggio perforate, guarnizione elastica in neoprene, per impiego a temperature da -30 °C a + 120 °C, resistenti ad agenti atmosferici, olii, grassi, detergenti con componenti acidi, alle sostanze bituminose, movimento totale del profilo 20 ¸ 10 mm, larghezza massima del giunto 50 mm, larghezza visibile del profilo 60 mm . Con elementi pari a m 4,00 / - GIUNTO DI DILATAZIONE PER PAVIMENTO CON FORTI CARICHI PROTETTO / - Altezza 65 mm	m		137,28
22CL.PR.2.21090.d	Giunto di dilatazione a tenuta d'aria da pavimento in grado di sopportare mezzi con carichi complessivo fino a kg 30.000,con profilo di protezione a U in acciaio inox, profilo portante in alluminio e alette di ancoraggio perforate, guarnizione elastica in neoprene, per impiego a temperature da -30 °C a + 120 °C, resistenti ad agenti atmosferici, olii, grassi, detergenti con componenti acidi, alle sostanze bituminose, movimento totale del profilo 20 ¸ 10 mm, larghezza massima del giunto 50 mm, larghezza visibile del profilo 60 mm . Con elementi pari a m 4,00 / - GIUNTO DI DILATAZIONE PER PAVIMENTO CON FORTI CARICHI PROTETTO / - Altezza 80 mm	m		150,26
22CL.PR.2.21090.e	Giunto di dilatazione a tenuta d'aria da pavimento in grado di sopportare mezzi con carichi complessivo fino a kg 30.000,con profilo di protezione a U in acciaio inox, profilo portante in alluminio e alette di ancoraggio perforate, guarnizione elastica in neoprene, per impiego a temperature da -30 °C a + 120 °C, resistenti ad agenti atmosferici, olii, grassi, detergenti con componenti acidi, alle sostanze bituminose, movimento totale del profilo 20 ¸ 10 mm, larghezza massima del giunto 50 mm, larghezza visibile del profilo 60 mm . Con elementi pari a m 4,00 / - GIUNTO DI DILATAZIONE PER PAVIMENTO CON FORTI CARICHI PROTETTO / - Altezza 90 mm	m		177,45
22CL.PR.2.21090.f	Giunto di dilatazione a tenuta d'aria da pavimento in grado di sopportare mezzi con carichi complessivo fino a kg 30.000,con profilo di protezione a U in acciaio inox, profilo portante in alluminio e alette di ancoraggio perforate, guarnizione elastica in neoprene, per impiego a temperature da -30 °C a + 120 °C, resistenti ad agenti atmosferici, olii, grassi, detergenti con componenti acidi, alle sostanze bituminose, movimento totale del profilo 20 ¸ 10 mm, larghezza massima del giunto 50 mm, larghezza visibile del profilo 60 mm . Con elementi pari a m 4,00 / - GIUNTO DI DILATAZIONE PER PAVIMENTO CON FORTI CARICHI PROTETTO / - Altezza 100 mm	m		173,84
22CL.PR.2.22010.a	Filo di ferro / - FILO DI FERRO / - Filo di ferro ricotto nero	kg		1,08
22CL.PR.2.22010.b	Filo di ferro / - FILO DI FERRO / - Filo di ferro zincato	kg		0,85
22CL.PR.2.22010.c	Filo di ferro / - FILO DI FERRO / - Zanche di ferro zincato	kg		1,10
22CL.PR.2.220100.a	Profilati (Prezzo base comprensivo di extraprofilo medio) / - PROFILATI / - Profilati inferiori a mm 39	kg		1,59
22CL.PR.2.220100.b	Profilati (Prezzo base comprensivo di extraprofilo medio) / - PROFILATI / - Profilati di altezza da mm 40 a mm 59	kg		1,57
22CL.PR.2.220100.c	Profilati (Prezzo base comprensivo di extraprofilo medio) / - PROFILATI / - Profilati di altezza da mm 60 a mm 79	kg		1,53
22CL.PR.2.220100.d	Profilati (Prezzo base comprensivo di extraprofilo medio) / - PROFILATI / - Profilati di altezza oltre mm 80	kg		1,51
22CL.PR.2.220100.e	Profilati (Prezzo base comprensivo di extraprofilo medio) / - PROFILATI / - Profilati quadri lato fino a mm 50	kg		0,96
22CL.PR.2.220100.g	Profilati (Prezzo base comprensivo di extraprofilo medio) / - PROFILATI / - Profilati tondi diametro da mm 18 a 32	kg		2,50
22CL.PR.2.220100.h	Profilati (Prezzo base comprensivo di extraprofilo medio) / - PROFILATI / - Profilati tondi diametro da mm 18 a 32 filettati	kg		2,60
22CL.PR.2.220110.a	Profilati o laminati a caldo, in barre tonde. quadre, piatte, a doppio T, a sagome speciali o simili / - PROFILATI E LAMINATI / - Profilati e laminati in acciaio dolce	kg		1,69
22CL.PR.2.220110.d	Profilati o laminati a caldo, in barre tonde. quadre, piatte, a doppio T, a sagome speciali o simili / - PROFILATI E LAMINATI / - Profilati e laminati in ferro	kg		1,62
22CL.PR.2.220140.a	Lamiera in acciaio nera / - LAMIERA NERA SOTTILE / - Lamiera nera fino a 15/10	kg		1,65
22CL.PR.2.220140.b	Lamiera in acciaio nera / - LAMIERA NERA SOTTILE / - Lamiera nera da 16 a 45/10	kg		1,53
22CL.PR.2.220150.a	Lamiera di ferro zincato / - LAMIERA DI FERRO ZINCATO / - Lamiera di ferro zincato da 5/10 di mm	kg		2,10
22CL.PR.2.220150.c	Lamiera di ferro zincato / - LAMIERA DI FERRO ZINCATO / - Lamiera di ferro zincato da 8/10 di mm	kg		2,15
22CL.PR.2.220152.a	Lamiera di ferro zincato preverniciata / - LAMIERA DI FERRO ZINCATO PREVERNICIATA / - Lamiera di ferro zincato da 6/10 di mm	kg		2,69
22CL.PR.2.220152.c	Lamiera di ferro zincato preverniciata / - LAMIERA DI FERRO ZINCATO PREVERNICIATA / - Lamiera di ferro zincato da 8/10 di mm	kg		1,97
22CL.PR.2.220160.a	Lamiera in acciaio zincato ondulato / - LAMIERA ZINCATA ONDULATA / - Lamiera in acciaio zincato ondulato 4/10 di mm	kg		1,01
22CL.PR.2.220160.c	Lamiera in acciaio zincato ondulato / - LAMIERA ZINCATA ONDULATA / - Lamiera in acciaio zincato ondulato 8/10 di mm	kg		2,09
22CL.PR.2.220170.a	Lamiera grecata zincata / - LAMIERA GRECATA ZINCATA / - Lamiere con spessore di 6/10 mm	kg		2,24
22CL.PR.2.220170.b	Lamiera grecata zincata / - LAMIERA GRECATA ZINCATA / - Lamiere con spessore di 7/10 mm	kg		1,94
22CL.PR.2.220170.c	Lamiera grecata zincata / - LAMIERA GRECATA ZINCATA / - Lamiere con spessore di 8/10 mm	kg		1,82
22CL.PR.2.220170.d	Lamiera grecata zincata / - LAMIERA GRECATA ZINCATA / - Maggiorazione per preverniciatura su ogni faccia	kg		0,57
22CL.PR.2.220180.a	Barrotti in ferro zincato / - BARROTTI IN FERRO ZINCATO / - Barrotti in ferro zincato diametro mm 14 e lunghezza cm 25	cad		2,29
22CL.PR.2.220182.a	Fornitura e posa di connettori a taglio per strutture di spessore non inferiore a mm 8 con testa, ribattuti a freddo nella struttura con chiodi ad alta resistenza su lamiera grecata e travi in acciai . Ogni altro onere per dare l'opera compiuta a perfetta regola d'arte / - Connettore a piolo in acciaio zincato, diametro 12 mm con testa, ribattuto a freddo ad una piastra di ancoraggio 38 x 50 mm di spessore 4 mm, fissato alla struttura in acciaio mediante due chiodi / - Connettori a taglio altezza gambo mm 40	cad		2,29
22CL.PR.2.220182.b	Fornitura e posa di connettori a taglio per strutture di spessore non inferiore a mm 8 con testa, ribattuti a freddo nella struttura con chiodi ad alta resistenza su lamiera grecata e travi in acciai . Ogni altro onere per dare l'opera compiuta a perfetta regola d'arte / - Connettore a piolo in acciaio zincato, diametro 12 mm con testa, ribattuto a freddo ad una piastra di ancoraggio 38 x 50 mm di spessore 4 mm, fissato alla struttura in acciaio mediante due chiodi / - Connettori a taglio altezza gambo mm 60	cad		2,34
22CL.PR.2.220182.c	Fornitura e posa di connettori a taglio per strutture di spessore non inferiore a mm 8 con testa, ribattuti a freddo nella struttura con chiodi ad alta resistenza su lamiera grecata e travi in acciai . Ogni altro onere per dare l'opera compiuta a perfetta regola d'arte / - Connettore a piolo in acciaio zincato, diametro 12 mm con testa, ribattuto a freddo ad una piastra di ancoraggio 38 x 50 mm di spessore 4 mm, fissato alla struttura in acciaio mediante due chiodi / - Connettori a taglio altezza gambo mm 70	cad		2,40
22CL.PR.2.220182.d	Fornitura e posa di connettori a taglio per strutture di spessore non inferiore a mm 8 con testa, ribattuti a freddo nella struttura con chiodi ad alta resistenza su lamiera grecata e travi in acciai . Ogni altro onere per dare l'opera compiuta a perfetta regola d'arte / - Connettore a piolo in acciaio zincato, diametro 12 mm con testa, ribattuto a freddo ad una piastra di ancoraggio 38 x 50 mm di spessore 4 mm, fissato alla struttura in acciaio mediante due chiodi / - Connettori a taglio altezza gambo mm 80	cad		2,61
22CL.PR.2.220182.e	Fornitura e posa di connettori a taglio per strutture di spessore non inferiore a mm 8 con testa, ribattuti a freddo nella struttura con chiodi ad alta resistenza su lamiera grecata e travi in acciai . Ogni altro onere per dare l'opera compiuta a perfetta regola d'arte / - Connettore a piolo in acciaio zincato, diametro 12 mm con testa, ribattuto a freddo ad una piastra di ancoraggio 38 x 50 mm di spessore 4 mm, fissato alla struttura in acciaio mediante due chiodi / - Connettori a taglio altezza gambo mm 105	cad		2,55
22CL.PR.2.220182.f	Fornitura e posa di connettori a taglio per strutture di spessore non inferiore a mm 8 con testa, ribattuti a freddo nella struttura con chiodi ad alta resistenza su lamiera grecata e travi in acciai . Ogni altro onere per dare l'opera compiuta a perfetta regola d'arte / - Connettore a piolo in acciaio zincato, diametro 12 mm con testa, ribattuto a freddo ad una piastra di ancoraggio 38 x 50 mm di spessore 4 mm, fissato alla struttura in acciaio mediante due chiodi / - Connettori a taglio altezza gambo mm 125	cad		2,64
22CL.PR.2.220182.g	Fornitura e posa di connettori a taglio per strutture di spessore non inferiore a mm 8 con testa, ribattuti a freddo nella struttura con chiodi ad alta resistenza su lamiera grecata e travi in acciai . Ogni altro onere per dare l'opera compiuta a perfetta regola d'arte / - Connettore a piolo in acciaio zincato, diametro 12 mm con testa, ribattuto a freddo ad una piastra di ancoraggio 38 x 50 mm di spessore 4 mm, fissato alla struttura in acciaio mediante due chiodi / - Connettori a taglio altezza gambo mm 135	cad		2,24
22CL.PR.2.220190.a	Grigliato metallico zincato, antisdrucciolo, carrabile o pedonabile, completo di bordi zincati a caldo, compreso gli elementi di supporto anchÆessi zincati a caldo, quali guide, zanche, bullonerie, e simili, atto a formare pannelli piani di qualsiasi forma e dimensione, ivi compresi i gradini / - GRIGLIATO / - Grigliato carrabili industriali	kg		4,43
22CL.PR.2.220190.b	Grigliato metallico zincato, antisdrucciolo, carrabile o pedonabile, completo di bordi zincati a caldo, compreso gli elementi di supporto anchÆessi zincati a caldo, quali guide, zanche, bullonerie, e simili, atto a formare pannelli piani di qualsiasi forma e dimensione, ivi compresi i gradini / - GRIGLIATO / - Grigliato pedonale industriale	kg		4,25
22CL.PR.2.220190.c	Grigliato metallico zincato, antisdrucciolo, carrabile o pedonabile, completo di bordi zincati a caldo, compreso gli elementi di supporto anchÆessi zincati a caldo, quali guide, zanche, bullonerie, e simili, atto a formare pannelli piani di qualsiasi forma e dimensione, ivi compresi i gradini / - GRIGLIATO / - Cancello in grigliato elettrofuso ad ante	kg		2,68
22CL.PR.2.220190.d	Grigliato metallico zincato, antisdrucciolo, carrabile o pedonabile, completo di bordi zincati a caldo, compreso gli elementi di supporto anchÆessi zincati a caldo, quali guide, zanche, bullonerie, e simili, atto a formare pannelli piani di qualsiasi forma e dimensione, ivi compresi i gradini / - GRIGLIATO / - Gradini in grigliato elettrofofogiato	kg		4,60
22CL.PR.2.220190.e	Grigliato metallico zincato, antisdrucciolo, carrabile o pedonabile, completo di bordi zincati a caldo, compreso gli elementi di supporto anchÆessi zincati a caldo, quali guide, zanche, bullonerie, e simili, atto a formare pannelli piani di qualsiasi forma e dimensione, ivi compresi i gradini / - GRIGLIATO / - Recinzione da pannello grigliato	kg		2,15
22CL.PR.2.220190.f	Grigliato metallico zincato, antisdrucciolo, carrabile o pedonabile, completo di bordi zincati a caldo, compreso gli elementi di supporto anchÆessi zincati a caldo, quali guide, zanche, bullonerie, e simili, atto a formare pannelli piani di qualsiasi forma e dimensione, ivi compresi i gradini / - GRIGLIATO / - Cancello pedonale ad una o più ante	kg		4,05
22CL.PR.2.220195.a	Grigliato in pannelli in acciaio AISI 304	kg		8,40
22CL.PR.2.220195.b	Pannello con tondi pieni di acciaio inox AISI 304	kg		8,58
22CL.PR.2.220195.c	Pannello con tondi pieni di acciaio inox AISI 304	kg		11,75
22CL.PR.2.220195.d	Pannello con tondi pieni di acciaio inox AISI 304	kg		12,72
22CL.PR.2.22020.a	Rete metallica in filo di ferro zincato / - RETE METALLICA / - Rete metallica di maglia 10x12, di diamensioni filo mm 3	kg		1,38
22CL.PR.2.22020.b	Rete metallica in filo di ferro zincato / - RETE METALLICA / - Rete metallica di maglia 8x10, di diamensioni filo mm 2,7	kg		2,21
22CL.PR.2.220200.a	Inferriate recinzioni o simili / - INFERRIATE RECINZIONI O SIMILI / - Inferriate in profilati normali e a linee diritte	kg		3,86
22CL.PR.2.220200.b	Inferriate recinzioni o simili / - INFERRIATE RECINZIONI O SIMILI / - Inferriate in profilati normali apribili	kg		4,09
22CL.PR.2.220200.c	Inferriate recinzioni o simili / - INFERRIATE RECINZIONI O SIMILI / - Inferriate in profilati scatolari o tubolari a linee diritte	kg		3,09
22CL.PR.2.220210.a	Ringhiera per balconi, terrazze o simili, in profilati di ferro. / - RINGHIERE PER BALCONI, TERRAZZI E SIMILI / - Ringhiere in profilati normali e a linee diritte	kg		4,22
22CL.PR.2.220210.b	Ringhiera per balconi, terrazze o simili, in profilati di ferro. / - RINGHIERE PER BALCONI, TERRAZZI E SIMILI / - Ringhiere in profilati normali e a linee curve	kg		4,43
22CL.PR.2.220210.c	Ringhiera per balconi, terrazze o simili, in profilati di ferro. / - RINGHIERE PER BALCONI, TERRAZZI E SIMILI / - Ringhiere in profilati scatolari o tubolari a linee diritte	kg		3,28
22CL.PR.2.220225.a	Porta interna schermata anti X	mq		1545,78
22CL.PR.2.220225.b	Vetratura fissa anti X	mq		6757,76
22CL.PR.2.220230.a	Pannello in rete metallica o in tondini di ferro saldati / - PANNELLO IN RETE METALLICA / - Compreso telaio in ferro profilato, per recinzione e protezioni	kg		2,96
22CL.PR.2.220240.a	Pannelli in lamiera metallica, liscia o striata / - PANNELLO IN LAMIERA METALLICA / - Compreso telaio in ferro profilato, per recinzione e protezioni.	kg		2,60
22CL.PR.2.220250.a	Pannelli in rete di lamiera di ferro stirata o in tondini saldati, a maglie quadrate o rombiche, con i relativi telaietti in ferro profilato, per parapetti, recinzioni, ecc., compreso di una mano di minio / - PANNELLI IN RETE DI LAMIERA DI FERRO / - Panelli completi di acessori	kg		3,16
22CL.PR.2.220260.a	Pannelli in lamiera striata con i relativi telaietti in ferro profilato per copertura corsetti e simili, comprese le zanche di ancoraggio e una mano di minio / - PANNELLI IN LAMIERA STRIATA / - Pannelli completi di accessori	kg		2,44
22CL.PR.2.220280.a	Chiusino stradale in ghisa con coperchio tondo con calpestio antisdrucciolo e con telaio quadro con bordo esterno continuo sagomato e rinforzato / - CHIUSINO STRADALE IN GHISA / - Chiusino e griglia stradale in ghisa tipo leggero	kg		1,18
22CL.PR.2.220280.b	Chiusino stradale in ghisa con coperchio tondo con calpestio antisdrucciolo e con telaio quadro con bordo esterno continuo sagomato e rinforzato / - CHIUSINO STRADALE IN GHISA / - Chiusino e griglia stradale in ghisa tipo pesante	kg		1,18
22CL.PR.2.220290.a	Chiusino in ghisa lamellare perlitica a norma UNI ISO 185 (ex UNI 5007), con coperchio tondo con calpestio antisdrucciolo e con telaio quadro con bordo esterno continuo sagomato e rinforzato / - CHIUSINO E GRIGLIA DI GHISA LAMELLARE / - Chiusino con classe di portata D 400 carico di rottura >400 kN	kg		1,56
22CL.PR.2.220290.b	Chiusino in ghisa lamellare perlitica a norma UNI ISO 185 (ex UNI 5007), con coperchio tondo con calpestio antisdrucciolo e con telaio quadro con bordo esterno continuo sagomato e rinforzato / - CHIUSINO E GRIGLIA DI GHISA LAMELLARE / - Chiusino con classe di portata C 250 carico di rottura >250 kN	kg		1,75
22CL.PR.2.22030.a	Rete metallica zincata maglia mm 50x50	kg		1,45
22CL.PR.2.22030.b	Rete metallica zincata maglia mm 20x20	kg		1,45
22CL.PR.2.22030.z	Rete metallica in acciaio inossidabile AISI 304-306	kg		8,70
22CL.PR.2.220300.a	Chiusini e griglie di ghisa di tipo pesante, di qualsiasi grandezza e forma / - CHIUSINI E GRIGLIE DI GHISA DI TIPO PESANTE / - Con coperchio fisso/mobile	kg		1,57
22CL.PR.2.220300.b	Chiusini e griglie di ghisa di tipo pesante, di qualsiasi grandezza e forma / - CHIUSINI E GRIGLIE DI GHISA DI TIPO PESANTE / - Con coperchio ribaltabile	kg		1,60
22CL.PR.2.220310.a	Chiusini, caditoie e griglie in ghisa lamellare perlitica / - CHIUSINI E GRIGLIE DI GHISA SFEROIDALE / - Chiusini, caditoie e griglie in ghisa lamellare perlitica	kg		0,77
22CL.PR.2.220320.a	Chiusini, caditoie e griglie in ghisa sferoidale GJS - 500 - 7 - EN 1563 di qualsiasi dimensione, forma e classe di carrabilità prodotti, secondo quanto sancito dall'ultima edizione delle norme UNI EN 124, da aziende certificate ISO 9001:2015 e marcati da un Ente di certificazione terzo legalmente riconosciuto. / - CHIUSINI E GRIGLIE DI GHISA SFEROIDALE / - Chiusini, caditoie e griglie in ghisa sferoidale GJS 500 7 EN 1563	kg		1,31
22CL.PR.2.220330.a	Chiusino in ghisa sferoidale GJS-500-7 - EN 1563 prodotto, secondo quanto sancito dall'ultima edizione delle norme UNI EN 124, da azienda certificata ISO 9001:2015. / Costituito da: / telaio di forma quadrata sia alla base di appoggio che alla sommita' corrispondente al livello del piano stradale, munito di adeguata aletta perimetrale esterna continua sui quattro lati, arrotondata agli angoli, di larghezza non inferiore a mm. 20 per ottenere una maggiore base di appoggio e consentire un migliore ancoraggio alla fondazione anche tramite apposite asole e/o fori creati sul perimetro; battuta interna sagomata; guarnizione in elastomero antirumore ed antibasculamento incassata in apposita gola per contrastare frontalmente il bordo del coperchio ed assorbire anche le vibrazioni; vano cerniera a fondo chiuso con sistema di bloccaggio del coperchio in posizione di apertura; appendice opportunamente sagomata sulla parete interna per il blocco del sistema di chiusura del coperchio; rilievi antisdrucciolo sulla superficie di calpestio. / Coperchio di forma circolare munito di appendice idonea a garantirne l'articolazione al telaio nel vano cerniera senza impedirne la estraibilità; asola a fondo chiuso idonea ad accogliere una qualsiasi leva per l'apertura della botola con il minimo sforzo; sistema di chiusura automatico realizzato mediante una appendice basculante, opportunamente sagomata, bullonata al coperchio ed articolato da una molla elicoidale di contrasto sollecitata a compressione; idonea predisposizione all'accoglimento di un sistema opzionale di chiusura antifurto; spazio circonferenziale e centrale per l'inserimento di eventuali scritte (es. ente appaltante + sottoservizi + etc...); particolare identificativo delle dimensioni esterne del telaio espresse in cm.; rilievi antisdrucciolo. / Sistema di chiusura antifurto opzionale costituito da un chiavistello filettato con testa triangolare antifurto ed una appendice in acciaio bloccata da due dadi e da una molla elicoidale di contrasto più una chiave a corredo con la punta a testa triangolare per l'apertura. / Avvertenza: tutti i coperchi ed i telai devono riportare il marchio di un ente di certificazione terzo legalmente riconosciuto; la sigla EN 124; la classe di resistenza; il marchio del produttore in codice; il luogo di fabbricazione in codice; la data del lotto di produzione. / - CHIUSINI E GRIGLIE DI GHISA SFEROIDALE / - chiusini con appendice basculante	kg		1,55
22CL.PR.2.220340.a	Chiusino in ghisa sferoidale GJS-500-7 - EN 1563 prodotto, secondo quanto sancito dall'ultima edizione delle norme UNI EN 124, da azienda certificata ISO 9001:2015. / Costituito da: / telaio di forma quadrata o rettangolare sia alla base di appoggio che alla sommita' corrispondente al livello del piano stradale, munito di adeguata aletta perimetrale esterna continua sui quattro lati, arrotondata agli angoli, di larghezza non inferiore a mm. 20 per ottenere una maggiore base di appoggio e consentire un migliore ancoraggio alla fondazione anche tramite apposite asole e/o fori creati sul perimetro; doppia battuta interna opportunamente sagomata per accogliere il coperchio e realizzare un dispositivo di sifonatura, a botola chiusa; due guarnizioni in elastomero antirumore ed antibasculamento opportunamente sagomate ed incassate in apposite gole per contrastare frontalmente il bordo del coperchio, assorbire anche le vibrazioni e garantire una maggiore tenuta ermetica. / Coperchio di forma quadrata o rettangolare munito di due battute opportunamente sagomate per garantire una maggiore ermeticità del chiusino; asole a fondo chiuso idonee ad accogliere le chiavi di sollevamento; spazi paralleli per l'inserimento di eventuali scritte (es. ente appaltante + sottoservizi + etc...); particolare identificativo delle dimensioni esterne del telaio espresse in cm.; rilievi antisdrucciolo. / Sistema di chiusura antifurto opzionale costituito da vani laterali esterni al telaio a fondo chiuso con fori filettati per accogliere i bulloni di fissaggio del coperchio ed appendici laterali esterne alla botola opportunamente forate idonee ad accogliere i bulloni di fissaggio al telaio con testa triangolare antifurto. / Avvertenza: tutti i coperchi ed i telai devono riportare: il marchio di un ente di certificazione terzo legalmente riconosciuto; la sigla EN 124; la classe di resistenza; il marchio del produttore in codice; il luogo di fabbricazione in codice; la data del lotto di produzione / - CHIUSINI E GRIGLIE DI GHISA SFEROIDALE / - Chiusini con sifonatura	kg		1,47
22CL.PR.2.220360.a	Chiusino in ghisa sferoidale GJS-500-7 - EN 1563 prodotto, secondo quanto sancito dall'ultima edizione delle norme UNI EN 124, da azienda certificata ISO 9001:2015. / Costituito da: / telaio di forma rettangolare sia alla base di appoggio che alla sommita' corrispondente al livello del piano stradale munito di adeguata aletta perimetrale esterna continua sui quattro lati, arrotondata agli angoli, di larghezza non inferiore a mm. 20 per ottenere una maggiore base di appoggio e consentire un migliore ancoraggio alla fondazione anche tramite apposite asole e/o fori creati sul perimetro; battuta interna sagomata; guarnizione in elastomero antirumore ed antibasculamento incassata in apposita gola per contrastare frontalmente il bordo del coperchio ed assorbire anche le vibrazioni; vani cerniera a fondo chiuso con sistema di bloccaggio dei coperchi in posizione di apertura. / Traverse asportabili per consentire l'utilizzo della massima luce netta realizzate con profilo a , munite di battute laterali sagomate e guarnizione in elastomero antirumore ed antibasculamento incassata in apposita gola per contrastare frontalmente il bordo del coperchio ed assorbire anche le vibrazioni. / Coperchi di forma rettangolare muniti di asole idonee ad accogliere le chiavi di apertura e sollevamento; sistema di chiusura realizzato mediante chiavistello rotante bullonato con molla elicoidale di contrasto; spazi paralleli per l'inserimento di eventuali scritte (es. ente appaltante + sottoservizi etc...); appendice idonea a garantire l'articolazione del coperchio al telaio nel vano cerniera senza impedire la estraibilità del coperchio stesso; particolare identificativo delle dimensioni esterne del telaio espresse in cm.; rilievi antisdrucciolo. / Avvertenza: tutti i coperchi ed i telai devono riportare il marchio di un ente di certificazione terzo legalmente riconosciuto; la sigla EN 124; la classe di resistenza; il marchio del produttore in codice; il luogo di fabbricazione in codice; la data del lotto di produzione. / - CHIUSINI E GRIGLIE DI GHISA SFEROIDALE / - Chiusini con chiavistello rotante bullonato	kg		1,62
22CL.PR.2.220380.a	Chiusino a riempimento, in ghisa sferoidale GJS-500-7 - EN 1563 prodotto, secondo quanto sancito dall'ultima edizione delle norme UNI EN 124, da azienda certificata ISO 9001:2015. / Costituito da: / telaio di forma quadrata o rettangolare sia alla base di appoggio che alla sommità corrispondente al livello del piano stradale, con o senza adeguata aletta perimetrale esterna continua sui quattro lati, di larghezza non inferiore a mm. 20 per ottenere una maggiore base di appoggio e consentire un migliore ancoraggio alla fondazione anche tramite apposite asole e/o fori creati sul perimetro. / Coperchio di forma quadrata o rettangolare con fondo piano depresso per il riempimento di altezza utile mm. 75 munito di costole di rinforzo esterne sottostanti; asole a fondo chiuso idonee ad accogliere le chiavi di sollevamento. / Avvertenza: tutti i coperchi ed i telai devono riportare il marchio di un ente di certificazione terzo legalmente riconosciuto; la sigla EN 124; la classe di resistenza; il marchio del produttore in codice; il luogo di fabbricazione in codice; la data del lotto di produzione / - CHIUSINI E GRIGLIE DI GHISA SFEROIDALE / - chiusini quadrata o rettangolare fondo depresso	kg		1,71
22CL.PR.2.220390.a	Chiusino a riempimento, in ghisa sferoidale GJS-500-7 - EN 1563 prodotto, secondo quanto sancito dall'ultima edizione delle norme UNI EN 124, da azienda certificata ISO 9001:2015. / Costituito da: / telaio di forma quadrata o circolare alla base di appoggio e di forma circolare alla sommita' corrispondente al livello del piano stradale munito di asole e/o fori creati sul perimetro per un migliore ancoraggio alla fondazione; guarnizione in elastomero antirumore ed antibasculamento; sede a fondo chiuso per l'alloggio del sistema di chiusura; vano cerniera a fondo chiuso con sistema di bloccaggio del coperchio in posizione di apertura. / Coperchio di forma circolare a sezione concava per il riempimento di profondità massima utile mm. 77 munito di asola idonea ad accogliere la chiave di apertura e sollevamento; sistema di chiusura realizzato mediante chiavistello rotante bullonato con molla elicoidale di contrasto; appendice idonea a garantire l'articolazione del coperchio al telaio nel vano cerniera senza impedire la estraibilità del coperchio stesso; punte in ghise per un migliore ancoraggio dei materiali di riempimento alla vasca. / Avvertenza: tutti i coperchi ed i telai devono riportare il marchio di un ente di certificazione terzo legalmente riconosciuto; la sigla EN 124; la classe di resistenza; il marchio del produttore in codice; il luogo di fabbricazione in codice; la data del lotto di produzione. / - CHIUSINI E GRIGLIE DI GHISA SFEROIDALE / - Chiusini circolari fondo depresso	kg		1,57
22CL.PR.2.22040.a	Ferro ad "U-T-L-C" / - FERRO AD "U-T-L-C" / - Da mm 20 a mm 70	kg		0,65
22CL.PR.2.220400.a	Caditoia in ghisa sferoidale GJS-500-7 - EN 1563 prodotta, secondo quanto sancito dall'ultima edizione delle norme UNI EN 124, da azienda certificata ISO 9001:2015. / Costituita da: / telaio di forma quadrata o rettangolare sia alla base di appoggio che alla sommita' corrispondente al livello del piano stradale munito di adeguata aletta perimetrale esterna continua sui quattro lati, arrotondata agli angoli, di larghezza non inferiore a mm. 20 per ottenere una maggiore base di appoggio e consentire un migliore ancoraggio alla fondazione anche tramite apposite asole e/o fori creati sul perimetro; fori laterali per l'articolazione della griglia; alette interne alla base predisposte ai quattro angoli per l'alloggio di un sifone in PVC o in ghisa. / Traversa centrale asportabile per consentire l'utilizzo della massima luce netta, (nella versione a due griglie), realizzata con profilo a . / Griglia di forma quadrata o rettangolare munita di fori laterali per l'articolazione al telaio; coppia di dadi e bulloni in acciaio opportunamente inseriti nei suindicati fori onde consentire l'articolazione della griglia stessa al telaio ed evitare il furto e/o la manomissione; concavità centrale per realizzare la minima pendenza utile sull'estradosso (ove prevista); asole parallele disposte su due file; ulteriori asole disposte ortogonalmente in posizione centrale; spazio sul lato parallelo alla cerniera per l'inserimento di eventuali scritte; particolare identificativo delle dimensioni esterne del telaio espresse in cm.; rilievi antisdrucciolo. / Sifone in PVC o ghisa costituito da una vasca inferiore di forma tronco piramidale collegata ad un elemento superiore per realizzare un sistema di sifonatura grazie ad uno spazio di minime dimensioni che regola il passaggio d'acqua. / Avvertenza: tutte le griglie ed i telai devono riportare il marchio di un ente di certificazione terzo legalmente riconosciuto; la sigla EN 124; la classe di resistenza; il marchio del produttore in codice; il luogo di fabbricazione in codice; la data del lotto di produzione. / - CHIUSINI E GRIGLIE DI GHISA SFEROIDALE / - Fornitura e posa di caditoia in ghisa con profilo a T rovescio	kg		1,50
22CL.PR.2.220410.a	Caditoia in ghisa sferoidale GJS-500-7 - EN 1563 prodotta, secondo quanto sancito dall'ultima edizione delle norme UNI EN 124, da azienda certificata ISO 9001:2015. / Costituita da: / telaio composto da longheroni paralleli con profilo ad "L" che realizzano una sequenza modulare; muniti di fori filettati sul lato inferiore per l'assemblaggio con la griglia ed appendici idonee per l'ancoraggio alla sottostante canaletta. / Griglia piana di forma rettangolare munita di idonea appendice esterna al lato minore opportunamente forata ed ulteriore foro incassato sul lato opposto per consentire l'assemblaggio in sequenza modulare tramite un bullone in acciaio a testa triangolare antifurto; fori incassati su ognuno dei lati maggiori per l'ancoraggio al telaio tramite bulloni in acciaio a testa triangolare antifurto; asole di forma quadrata e dimensioni mm. 20 x 20 disposte a nido d'ape su file parallele; rilievi antisdrucciolo. / Avvertenza: tutte le griglie ed i telai devono riportare il marchio di un ente di certificazione terzo legalmente riconosciuto; la sigla EN 124; la classe di resistenza; il marchio del produttore in codice; il luogo di fabbricazione in codice; la data del lotto di produzione. / - CHIUSINI E GRIGLIE DI GHISA SFEROIDALE / - Caditoia in ghisa sferoidale griglia piana con profilo ad "L"	kg		1,50
22CL.PR.2.22050.a	Travi ad ala larga tipo IPE, HE, ecc. (Prezzo base comprensivo di extraprofilo medio) / - TRAVI AD ALA LARGA / - Travi IPE altezza mm 80	kg		1,45
22CL.PR.2.22050.b	Travi ad ala larga tipo IPE, HE, ecc. (Prezzo base comprensivo di extraprofilo medio) / - TRAVI AD ALA LARGA / - Travi IPE da mm 80 a 220	kg		1,45
22CL.PR.2.22050.c	Travi ad ala larga tipo IPE, HE, ecc. (Prezzo base comprensivo di extraprofilo medio) / - TRAVI AD ALA LARGA / - Travi IPE da mm 240 a 300	kg		0,77
22CL.PR.2.22060.a	Maggiorazione per qualità	kg		0,11
22CL.PR.2.22060.b	Maggiorazione per extra qualità	kg		0,29
22CL.PR.2.22060.c	Maggiorazione per profili tubolari	kg		0,23
22CL.PR.2.22065.a	Lamiere laminate acciaio inox AISI 304	kg		6,84
22CL.PR.2.22065.b	Profili piatti - angolari - tondi in aciaio inox AISI 304	kg		8,35
22CL.PR.2.22065.d	Lamiere laminate acciaio inox AISI AISI 316	kg		8,24
22CL.PR.2.22070.b	Travi a NP (Prezzo base comprensivo di extraprofilo medio) / - TRAVI A INP / - Travi a INP da mm100 a 220	kg		1,45
22CL.PR.2.22090.a	Pannelli metallici per casserature / - PANNELLI METALLICI PER CASSERATURE / - Pannelli in legno lamellare per casserature compreso aste e cunei	mq		22,30
22CL.PR.2.22090.b	Pannelli metallici per casserature / - PANNELLI METALLICI PER CASSERATURE / - Vernice tipo hylalon a base di resine sintetiche a dispersione acquosa	kg		10,30
22CL.PR.2.22090.c	Pannelli metallici per casserature / - PANNELLI METALLICI PER CASSERATURE / - Tiranti a perdere per casserature in legno lamellare	cad		0,01
22CL.PR.2.23010.a	Stagno / - STAGNO / - Stagno in lega per saldature	kg		5,13
22CL.PR.2.230100.a	Tubi in alluminio / - TUBI IN LLUMINIO / - Guardiaspigoli in lamierino zincato	m		0,42
22CL.PR.2.230100.b	Tubi in alluminio / - TUBI IN LLUMINIO / - Guardiaspigoli in retino zincato	m		0,27
22CL.PR.2.23050.b	Profilati in alluminio / - PROFILATI IN ALLUMINIO / - Profilati in lega di alluminio	m		27,25
22CL.PR.2.23050.c	Profilati in alluminio / - PROFILATI IN ALLUMINIO / - Lamiera di alluminio	m		4,40
22CL.PR.2.23060.a	Tubi in alluminio / - TUBI IN LLUMINIO / - Tubi in alluminio per diametro max 185 mm formato UNI	kg		12,62
22CL.PR.2.24010.a	Materiali per ponteggi / - MATERIALI PER PONTEGGI / - Tubo di diametro mm 48	cad		3,77
22CL.PR.2.24010.b	Materiali per ponteggi / - MATERIALI PER PONTEGGI / - Giunti ortogonali stampati	cad		2,68
22CL.PR.2.24010.d	Materiali per ponteggi / - MATERIALI PER PONTEGGI / - Staffe in ferro per collegameto rigido a copri di fabbrica	kg		2,05
22CL.PR.2.24010.e	Materiali per ponteggi / - MATERIALI PER PONTEGGI / - Spinotti di collegamento	cad		2,29
22CL.PR.2.24010.f	Materiali per ponteggi / - MATERIALI PER PONTEGGI / - Basette fisse	kg		2,31
22CL.PR.2.240100.a	Rete in polietilene ad alta densità di peso non inferiore a 220 gr/mq indeformabile di color arancio brillante a maglie ovoidali, resistenza a trazione non inferiore a 1100 kg/m / - RETE IN POLIETILENE AD ALTA DENSITA' PER RECINZIONI / - Rete in polietilene di altezza m 1,00	mq		0,82
22CL.PR.2.240100.c	Rete in polietilene ad alta densità di peso non inferiore a 220 gr/mq indeformabile di color arancio brillante a maglie ovoidali, resistenza a trazione non inferiore a 1100 kg/m / - RETE IN POLIETILENE AD ALTA DENSITA' PER RECINZIONI / - Rete in polietilene di altezza m 1,50	mq/30gg		1,51
22CL.PR.2.240100.d	Rete in polietilene ad alta densità di peso non inferiore a 220 gr/mq indeformabile di color arancio brillante a maglie ovoidali, resistenza a trazione non inferiore a 1100 kg/m / - RETE IN POLIETILENE AD ALTA DENSITA' PER RECINZIONI / - Rete in polietilene di altezza m 1,80	mq		1,66
22CL.PR.2.240100.e	Rete in polietilene ad alta densità di peso non inferiore a 220 gr/mq indeformabile di color arancio brillante a maglie ovoidali, resistenza a trazione non inferiore a 1100 kg/m / - RETE IN POLIETILENE AD ALTA DENSITA' PER RECINZIONI / - Rete in polietilene di altezza m 2,00	mq/30gg		1,95
22CL.PR.2.240110	Paletto in profilato a T in acciaio zincato per sistemi di recinzione / - PALETTO PER RECINZIONE			4,57
22CL.PR.2.240110.a	Paletto per recinzione zincato per altezza m 1,0	mq/30gg		4,67
22CL.PR.2.240110.c	Paletto per recinzione zincato per altezza m 1,5	mq/30gg		5,80
22CL.PR.2.240110.d	Paletto per recinzione zincato per altezza m 1,8	mq/30gg		8,04
22CL.PR.2.240110.e	Paletto per recinzione zincato per altezza m 2,0	mq		9,24
22CL.PR.2.24012.a	Materiali per ponteggi / - MATERIALI PER PONTEGGI / - Autosollevante monocolonna max capacità di carico 1250 kg	mq		5,85
22CL.PR.2.24012.b	Materiali per ponteggi / - MATERIALI PER PONTEGGI / - Autosollevante bicolonna max capacità di carico 2600 kg	mq		7,37
22CL.PR.2.24012.c	Materiali per ponteggi / - MATERIALI PER PONTEGGI / - Autosollevante monocolonna max capacità di carico 1650 kg	mq		7,17
22CL.PR.2.24012.d	Materiali per ponteggi / - MATERIALI PER PONTEGGI / - Autosollevante bicolonna max capacità di carico 3200 kg	kg		7,72
22CL.PR.2.24012.e	Materiali per ponteggi / - MATERIALI PER PONTEGGI / - Autosollevante carrato max capacità di carico 1000 kg	cad		5,56
22CL.PR.2.240160.i	Adesivo epossidico bicomponente per riprese di getto	kg		22,00
22CL.PR.2.240180.c	Mastice polisolfurico bicomponente	L		14,74
22CL.PR.2.240180.d	Primer per siggillante e mastice	cad		14,28
22CL.PR.2.240180.e	Cordone comprimibile in polietilene espanso	m		0,70
22CL.PR.2.240180.f	Cartuccia vuota per sigillante polisilfurico bicomponente	cad		0,62
22CL.PR.2.240180.g	Disco esaustore per sigillante polisilfurico bicomponente	cad		2,43
22CL.PR.2.240180.h	Mastice poliuretanico a basso modulo	cad		8,26
22CL.PR.2.240180.i	Mastice adesivo a base di polimeri per il fissaggio di guarnizioni	kg		30,79
22CL.PR.2.240180.l	Mastice adesivo in gomma sintetica in cartuccia per ripristino giunti	kg		28,34
22CL.PR.2.24020.a	Meterile per protezione di impalcature e porzioni di fabbricato / - MATERIALE PER PROTEZIONE / - Stuoia in juta per schermature antipolvere antisabbia	mq		1,43
22CL.PR.2.24020.b	Meterile per protezione di impalcature e porzioni di fabbricato / - MATERIALE PER PROTEZIONE / - Rete di plastica leggera a maglie strette e borchie di fissaggio	mq		1,67
22CL.PR.2.24020.c	Meterile per protezione di impalcature e porzioni di fabbricato / - MATERIALE PER PROTEZIONE / - Rete di plastica stampata	mq		1,20
22CL.PR.2.24030.a	Tavolato metallico per ponteggio con suistema di fissaggio ad innesto autobloccante e ripiani borchiati antiscivolo / - TAVOLATO METALLICO PER PONTEGGIO / - Tavolato metallico prefabbricato con borchie antiscivolo	mq		15,93
22CL.PR.2.24030.b	Tavolato metallico per ponteggio con suistema di fissaggio ad innesto autobloccante e ripiani borchiati antiscivolo / - TAVOLATO METALLICO PER PONTEGGIO / - Elemento ferma piede metallico prefabbricato	cad		8,62
22CL.PR.2.24040.a	Trabatello mobile in tubolare, completo di ritti, piani di lavoro, ruote e aste di stabilizzazione / - TRABATTELLO MOBILE / - A due ripiani, altezza utile di lavoro m 5,4	cad		376,64
22CL.PR.2.24040.b	Trabatello mobile in tubolare, completo di ritti, piani di lavoro, ruote e aste di stabilizzazione / - TRABATTELLO MOBILE / - A tre ripiani, altezza utile di lavoro m 7,2	m		411,10
22CL.PR.2.24040.c	Trabatello mobile in tubolare, completo di ritti, piani di lavoro, ruote e aste di stabilizzazione / - TRABATTELLO MOBILE / - A quattro ripiani, altezza utile di lavoro m 9,0	m		571,35
22CL.PR.2.24050.a	Ponteggi con sistema ad H composto da diagonali, ferri longitudinali, spinotti, valutato al metro quadro di superfice di proiezione sul piano verticale / - PONTEGGI AD H / - Ponteggio con sistema ad H	mq		7,99
22CL.PR.2.24060.a	Sistema scala da cantiere per ponteggi, composto da elementi tubolari con incastro rapido, completo di: rampe, gradini, pianerottoli, femapiede e parapetti. Con caratteristiche : larghezza utile di ogni rampa non inferiore a cm 65 , dimensione in proiezione orizzontale non inferiore a 450 cm x 180 cm completa di ancoraggi. Misurato per metro di altezza effettiva / - SISTEMA SCALA PER PONTEGGIO / - Sistema scala per ponteggio a struttura indipendente	m		307,55
22CL.PR.2.24070.a	Modulo scala da cantiere per ponteggi, composto da: elementi tubolari con incastro rapido da inserire nella struttura telaio del ponteggio. Completo di elementi porta gradini, gradini e parapetti. Con le caratteristiche : larghezza utile del modulo non inferiore a cm 65 , dimensione in proiezione orizzontale del modulo telaio contenente non inferiore a 100 cm x 180 cm, completo di ancoraggi. Misurato per metro di altezza effettiva / - MODULO SCALA PER PONTEGGIO / - Modulo a telaio scala per ponteggio	cad		215,94
22CL.PR.2.24080.a	Parapetto laterale di protezione anticaduta costituito da aste metalliche verticali zincate, montate ad interasse non inferiore a cm 180 di altezza utile non inferiore a cm 100; dotato di mensole con blocco a vite per il posizionamento delle traverse e del fermapiede / - PARAPETTO ANTICADUTA CON BLOCCO A MORSA / - Per delimitazioni orizzontali	cad		47,45
22CL.PR.2.24080.b	Parapetto laterale di protezione anticaduta costituito da aste metalliche verticali zincate, montate ad interasse non inferiore a cm 180 di altezza utile non inferiore a cm 100; dotato di mensole con blocco a vite per il posizionamento delle traverse e del fermapiede / - PARAPETTO ANTICADUTA CON BLOCCO A MORSA / - Per delimitazioni inclinate fino a 45°	cad		62,93
22CL.PR.2.24080.c	Parapetto laterale di protezione anticaduta costituito da aste metalliche verticali zincate, montate ad interasse non inferiore a cm 180 di altezza utile non inferiore a cm 100; dotato di mensole con blocco a vite per il posizionamento delle traverse e del fermapiede / - PARAPETTO ANTICADUTA CON BLOCCO A MORSA / - Con barriera rialzata	cad		84,30
22CL.PR.2.24090.a	Parapetto laterale di protezione anticaduta costituito da aste metalliche verticali zincate, montate ad interasse non inferiore a cm 180 di altezza utile non inferiore a cm 100; dotato di mensole con blocco a vite per il posizionamento delle traverse e del fermapiede / - PARAPETTO ANTICADUTA CON BLOCCO A MORSA / - Per delimitazioni orizzontali	cad		38,52
22CL.PR.2.24090.b	Parapetto laterale di protezione anticaduta costituito da aste metalliche verticali zincate, montate ad interasse non inferiore a cm 180 di altezza utile non inferiore a cm 100; dotato di mensole con blocco a vite per il posizionamento delle traverse e del fermapiede / - PARAPETTO ANTICADUTA CON BLOCCO A MORSA / - Per delimitazioni inclinate fino a 45°	cad		53,91
22CL.PR.2.24090.c	Parapetto laterale di protezione anticaduta costituito da aste metalliche verticali zincate, montate ad interasse non inferiore a cm 180 di altezza utile non inferiore a cm 100; dotato di mensole con blocco a vite per il posizionamento delle traverse e del fermapiede / - PARAPETTO ANTICADUTA CON BLOCCO A MORSA / - Con barriera rialzata	cad		78,54
22CL.PR.2.25001.a	pannelli preassemblati per solai in legno cemento	mq		42,54
22CL.PR.2.25001.b	pannelli preassemblati per solai in legno cemento 25 cm	mq		44,80
22CL.PR.2.25001.c	pannelli preassemblati per solai in legno cemento 30 cm	mq		54,07
22CL.PR.2.25001.d	pannelli preassemblati per solai in legno cemento 39 cm	mq		87,24
22CL.PR.2.25010.a	Terreno vegetale / - TERRENO VEGETALE / - Terreno vegetale	mc		20,53
22CL.PR.2.26010.a	Acqua ed energia elettrica / - ACQUA ED ENERGIA ELETTRICA / - Acqua	mc		1,27
22CL.PR.2.26010.b	Acqua ed energia elettrica / - ACQUA ED ENERGIA ELETTRICA / - Energia elettrica	kwh		0,25
22CL.PR.2.260100.a	Tasselli chimici prezzo medio in opera	cad		4,20
22CL.PR.2.260110.b	Gelatina dinamite 2M (esplosivo gelatinato)	kg		4,71
22CL.PR.2.260120.a	Detonatori n°10	cad		1,03
22CL.PR.2.260140.a	Miccia detonante comune	m		1,00
22CL.PR.2.260160.d	Collante poliuretanico per pavimentazioni	kg		3,49
22CL.PR.2.260160.e	Collante additivato in polvere per blocchi, lastre in gesso o similari	kg		0,33
22CL.PR.2.260160.f	Collante vinilico	kg		2,94
22CL.PR.2.260160.g	colla per pavimenti vinilici	kg		15,00
22CL.PR.2.260160.i	Resina epossidica bicomponente in cartucce-125 ml-	cad		10,60
22CL.PR.2.260160.j	Collante tipo "Bostik"in barattolo	kg		11,12
22CL.PR.2.260160.n	Colla cellulosica	cad		2,95
22CL.PR.2.260160.o	Sigillante di silicone in cartucce	kg		8,82
22CL.PR.2.260160.p	Adesivo a base di resine sintetiche ed alcool	kg		4,95
22CL.PR.2.260160.q	Silicato di etile	kg		21,01
22CL.PR.2.260160.r	Resina acrilica in soluzione	kg		3,71
22CL.PR.2.260160.s	Colla forte	kg		4,84
22CL.PR.2.260165.a	Prodotti chimici speciali per lavori di restauro / - PRODOTTI CHIMICI SPECIALI / - Carbonato di ammonio puro	kg		2,04
22CL.PR.2.260165.b	Prodotti chimici speciali per lavori di restauro / - PRODOTTI CHIMICI SPECIALI / - Ossalato di ammonio	kg		42,96
22CL.PR.2.260165.c	Prodotti chimici speciali per lavori di restauro / - PRODOTTI CHIMICI SPECIALI / - Benzina rettificata	L		6,70
22CL.PR.2.260165.d	Prodotti chimici speciali per lavori di restauro / - PRODOTTI CHIMICI SPECIALI / - Acetone	L		2,06
22CL.PR.2.260165.e	Prodotti chimici speciali per lavori di restauro / - PRODOTTI CHIMICI SPECIALI / - base di cloruro di benzalconio	L		19,28
22CL.PR.2.260165.f	Prodotti chimici speciali per lavori di restauro / - PRODOTTI CHIMICI SPECIALI / - base di alchildimetilbenzilammoniocloruro in soluzione	L		6,48
22CL.PR.2.260170.a	Sigillanti mono-bi componenti, in cartucce da iniettarsi con apposite pistole a cremagliera o pneumatiche, in cartucce da 120, 240 e 315 ml / - SIGILLANTI / - Sigillante monocomponente siliconico	kg		7,85
22CL.PR.2.260170.d	Sigillanti mono-bi componenti, in cartucce da iniettarsi con apposite pistole a cremagliera o pneumatiche, in cartucce da 120, 240 e 315 ml / - SIGILLANTI / - Sigillante monocomponente a base di elastomeri acrilici	cad		1,88
22CL.PR.2.260175.a	Mioscele solventi speciali per lavori di restauro / - MISCELE SOLVENTI / - Acqua e ammoniaca	L		1,65
22CL.PR.2.260175.b	Mioscele solventi speciali per lavori di restauro / - MISCELE SOLVENTI / - Acqua, aolcol puro e acetone	L		4,86
22CL.PR.2.260185.a	Carte per interventi di restauro / - CARTE / - Carta giapponese	mq		2,23
22CL.PR.2.260190.c	Soda solvay	kg		0,67
22CL.PR.2.260195.a	Garza in cotone per interventi di restauro / - GARZA IN COTONE / - Garza	kg		0,91
22CL.PR.2.26020.h	Combustibili / - COMBUSTIBILI / - Gas propano in contenitori da kg 25	kg		25,00
22CL.PR.2.260210.a	Tela per interventi di restauro / - TELA / - Barre in vetroresina	m		2,79
22CL.PR.2.260210.b	Tela per interventi di restauro / - TELA / - Barre in acciaio per innesti in legno	m		2,68
22CL.PR.2.260215.a	Tela per interventi di restauro / - TELA / - Tela patta	mq		4,11
22CL.PR.2.260220.a	Decori su carta di altezza fino a cm 6	m		0,46
22CL.PR.2.260220.b	Decori su carta di altezza fino a cm 6	m		0,63
22CL.PR.2.260220.c	Carta bianca da fondo	mq		0,67
22CL.PR.2.260220.d	Carta parato lavabile	mq		3,58
22CL.PR.2.260220.e	Carta parato la stampa	mq		7,83
22CL.PR.2.260220.f	Carta parato duplex	mq		3,87
22CL.PR.2.260220.g	Carta serigrafico espanso	mq		4,60
22CL.PR.2.260220.h	Vinilico su cotone	mq		9,43
22CL.PR.2.260220.i	Vinilico su fibre	mq		7,73
22CL.PR.2.260220.j	Vinilico su carta	mq		6,51
22CL.PR.2.260220.k	Vinilico su lamina di alluminio	mq		27,45
22CL.PR.2.260240.a	Elettrodi tipo citoflex / - ELETTRODI TIPO CITOFLEX / - Elettrodi tipo citoflex di diametro 2.5	cad		0,06
22CL.PR.2.260240.b	Elettrodi tipo citoflex / - ELETTRODI TIPO CITOFLEX / - Elettrodi tipo citoflex di diametro 3.25	cad		0,11
22CL.PR.2.260240.c	Elettrodi tipo citoflex / - ELETTRODI TIPO CITOFLEX / - Maggor onere per saldatura continua a filo	kg		4,37
22CL.PR.2.260245.b	Elettrodi tipo inox di diametro 3.25	cad		0,26
22CL.PR.2.260250.b	Elettrodi tipo basico / - ELETTRODI TIPO BASICO / - Elettrodi tipo basico di diametro 3,25	cad		0,12
22CL.PR.2.260260.b	Materiale per protezioni di tubazioni / - MATERIALE PER PROTEZIONI DI TUBAZIONI / - Bitume grezzo	kg		0,83
22CL.PR.2.26030.c	Canapa / - CANAPA / - Canapa pettinata per idraulica	kg		4,80
22CL.PR.2.26040.a	Tabella di segnaletica in anticorodal	mq		63,28
22CL.PR.2.260500.a	Prodotti chimici diversi / - Vernice antitarlo funghicida	L		4,83
22CL.PR.2.260500.b	Prodotti chimici diversi / - Vernice antitarlo funghicida	L		10,10
22CL.PR.2.260500.c	Prodotti chimici diversi / - Vernice antitarlo funghicida	L		9,42
22CL.PR.2.260500.d	Prodotti chimici diversi / - Vernice antitarlo funghicida	L		5,88
22CL.PR.2.26070.a	Minuterie metalliche / - MINUTERIE METALLICHE / - Punte da carpenteria mm 16x60	kg		0,73
22CL.PR.2.26070.b	Minuterie metalliche / - MINUTERIE METALLICHE / - Chiodi per carpenterie 20x100	kg		0,73
22CL.PR.2.26070.c	Minuterie metalliche / - MINUTERIE METALLICHE / - Chiodi in acciaio da 50 mm	kg		2,08
22CL.PR.2.26070.e	Minuterie metalliche / - MINUTERIE METALLICHE / - Viti di fissaggio in ferro	kg		1,67
22CL.PR.2.26070.f	Minuterie metalliche / - MINUTERIE METALLICHE / - Bulloni	kg		1,27
22CL.PR.2.26070.g	Minuterie metalliche / - MINUTERIE METALLICHE / - Chiodo sparato "tipo Spit" prezzo medio in opera	cad		0,68
22CL.PR.2.26070.h	Minuterie metalliche / - MINUTERIE METALLICHE / - Tassello ad espansione prezzo medio in opera	cad		0,38
22CL.PR.2.26070.i	Minuterie metalliche / - MINUTERIE METALLICHE / - Boccagli per iniezioni di cemento	cad		0,04
22CL.PR.2.26070.j	Minuterie metalliche / - MINUTERIE METALLICHE / - Tassello ad espansione in acciaio prezzo medio in opera	cad		1,52
22CL.PR.2.26070.w	Minuterie metalliche / - MINUTERIE METALLICHE / - gancio metallico a scomparsa	cad		1,50
22CL.PR.2.26075.a	Chiodi fogiati per carpenterie	kg		1,61
22CL.PR.2.26080.b	Nastro biadesivo in polietilene	m		0,63
22CL.PR.2.26080.b1	nastro biadesivo	ml		3,20
22CL.PR.2.26080.o	collante conduttivo	kg		12,00
22CL.PR.2.30010.a	Barriera di sicurezza in acciaio zincato a caldo, retta o curva, cat. N 2, conforme al DM 18 febbraio 1992 n. 223 e s.m.i. idonea al montaggio su bordo laterale, sottoposta alle prove di impatto come definite dalle Autorità competenti, valutata al metro lineare di barriera compresi i sistemi di attacco necessari per il collegamento dei vari elementi / - BARRIERA DI SICUREZZA IN ACCIAIO ZINCATO A CALDO CATEGORIA N2 / - Barriera di sicurezza in acciaio zincato a caldo categoria N2	m		23,79
22CL.PR.2.300100.a	Barriera di sicurezza per spartitraffico tipo New Jersey monofilare o bifilare di classe H4 secondo la classificazione del DM n. 223 del 18/02/92 e successive modifiche, realizzata in moduli prefabbricati in calcestruzzo alleggerito con inerti in argilla espansa strutturale, con collegamenti in sommità mediante barre Diwidag, posati in opera incluso ogni onere e tutti i componenti per assicurare il rispetto delle normative / - BARRIERA SI SICUREZZA NEW JERSEY CLASSE H4 IN CLS ALLEGGERITO / - Barriera di sicurezza New Jersey classe H4 in calcestruzzo alleggerito	m		94,47
22CL.PR.2.300110.a	Barriera di sicurezza da bordo ponte tipo New Jersey di classe H4 secondo la classificazione del DM n. 223 del 18/02/92 e successive modifiche, realizzata in moduli prefabbricati armati con acciaio tipo B450A (diametri compresi tra 5 e 10 mm - bassa duttilità) o B450C (diametro delle barre tra 6 e 40 mm) in conformità al D.M. 17.01.2018 in ragione di 175 kg/cadauno con copriferro non inferiore a 20 mm, in calcestruzzo con resistenza caratteristica Rck ( 45 Mpa, di lunghezza 6,00 m ed altezza 1 m con collegamenti in sommità mediante barre Diwidag di diametro 28 mm, posata in opera comprensiva di fori per l'alloggiamento degli ancoraggi ad espansioni anch'essi inclusi, la relativa bulloneria, i tappi di protezione, il mancorrente strutturale e tutti i componenti per assicurare il rispetto delle normative / - BARRIERA SI SICUREZZA NEW JERSEY CLASSE H4 IN CLS FORTEMENTE ARMATO / - Barriera di sicurezza New Jersey classe H4 in calcestruzzo	m		200,68
22CL.PR.2.300120.a	Barriera di sicurezza da bordo ponte tipo New Jersey di classe H4 secondo la classificazione del DM n. 223 del 18/02/92 e successive modifiche, realizzata in moduli prefabbricati armati con acciaio tipo B450A (diametri compresi tra 5 e 10 mm - bassa duttilità) o B450C (diametro delle barre tra 6 e 40 mm) in conformità al D.M. 17.01.2018 in ragione di 175 kg/cadauno con copriferro non inferiore a 20 mm, in calcestruzzo allegerito con inerti di argilla espansa strutturale, il conglomerato dovrà avere una resistenza caratteristica pari a Rck>= 40 Mpa, di lunghezza 6,00 m ed altezza 1 m con collegamenti in sommità mediante barre Diwidag di diametro 28 mm, posata in opera comprensiva di fori per l'alloggiamento degli ancoraggi ad espansioni anch'essi inclusi, la relativa bulloneria, i tappi di protezione, il mancorrente strutturale e tutti i componenti per assicurare il rispetto delle normative / - BARRIERA SI SICUREZZA NEW JERSEY CLASSE H4 IN CLSA FORTEMENTE ARMATO / - Barriera di sicurezza New Jersey classe H4 in calcestruzzo alleggerito	m		230,19
22CL.PR.2.30020.a	Barriera di sicurezza in acciaio zincato a caldo, retta o curva, cat. H 1, conforme al DM 18 febbraio 1992 n. 223 e s.m.i. idonea al montaggio su bordo laterale, sottoposta alle prove di impatto come definite dalle Autorità competenti, valutata al metro lineare di barriera compresi i sistemi di attacco necessari per il collegamento dei vari elementi / - BARRIERA DI SICUREZZA IN ACCIAIO ZINCATO A CALDO CATEGORIA H1 / - Barriera di sicurezza in acciaio zincato a caldo categoria H1	m		45,03
22CL.PR.2.30030.a	Barriera di sicurezza in acciaio zincato a caldo, retta o curva, cat. H 2, conforme al DM 18 febbraio 1992 n. 223 e s.m.i. idonea al montaggio su bordo laterale o centrale, sottoposta alle prove di impatto come definite dalle Autorità competenti, valutata al metro lineare di barriera compresi i sistemi di attacco necessari per il collegamento dei vari elementi / - BARRIERA DI SICUREZZA IN ACCIAIO ZINCATO A CALDO CATEGORIA H2 / - Barriera di sicurezza in acciaio zincato a caldo categoria H2	m		52,00
22CL.PR.2.30040.a	Barriera di sicurezza in acciaio zincato a caldo, retta o curva, cat. H 2, conforme al DM 18 febbraio 1992 n. 223 e s.m.i. idonea al montaggio su bordo ponte, sottoposta alle prove di impatto come definite dalle Autorità competenti, valutata al metro lineare di barriera compresi i sistemi di attacco necessari per il collegamento dei vari elementi / - BARRIERA DI SICUREZZA IN ACCIAIO ZINCATO A CALDO BORDO PONTE H2 / - Barriera di sicurezza in acciaio zincato a caldo H2 bordo ponte	m		101,86
22CL.PR.2.30050.a	Barriera di sicurezza in acciaio zincato a caldo, retta o curva, cat. H 3, conforme al DM 18 febbraio 1992 n. 223 e s.m.i. idonea al montaggio su bordo ponte, sottoposta alle prove di impatto come definite dalle Autorità competenti, valutata al metro lineare di barriera compresi i sistemi di attacco necessari per il collegamento dei vari elementi / - BARRIERA DI SICUREZZA IN ACCIAIO ZINCATO A CALDO CATEGORIA H3 / - Barriera di sicurezza in acciaio zincato a caldo categoria H3	m		99,99
22CL.PR.2.30060.a	Barriera di sicurezza in acciaio zincato a caldo fornita e posta in opera, retta, cat. H 4, conforme al DM 18 febbraio 1992 n. 223 e sm.i. idonea al montaggio su bordo laterale o centrale, sottoposta alle prove di impatto come definite dalle Autorità competenti, valutata al metro lineare di barriera compresi i sistemi di attacco necessari per il collegamento dei vari elementi / - BARRIERA DI SICUREZZA IN ACCIAIO ZINCATO A CALDO CATEGORIA H4 / - Barriera di sicurezza in acciaio zincato a caldo categoria H4	m		69,78
22CL.PR.2.30070.a	Barriera di sicurezza bifacciale in acciaio zincato a caldo, retta, cat. H 4, conforme al DM 18 febbraio 1992 n. 223 e s.mi. idonea al montaggio su spartitraffico, sottoposta alle prove di impatto come definite dalle Autorità competenti, valutata al metro lineare di barriera compresi i sistemi di attacco necessari per il collegamento dei vari elementi / - BARRIERA DI SICUREZZA BIFACCIALE CATEGORIA H4 / - Barriera di sicurezza bifacciale zincata a caldo categoria H4	m		105,78
22CL.PR.2.30080.a	Barriera di sicurezza in acciaio zincato a caldo, retta o curva, cat. H 4, conforme al DM 18 febbraio 1992 n. 223 e s.m.i. idonea al montaggio su bordo ponte, sottoposta alle prove di impatto come definite dalle Autorità competenti, valutata al metro lineare di barriera compresi i sistemi di attacco necessari per il collegamento dei vari elementi / - BARRIERA DI SICUREZZA IN ACCIAIO ZINCATO A CALDO BORDO PONTE H4 / - Barriera di sicurezza in acciaio zincato a caldo H4 bordo ponte	m		152,04
22CL.PR.2.30090.a	Barriera di sicurezza per spartitraffico tipo New Jersey monofilare o bifilare di classe H4 secondo la classificazione del DM n. 223 del 18/02/92 e s.m.i., realizzata in moduli prefabbricati in calcestruzzo posati in opera con barre Diwidag incluso ogni onere e tutti i componenti per assicurare il rispetto delle normative / - BARRIERA SI SICUREZZA NEW JERSEY CLASSE H4 IN CALCESTRUZZO / - Barriera di sicurezza New Jersey classe H4 in calcestruzzo	m		82,86
22CL.PR.2.3010.a	Conglomerato cementizio preconfezionato a dosaggio con cemento 32.5 R e tipo secondo la norma ENV 197/1 / - CONGLOMERATO CEMENTIZIO PRECONFEZIONATO A DOSAGGIO / - Dosaggio kg/mc 150 di cemento 32.5	mc		77,14
22CL.PR.2.3010.b	Conglomerato cementizio preconfezionato a dosaggio con cemento 32.5 R e tipo secondo la norma ENV 197/1 / - CONGLOMERATO CEMENTIZIO PRECONFEZIONATO A DOSAGGIO / - Dosaggio kg/mc 200 di cemento 32.5	mc		80,52
22CL.PR.2.3010.c	Conglomerato cementizio preconfezionato a dosaggio con cemento 32.5 R e tipo secondo la norma ENV 197/1 / - CONGLOMERATO CEMENTIZIO PRECONFEZIONATO A DOSAGGIO / - Dosaggio kg/mc 200 di cemento 42.5	mc		82,96
22CL.PR.2.3010.d	Conglomerato cementizio preconfezionato a dosaggio con cemento 32.5 R e tipo secondo la norma ENV 197/1 / - CONGLOMERATO CEMENTIZIO PRECONFEZIONATO A DOSAGGIO / - Dosaggio kg/mc 250 di cemento 32.5	mc		90,28
22CL.PR.2.3010.e	Conglomerato cementizio preconfezionato a dosaggio con cemento 32.5 R e tipo secondo la norma ENV 197/1 / - CONGLOMERATO CEMENTIZIO PRECONFEZIONATO A DOSAGGIO / - Dosaggio kg/mc 250 di cemento 42.5	mc		91,50
22CL.PR.2.3010.f	Conglomerato cementizio preconfezionato a dosaggio con cemento 32.5 R e tipo secondo la norma ENV 197/1 / - CONGLOMERATO CEMENTIZIO PRECONFEZIONATO A DOSAGGIO / - Dosaggio kg/mc 300 di cemento 32.5	mc		96,38
22CL.PR.2.3010.g	Conglomerato cementizio preconfezionato a dosaggio con cemento 32.5 R e tipo secondo la norma ENV 197/1 / - CONGLOMERATO CEMENTIZIO PRECONFEZIONATO A DOSAGGIO / - Dosaggio kg/mc 350 di cemento 32.5	mc		67,39
22CL.PR.2.30100.a	Malta cementizia premiscelata antiritiro / - MALTA PREMISCELATA ANTIRITIRO / - Malta cementizia premiscelata antiritiro	kg		0,65
22CL.PR.2.30110.a	Betoncino premiscelato / - BETONCINO PREMISCELATO / - Betoncino premiscelato	kg		0,45
22CL.PR.2.30120.a	Acciaio tondo in barre lisce per cemento armato / - ACCIAIO TONDO IN BARRE LISCE / - Barre ad aderenza migliorata tipo Feb 22	kg		0,85
22CL.PR.2.30120.b	Acciaio tondo in barre lisce per cemento armato / - ACCIAIO TONDO IN BARRE LISCE / - Barre tonde ad aderenza migliorata	kg		0,37
22CL.PR.2.30130.a	Acciaio in barre ad aderenza migliorata per cemento armato / - ACCIAIO IN BARRE AD ADERENZA MIGLIORATA / - Acciaio ad aderenza migliorata del tipo B450C	kg		1,00
22CL.PR.2.30130.b	Acciaio in barre ad aderenza migliorata per cemento armato / - ACCIAIO IN BARRE AD ADERENZA MIGLIORATA / - Aderenza migliorata tipo Feb 44K	kg		0,85
22CL.PR.2.30130.c	Acciaio in barre ad aderenza migliorata per cemento armato / - ACCIAIO IN BARRE AD ADERENZA MIGLIORATA / - Anima tubolare tipo S355 per micropali	kg		1,40
22CL.PR.2.30130.d	Acciaio in barre ad aderenza migliorata per cemento armato / - ACCIAIO IN BARRE AD ADERENZA MIGLIORATA / - Valvola di non ritorno per armature a getto valvolate	cad		1,89
22CL.PR.2.30130.e	Acciaio in barre ad aderenza migliorata per cemento armato / - ACCIAIO IN BARRE AD ADERENZA MIGLIORATA / - Extra diametro per tondi base	kg		0,35
22CL.PR.2.30130.f	Acciaio in barre ad aderenza migliorata per cemento armato / - ACCIAIO IN BARRE AD ADERENZA MIGLIORATA / - Lamierino per controcamicia pali	kg		1,80
22CL.PR.2.30130.z	Acciaio in barre ad aderenza migliorata per cemento armato / - ACCIAIO IN BARRE AD ADERENZA MIGLIORATA / - Barre in acciaio Reval 30 AISI 304 o Reval 34 AISI 316	kg		5,30
22CL.PR.2.30140.a	Trefolo in acciaio per armatura da precompressione di alto limite elastico (carico di rottura a trazione semplice non inferiore a 1860 N/mmq) / - TREFOLO IN ACCIAIO PER ARMATURE / - Acciaio a trefolo (UNI 7676) per armature in cemento armato	kg		1,35
22CL.PR.2.30140.b	Trefolo in acciaio per armatura da precompressione di alto limite elastico (carico di rottura a trazione semplice non inferiore a 1860 N/mmq) / - TREFOLO IN ACCIAIO PER ARMATURE / - Trefolo in acciaio rivestito per precompressione da 0,6"	m		8,57
22CL.PR.2.30150.a	Piastra di ancoraggio per tiranti, fili trecce o trefoli, completa di unità blocca morsetto outobloccante al NiCr / - PIASTRA DI ANCORAGGIO PER TIRANTI IN FILI, TRECCE O TREFOLI / - Piastra di ancoraggio per tiranti, fili trecce o trefoli	cad		2,21
22CL.PR.2.30160.a	Rete in acciaio elettrosaldata B450A (diametri compresi tra 5 e 10 mm - bassa duttilità) o B450C (diametri compresi tra 6 e 40 mm - alta duttilità) in conformità al D.M. 17.01.2018 ad aderenza migliorata normalizzata / - RETE IN ACCIAIO ELETTROSALDATA / - Rete in acciaio elettrosaldata diametro mm 8	kg		0,48
22CL.PR.2.30160.b	Rete in acciaio elettrosaldata B450A (diametri compresi tra 5 e 10 mm - bassa duttilità) o B450C (diametri compresi tra 6 e 40 mm - alta duttilità) in conformità al D.M. 17.01.2018 ad aderenza migliorata normalizzata / - RETE IN ACCIAIO ELETTROSALDATA / - Rete in acciaio elettrosaldata diametro mm 6	kg		1,97
22CL.PR.2.30160.c	Rete in acciaio elettrosaldata B450A (diametri compresi tra 5 e 10 mm - bassa duttilità) o B450C (diametri compresi tra 6 e 40 mm - alta duttilità) in conformità al D.M. 17.01.2018 ad aderenza migliorata normalizzata / - RETE IN ACCIAIO ELETTROSALDATA / - Rete in acciaio elettrosaldata diametro mm 5	kg		1,97
22CL.PR.2.30170.a	Profili waterstop in pvc flessibile stabilizato per giunti di dilatazione a tenuta e ripresa getto verticali / - POFILI WATERSTOP PER IMPIEGO VERTICALE / - Larghezza mm 150 spessore mm 5	m		7,20
22CL.PR.2.30170.b	Profili waterstop in pvc flessibile stabilizato per giunti di dilatazione a tenuta e ripresa getto verticali / - POFILI WATERSTOP PER IMPIEGO VERTICALE / - Larghezza mm 210 spessore mm 10	m		23,06
22CL.PR.2.30170.c	Profili waterstop in pvc flessibile stabilizato per giunti di dilatazione a tenuta e ripresa getto verticali / - POFILI WATERSTOP PER IMPIEGO VERTICALE / - Larghezza mm 230 spessore mm 5	m		12,69
22CL.PR.2.30170.d	Profili waterstop in pvc flessibile stabilizato per giunti di dilatazione a tenuta e ripresa getto verticali / - POFILI WATERSTOP PER IMPIEGO VERTICALE / - Larghezza mm 230 spessore mm 10	m		25,70
22CL.PR.2.30170.e	Profili waterstop in pvc flessibile stabilizato per giunti di dilatazione a tenuta e ripresa getto verticali / - POFILI WATERSTOP PER IMPIEGO VERTICALE / - Larghezza mm 300 spessore mm 10	m		38,00
22CL.PR.2.30170.f	Profili waterstop in pvc flessibile stabilizato per giunti di dilatazione a tenuta e ripresa getto verticali / - POFILI WATERSTOP PER IMPIEGO VERTICALE / - Larghezza mm 145 spessore mm 3¸4	m		7,34
22CL.PR.2.30170.g	Profili waterstop in pvc flessibile stabilizato per giunti di dilatazione a tenuta e ripresa getto verticali / - POFILI WATERSTOP PER IMPIEGO VERTICALE / - Larghezza mm 200 spessore mm 3¸5	m		9,77
22CL.PR.2.30170.h	Profili waterstop in pvc flessibile stabilizato per giunti di dilatazione a tenuta e ripresa getto verticali / - POFILI WATERSTOP PER IMPIEGO VERTICALE / - Larghezza mm 220 spessore mm 4¸6	m		9,59
22CL.PR.2.30170.i	Profili waterstop in pvc flessibile stabilizato per giunti di dilatazione a tenuta e ripresa getto verticali / - POFILI WATERSTOP PER IMPIEGO VERTICALE / - Larghezza mm 300 spessore mm 4¸9	m		13,50
22CL.PR.2.30170.j	Profili waterstop in pvc flessibile stabilizato per giunti di dilatazione a tenuta e ripresa getto verticali / - POFILI WATERSTOP PER IMPIEGO VERTICALE / - Larghezza mm 360 spessore mm 6¸9	m		19,95
22CL.PR.2.30170.k	Profili waterstop in pvc flessibile stabilizato per giunti di dilatazione a tenuta e ripresa getto verticali / - POFILI WATERSTOP PER IMPIEGO VERTICALE / - Larghezza mm 440 spessore mm 6¸9	m		29,68
22CL.PR.2.30180.a	Profili waterstop in pvc flessibile stabilizato per giunti di dilatazione a tenuta e ripresa getto orizzontali / - POFILI WATERSTOP PER IMPIEGO ORIZZONTALE / - Larghezza mm 150 spessore mm 6¸7	m		12,02
22CL.PR.2.30180.b	Profili waterstop in pvc flessibile stabilizato per giunti di dilatazione a tenuta e ripresa getto orizzontali / - POFILI WATERSTOP PER IMPIEGO ORIZZONTALE / - Larghezza mm 230 spessore mm 4	m		11,72
22CL.PR.2.30180.c	Profili waterstop in pvc flessibile stabilizato per giunti di dilatazione a tenuta e ripresa getto orizzontali / - POFILI WATERSTOP PER IMPIEGO ORIZZONTALE / - Larghezza mm 320 spessore mm 4	m		18,21
22CL.PR.2.30180.d	Profili waterstop in pvc flessibile stabilizato per giunti di dilatazione a tenuta e ripresa getto orizzontali / - POFILI WATERSTOP PER IMPIEGO ORIZZONTALE / - Larghezza mm 360 spessore mm 7¸9	m		36,94
22CL.PR.2.30180.e	Profili waterstop in pvc flessibile stabilizato per giunti di dilatazione a tenuta e ripresa getto orizzontali / - POFILI WATERSTOP PER IMPIEGO ORIZZONTALE / - Larghezza mm 150 spessore mm 4	m		10,25
22CL.PR.2.30180.f	Profili waterstop in pvc flessibile stabilizato per giunti di dilatazione a tenuta e ripresa getto orizzontali / - POFILI WATERSTOP PER IMPIEGO ORIZZONTALE / - Larghezza mm 200 spessore mm 4	m		10,06
22CL.PR.2.30180.g	Profili waterstop in pvc flessibile stabilizato per giunti di dilatazione a tenuta e ripresa getto orizzontali / - POFILI WATERSTOP PER IMPIEGO ORIZZONTALE / - Larghezza mm 320 spessore mm 4	m		19,24
22CL.PR.2.30190.a	Giunto di ripresa di getto per strutture in calcestruzzo situato in ambienti umidi di sezione minima pari a cm 20, costituito da cordolo idroespansivo di mm 20x25 composto da bentonite di sodio (75%) e da gomma butilica (25%) in grado, a contatto con l'acqua di espandersi fino a 8 volte il volume iniziale / - GIUNTO IDROESPANSIVO A BASE DI BENTONITE AL SODIO / - Giunto idroespansivo a base bentonite da mm 25x13	m		11,60
22CL.PR.2.30190.b	Giunto di ripresa di getto per strutture in calcestruzzo situato in ambienti umidi di sezione minima pari a cm 20, costituito da cordolo idroespansivo di mm 20x25 composto da bentonite di sodio (75%) e da gomma butilica (25%) in grado, a contatto con l'acqua di espandersi fino a 8 volte il volume iniziale / - GIUNTO IDROESPANSIVO A BASE DI BENTONITE AL SODIO / - Giunto idroespansivo a base bentonite da mm 25x20	m		14,80
22CL.PR.2.30190.c	Giunto di ripresa di getto per strutture in calcestruzzo situato in ambienti umidi di sezione minima pari a cm 20, costituito da cordolo idroespansivo di mm 20x25 composto da bentonite di sodio (75%) e da gomma butilica (25%) in grado, a contatto con l'acqua di espandersi fino a 8 volte il volume iniziale / - GIUNTO IDROESPANSIVO A BASE DI BENTONITE AL SODIO / - Giunto idroespansivo a base bentonite da mm 15x18	m		13,10
22CL.PR.2.30190.d	Giunto di ripresa di getto per strutture in calcestruzzo situato in ambienti umidi di sezione minima pari a cm 20, costituito da cordolo idroespansivo di mm 20x25 composto da bentonite di sodio (75%) e da gomma butilica (25%) in grado, a contatto con l'acqua di espandersi fino a 8 volte il volume iniziale / - GIUNTO IDROESPANSIVO A BASE DI BENTONITE AL SODIO / - Giunto idroespansivo a base bentonite da mm 11x11	m		9,60
22CL.PR.2.30190.e	Giunto di ripresa di getto per strutture in calcestruzzo situato in ambienti umidi di sezione minima pari a cm 20, costituito da cordolo idroespansivo di mm 20x25 composto da bentonite di sodio (75%) e da gomma butilica (25%) in grado, a contatto con l'acqua di espandersi fino a 8 volte il volume iniziale / - GIUNTO IDROESPANSIVO A BASE DI BENTONITE AL SODIO / - Giunto idroespansivo a base bentonite in guaina di polietilene	m		10,85
22CL.PR.2.30190.f	Giunto di ripresa di getto per strutture in calcestruzzo situato in ambienti umidi di sezione minima pari a cm 20, costituito da cordolo idroespansivo di mm 20x25 composto da bentonite di sodio (75%) e da gomma butilica (25%) in grado, a contatto con l'acqua di espandersi fino a 8 volte il volume iniziale / - GIUNTO IDROESPANSIVO A BASE DI BENTONITE AL SODIO / - Giunto idroespansivo rivestito con strisce autoadesive	m		14,05
22CL.PR.2.3020.a	Conglomerato cementizio preconfezionato a resistenza caratteristica e classe di esposizione X0, conforme alle prescrizioni delle norme UNI EN 206:2016 e UNI 11104:2016 con dimensione massima degli inerti pari a mm 30 (Dmax 30) / - CONGLOMERATO CEMENTIZIO PRECONFEZIONATO NON STRUTTURALE / - Classe di consistenza S2, Rck 5 N/mmq	mc		84,18
22CL.PR.2.3020.b	Conglomerato cementizio preconfezionato a resistenza caratteristica e classe di esposizione X0, conforme alle prescrizioni delle norme UNI EN 206:2016 e UNI 11104:2016 con dimensione massima degli inerti pari a mm 30 (Dmax 30) / - CONGLOMERATO CEMENTIZIO PRECONFEZIONATO NON STRUTTURALE / - Classe di consistenza S2, Rck 10 N/mmq	mc		79,30
22CL.PR.2.30200.a	Giunto di dilatazione per strutture in calcestruzzo situate in ambienti umidi, costituito da guarnizione idroespandente in gomma naturale combinata con polimeri idrofili in grado, a contatto con l'acqua, di aumentare il proprio volume / - GIUNTO IDROESPANSIVO A BASE DI GOMMA NATURALE / - Giunto di dimensioni mm 20x5	m		16,40
22CL.PR.2.30200.b	Giunto di dilatazione per strutture in calcestruzzo situate in ambienti umidi, costituito da guarnizione idroespandente in gomma naturale combinata con polimeri idrofili in grado, a contatto con l'acqua, di aumentare il proprio volume / - GIUNTO IDROESPANSIVO A BASE DI GOMMA NATURALE / - Giunto di dimensioni mm 20x10	m		26,50
22CL.PR.2.30200.c	Giunto di dilatazione per strutture in calcestruzzo situate in ambienti umidi, costituito da guarnizione idroespandente in gomma naturale combinata con polimeri idrofili in grado, a contatto con l'acqua, di aumentare il proprio volume / - GIUNTO IDROESPANSIVO A BASE DI GOMMA NATURALE / - Giunto di dimensioni mm 20x20	m		38,25
22CL.PR.2.30220.a	Casseri catrtonati autoportanti a sezione circolare / - CASSERI CARTONATI AUTOPORTANTI / - Casseri cartonati a sezione circolare diametro 150 mm	m		10,45
22CL.PR.2.30220.b	Casseri catrtonati autoportanti a sezione circolare / - CASSERI CARTONATI AUTOPORTANTI / - Casseri cartonati a sezione circolare diametro 200 mm spessore mm 4	m		11,66
22CL.PR.2.30220.c	Casseri catrtonati autoportanti a sezione circolare / - CASSERI CARTONATI AUTOPORTANTI / - Casseri cartonati a sezione circolare diametro 250 mm spessore mm 4	m		14,26
22CL.PR.2.30220.d	Casseri catrtonati autoportanti a sezione circolare / - CASSERI CARTONATI AUTOPORTANTI / - Casseri cartonati a sezione circolare diametro 300 mm spessore mm 5	m		18,21
22CL.PR.2.30220.e	Casseri catrtonati autoportanti a sezione circolare / - CASSERI CARTONATI AUTOPORTANTI / - Casseri cartonati a sezione circolare diametro 350 mm spessore mm 5	m		23,48
22CL.PR.2.30220.f	Casseri catrtonati autoportanti a sezione circolare / - CASSERI CARTONATI AUTOPORTANTI / - Casseri cartonati a sezione circolare diametro 400 mm spessore mm 5	m		26,41
22CL.PR.2.30220.g	Casseri catrtonati autoportanti a sezione circolare / - CASSERI CARTONATI AUTOPORTANTI / - Casseri cartonati a sezione circolare diametro 450 mm spessore mm 5	m		34,81
22CL.PR.2.30220.h	Casseri catrtonati autoportanti a sezione circolare / - CASSERI CARTONATI AUTOPORTANTI / - Casseri cartonati a sezione circolare diametro 500 mm spessore mm 6,5	m		38,81
22CL.PR.2.30220.i	Casseri catrtonati autoportanti a sezione circolare / - CASSERI CARTONATI AUTOPORTANTI / - Casseri cartonati a sezione circolare diametro 550 mm spessore mm 6,5	m		44,89
22CL.PR.2.30220.j	Casseri catrtonati autoportanti a sezione circolare / - CASSERI CARTONATI AUTOPORTANTI / - Casseri cartonati a sezione circolare diametro 600 mm spessore mm 6,5	m		53,38
22CL.PR.2.30220.l	Casseri catrtonati autoportanti a sezione circolare / - CASSERI CARTONATI AUTOPORTANTI / - Casseri cartonati a sezione circolare diametro 700 mm spessore mm 8	m		72,01
22CL.PR.2.3030.a	Conglomerato cementizio preconfezionato a resistenza caratteristica e classe di esposizione X0, conforme alle prescrizioni delle norme UNI EN 206:2016 e UNI 11104:2016 con dimensione massima degli inerti pari a mm 30 (Dmax 30) / - CONGLOMERATO CEMENTIZIO PRECONFEZIONATO STRUTTURALE ORDINARIO / - Classe di lavorabilità S3 Rck 15 N/mmq	mc		91,21
22CL.PR.2.3030.b	Conglomerato cementizio preconfezionato a resistenza caratteristica e classe di esposizione X0, conforme alle prescrizioni delle norme UNI EN 206:2016 e UNI 11104:2016 con dimensione massima degli inerti pari a mm 30 (Dmax 30) / - CONGLOMERATO CEMENTIZIO PRECONFEZIONATO STRUTTURALE ORDINARIO / - Classe di lavorabilità S3 Rck 20 N/mmq	mc		101,20
22CL.PR.2.3030.c	Conglomerato cementizio preconfezionato a resistenza caratteristica e classe di esposizione X0, conforme alle prescrizioni delle norme UNI EN 206:2016 e UNI 11104:2016 con dimensione massima degli inerti pari a mm 30 (Dmax 30) / - CONGLOMERATO CEMENTIZIO PRECONFEZIONATO STRUTTURALE ORDINARIO / - Classe di lavorabilità S3 Rck 25 N/mmq	mc		67,33
22CL.PR.2.3040.a	Conglomerato cementizio preconfezionato a resistenza caratteristica e classe di esposizione conforme alle prescrizioni delle norme UNI EN 206:2016 e UNI 11104:2016 con dimensione massima degli inerti pari a mm 30 (Dmax 30) / - CONGLOMERATO CEMENTIZIO PRECONFEZIONATO STRUTTURALE DURABILE / - Classe di esposizione XC1-XC2 Rck 30 N/mmq	mc		122,00
22CL.PR.2.3040.b	Conglomerato cementizio preconfezionato a resistenza caratteristica e classe di esposizione conforme alle prescrizioni delle norme UNI EN 206:2016 e UNI 11104:2016 con dimensione massima degli inerti pari a mm 30 (Dmax 30) / - CONGLOMERATO CEMENTIZIO PRECONFEZIONATO STRUTTURALE DURABILE / - Classe di esposizione XC1-XC2 Rck 35 N/mmq	mc		129,32
22CL.PR.2.3040.c	Conglomerato cementizio preconfezionato a resistenza caratteristica e classe di esposizione conforme alle prescrizioni delle norme UNI EN 206:2016 e UNI 11104:2016 con dimensione massima degli inerti pari a mm 30 (Dmax 30) / - CONGLOMERATO CEMENTIZIO PRECONFEZIONATO STRUTTURALE DURABILE / - Classe di esposizione XC1-XC2 Rck 37 N/mmq	mc		130,54
22CL.PR.2.3040.d	Conglomerato cementizio preconfezionato a resistenza caratteristica e classe di esposizione conforme alle prescrizioni delle norme UNI EN 206:2016 e UNI 11104:2016 con dimensione massima degli inerti pari a mm 30 (Dmax 30) / - CONGLOMERATO CEMENTIZIO PRECONFEZIONATO STRUTTURALE DURABILE / - Classe di esposizione XC1-XC2 Rck 40 N/mmq	mc		131,76
22CL.PR.2.3040.e	Conglomerato cementizio preconfezionato a resistenza caratteristica e classe di esposizione conforme alle prescrizioni delle norme UNI EN 206:2016 e UNI 11104:2016 con dimensione massima degli inerti pari a mm 30 (Dmax 30) / - CONGLOMERATO CEMENTIZIO PRECONFEZIONATO STRUTTURALE DURABILE / - Classe di esposizione XC1-XC2 Rck 45 N/mmq	mc		135,42
22CL.PR.2.3042.a	Conglomerato cementizio preconfezionato a resistenza caratteristica e classe di esposizione conforme alle prescrizioni del punto 8.2.2 della norma UNI 9858 con dimensione massima degli inerti pari a mm 30 (Dmax 30) / - CONGLOMERATO CEMENTIZIO PRECONFEZIONATO STRUTTURALE DURABILE / - Classe di esposizione XS1-XS3 Rck 40-45 N/mmq	mc		115,20
22CL.PR.2.3042.b	Conglomerato cementizio preconfezionato a resistenza caratteristica e classe di esposizione conforme alle prescrizioni del punto 8.2.2 della norma UNI 9858 con dimensione massima degli inerti pari a mm 30 (Dmax 30) / - CONGLOMERATO CEMENTIZIO PRECONFEZIONATO STRUTTURALE DURABILE / - Classe di esposizione XS1-XS3 Rck 40-45 N/mmq	mc		77,91
22CL.PR.2.3042.c	Conglomerato cementizio preconfezionato a resistenza caratteristica e classe di esposizione conforme alle prescrizioni del punto 8.2.2 della norma UNI 9858 con dimensione massima degli inerti pari a mm 30 (Dmax 30) / - CONGLOMERATO CEMENTIZIO PRECONFEZIONATO STRUTTURALE DURABILE / - Classe di esposizione XS1-XS3 Rck 40-45 N/mmq	mc		81,50
22CL.PR.2.3042.d	Conglomerato cementizio preconfezionato a resistenza caratteristica e classe di esposizione conforme alle prescrizioni del punto 8.2.2 della norma UNI 9858 con dimensione massima degli inerti pari a mm 30 (Dmax 30) / - CONGLOMERATO CEMENTIZIO PRECONFEZIONATO STRUTTURALE DURABILE / - Classe di esposizione XS1-XS3 Rck 40 N/mmq	mc		145,36
22CL.PR.2.3042.e	Conglomerato cementizio preconfezionato a resistenza caratteristica e classe di esposizione conforme alle prescrizioni del punto 8.2.2 della norma UNI 9858 con dimensione massima degli inerti pari a mm 30 (Dmax 30) / - CONGLOMERATO CEMENTIZIO PRECONFEZIONATO STRUTTURALE DURABILE / - Classe di esposizione XS1-XS3 Rck 45 N/mmq	mc		155,09
22CL.PR.2.3050.a	Conglomerato cementizio preconfezionato isolante a base di aggregati leggeri e perline di polistirolo espanso (Dmax mm 8) , autoestinguente e pompabile / - CONGLOMERATO CEMENTIZIO PRECONFEZIONATO ISOLANTE / - Massa per volume pari a circa kg/mc 500	mc		116,02
22CL.PR.2.3050.b	Conglomerato cementizio preconfezionato isolante a base di aggregati leggeri e perline di polistirolo espanso (Dmax mm 8) , autoestinguente e pompabile / - CONGLOMERATO CEMENTIZIO PRECONFEZIONATO ISOLANTE / - Massa per volume pari a circa kg/mc 800	mc		123,77
22CL.PR.2.3050.c	Conglomerato cementizio preconfezionato isolante a base di aggregati leggeri e perline di polistirolo espanso (Dmax mm 8) , autoestinguente e pompabile / - CONGLOMERATO CEMENTIZIO PRECONFEZIONATO ISOLANTE / - Massa per volume pari a circa kg/mc 1.100	mc		74,73
22CL.PR.2.30500.a	Tuboforma per pali / - TUBOFORMA PER PALI / - Tuboforma per pali	kg		1,70
22CL.PR.2.3060.a	Maggiorazione del prezzo dei conglomerati cementizi a resistenza caratteristica per classe di lavorabilità superiore di S3 / - MAGGIORAZIONE DEL PREZZO DEI CONGLOMERATI / - Incremento S4-S5 fino a Rck 35	mc		2,70
22CL.PR.2.3060.b	Maggiorazione del prezzo dei conglomerati cementizi a resistenza caratteristica per classe di lavorabilità superiore di S3 / - MAGGIORAZIONE DEL PREZZO DEI CONGLOMERATI / - Incremento S4-S5 oltre a Rck 35	mc		3,98
22CL.PR.2.3060.c	Maggiorazione del prezzo dei conglomerati cementizi a resistenza caratteristica per classe di lavorabilità superiore di S3 / - MAGGIORAZIONE DEL PREZZO DEI CONGLOMERATI / - Incremento classe XC1-XC2 A XD1-XD3	mc		4,27
22CL.PR.2.3060.d	Maggiorazione del prezzo dei conglomerati cementizi a resistenza caratteristica per classe di lavorabilità superiore di S3 / - MAGGIORAZIONE DEL PREZZO DEI CONGLOMERATI / - Incremento da classe XC1-XC2 a classe XS1-XS3	mc		5,43
22CL.PR.2.3060.e	Maggiorazione del prezzo dei conglomerati cementizi a resistenza caratteristica per classe di lavorabilità superiore di S3 / - MAGGIORAZIONE DEL PREZZO DEI CONGLOMERATI / - Incremento da classe XC1-XC2 a classe XA1-XA3	mc		3,38
22CL.PR.2.3060.f	Maggiorazione del prezzo dei conglomerati cementizi a resistenza caratteristica per classe di lavorabilità superiore di S3 / - MAGGIORAZIONE DEL PREZZO DEI CONGLOMERATI / - Incremento da classe XC1-XC2 a classe XF1-XF3	mc		6,83
22CL.PR.2.3060.g	Maggiorazione del prezzo dei conglomerati cementizi a resistenza caratteristica per classe di lavorabilità superiore di S3 / - MAGGIORAZIONE DEL PREZZO DEI CONGLOMERATI / - Per inerti D max 20 mm	mc		4,27
22CL.PR.2.3070.a	Agglomerante cementizio / - AGGLOMERANTE CEMENTIZIO / - Agglomerante cementizio normale	100 kg		13,85
22CL.PR.2.3070.b	Agglomerante cementizio / - AGGLOMERANTE CEMENTIZIO / - Agglomerante cementizio a lenta presa	100 kg		14,57
22CL.PR.2.3070.c	Agglomerante cementizio / - AGGLOMERANTE CEMENTIZIO / - Agglomerante cementizio a presa rapida	100 kg		17,21
22CL.PR.2.3080.a	Additivi per calcestruzzo / - ADDITIVI PER CALCESTRUZZO / - Fluidificante	kg		2,95
22CL.PR.2.3080.b	Additivi per calcestruzzo / - ADDITIVI PER CALCESTRUZZO / - Fluidificante in polvere	kg		1,25
22CL.PR.2.3080.c	Additivi per calcestruzzo / - ADDITIVI PER CALCESTRUZZO / - Fluidificante disperdente	kg		2,95
22CL.PR.2.3080.d	Additivi per calcestruzzo / - ADDITIVI PER CALCESTRUZZO / - Fluidificante ritardante	kg		1,48
22CL.PR.2.3080.e	Additivi per calcestruzzo / - ADDITIVI PER CALCESTRUZZO / - Ritardante	kg		2,44
22CL.PR.2.3080.f	Additivi per calcestruzzo / - ADDITIVI PER CALCESTRUZZO / - Fluidificante impermeabilizzante	kg		3,98
22CL.PR.2.3080.g	Additivi per calcestruzzo / - ADDITIVI PER CALCESTRUZZO / - Superfluidificante	kg		3,66
22CL.PR.2.3080.h	Additivi per calcestruzzo / - ADDITIVI PER CALCESTRUZZO / - Superfluidificante accelerante	kg		5,10
22CL.PR.2.3080.i	Additivi per calcestruzzo / - ADDITIVI PER CALCESTRUZZO / - Superfluidificante ritardante	kg		5,10
22CL.PR.2.3080.j	Additivi per calcestruzzo / - ADDITIVI PER CALCESTRUZZO / - Superdisperdente	kg		1,74
22CL.PR.2.3080.k	Additivi per calcestruzzo / - ADDITIVI PER CALCESTRUZZO / - Coesivo per pompaggio	kg		1,22
22CL.PR.2.3080.l	Additivi per calcestruzzo / - ADDITIVI PER CALCESTRUZZO / - Reattivo per alta durabilità	kg		2,00
22CL.PR.2.3080.m	Additivi per calcestruzzo / - ADDITIVI PER CALCESTRUZZO / - Espansivo	kg		2,56
22CL.PR.2.3080.n	Additivi per calcestruzzo / - ADDITIVI PER CALCESTRUZZO / - Accelerante con cloruro	kg		2,54
22CL.PR.2.3080.o	Additivi per calcestruzzo / - ADDITIVI PER CALCESTRUZZO / - Accelerante fluidificante	kg		4,23
22CL.PR.2.3080.p	Additivi per calcestruzzo / - ADDITIVI PER CALCESTRUZZO / - Antigelo	kg		9,48
22CL.PR.2.3080.q	Additivi per calcestruzzo / - ADDITIVI PER CALCESTRUZZO / - Antigelo fluidificante	kg		7,49
22CL.PR.2.3080.r	Additivi per calcestruzzo / - ADDITIVI PER CALCESTRUZZO / - Aerante	kg		2,31
22CL.PR.2.3080.s	Additivi per calcestruzzo / - ADDITIVI PER CALCESTRUZZO / - Fluidificante aerante	kg		2,78
22CL.PR.2.3080.t	Additivi per calcestruzzo / - ADDITIVI PER CALCESTRUZZO / - Antiritiro	kg		1,11
22CL.PR.2.3080.u	Additivi per calcestruzzo / - ADDITIVI PER CALCESTRUZZO / - Disarmante	L		1,96
22CL.PR.2.3080.z	Additivi per calcestruzzo / - ADDITIVI PER CALCESTRUZZO / - Resina additivante di tipo sintetico	kg		4,82
22CL.PR.2.3080.z1	Additivi per calcestruzzo / - ADDITIVI PER CALCESTRUZZO / - Quarzo	kg		0,40
22CL.PR.2.3080.z10	Additivi per calcestruzzo / - ADDITIVI PER CALCESTRUZZO / - Resina acrilica in emilsione	L		6,36
22CL.PR.2.3080.z2	Additivi per calcestruzzo / - ADDITIVI PER CALCESTRUZZO / - Ossido per conglomerati	kg		0,38
22CL.PR.2.3080.z3	Additivi per calcestruzzo / - ADDITIVI PER CALCESTRUZZO / - Ossido di cromo	kg		0,94
22CL.PR.2.3080.z4	Additivi per calcestruzzo / - ADDITIVI PER CALCESTRUZZO / - Idrofugo	kg		0,91
22CL.PR.2.3080.z5	Additivi per calcestruzzo / - ADDITIVI PER CALCESTRUZZO / - Reattivo per alta durabilità per ambienti aggressivi	kg		1,69
22CL.PR.2.3090.a	Disarmanti / - DISARMANTI / - Per legno	L		3,90
22CL.PR.2.3090.b	Disarmanti / - DISARMANTI / - Per ferro	kg		4,01
22CL.PR.2.3090.c	Disarmanti / - DISARMANTI / - Universale	L		3,21
22CL.PR.2.3090.d	Disarmanti / - DISARMANTI / - Antievaporante	kg		3,90
22CL.PR.2.40010.a	Fornitura di segnali di ''pericolo'' e ''dare la precedenzaö di forma triangolare rifrangenza classe I / - SEGNALI DI PERICOLO TRIANGOLARI / - lato 60 cm / - In lamiera di ferro da 10/10 lato cm 60	cad		14,00
22CL.PR.2.40010.b	Fornitura di segnali di ''pericolo'' e ''dare la precedenzaö di forma triangolare rifrangenza classe I / - SEGNALI DI PERICOLO TRIANGOLARI / - lato 90 cm / - In lamiera di ferro da 10/10 lato cm 90	cad		22,40
22CL.PR.2.40010.c	lato 120 cm / - In lamiera di ferro da 10/10 lato cm 120Fornitura di segnali di ''pericolo'' e ''dare la precedenzaö di forma triangolare rifrangenza classe I / - SEGNALI DI PERICOLO TRIANGOLARI / - lato 120 cm / - In lamiera di ferro da 10/10 lato cm 120	cad		29,55
22CL.PR.2.40010.d	Fornitura di segnali di ''pericolo'' e ''dare la precedenzaö di forma triangolare rifrangenza classe I / - SEGNALI DI PERICOLO TRIANGOLARI / - lato 60 cm / - In lamiera di alluminio da 25/10 lato cm 60	cad		14,95
22CL.PR.2.40010.e	Fornitura di segnali di ''pericolo'' e ''dare la precedenzaö di forma triangolare rifrangenza classe I / - SEGNALI DI PERICOLO TRIANGOLARI / - lato 90 cm / - In lamiera di alluminio da 25/10 lato cm 90	cad		36,00
22CL.PR.2.40010.f	Fornitura di segnali di ''pericolo'' e ''dare la precedenzaö di forma triangolare rifrangenza classe I / - SEGNALI DI PERICOLO TRIANGOLARI / - lato 120 cm / - In lamiera di alluminio da 25/10 lato cm 120	cad		80,50
22CL.PR.2.400100.a	Fornitura di segnali di ''divieto'' e ''obbligo'' di forma circolare su fondo bianco o azzurro come da figure stabilite dal Codice della Strada e del Regolamento di Attuazione rifrangenza classe I / - SEGNALI DI DIVIETO E OBBLIGO / - diametro 40 cm / - In lamiera di ferro da 10/10 di diametro cm 40	cad		14,40
22CL.PR.2.400100.b	Fornitura di segnali di ''divieto'' e ''obbligo'' di forma circolare su fondo bianco o azzurro come da figure stabilite dal Codice della Strada e del Regolamento di Attuazione rifrangenza classe I / - SEGNALI DI DIVIETO E OBBLIGO / - diametro 60 cm / - In lamiera di ferro da 10/10 di diametro cm 60	cad		22,00
22CL.PR.2.400100.c	Fornitura di segnali di ''divieto'' e ''obbligo'' di forma circolare su fondo bianco o azzurro come da figure stabilite dal Codice della Strada e del Regolamento di Attuazione rifrangenza classe I / - SEGNALI DI DIVIETO E OBBLIGO / - diametro 90 cm / - In lamiera di ferro da 10/10 di diametro cm 90	cad		53,00
22CL.PR.2.400100.d	Fornitura di segnali di ''divieto'' e ''obbligo'' di forma circolare su fondo bianco o azzurro come da figure stabilite dal Codice della Strada e del Regolamento di Attuazione rifrangenza classe I / - SEGNALI DI DIVIETO E OBBLIGO / - diametro 40 cm / - In lamiera di alluminio da 25/10 di diametro cm 40	cad		23,00
22CL.PR.2.400100.e	Fornitura di segnali di ''divieto'' e ''obbligo'' di forma circolare su fondo bianco o azzurro come da figure stabilite dal Codice della Strada e del Regolamento di Attuazione rifrangenza classe I / - SEGNALI DI DIVIETO E OBBLIGO / - diametro 60 cm / - In lamiera di alluminio da 25/10 di diametro cm 60	cad		34,40
22CL.PR.2.400100.f	Fornitura di segnali di ''divieto'' e ''obbligo'' di forma circolare su fondo bianco o azzurro come da figure stabilite dal Codice della Strada e del Regolamento di Attuazione rifrangenza classe I / - SEGNALI DI DIVIETO E OBBLIGO / - diametro 90 cm / - In lamiera di alluminio da 25/10 di diametro cm 90	cad		86,60
22CL.PR.2.400110.a	Fornitura di segnali di ''divieto'' e ''obbligo'' di forma circolare su fondo bianco o azzurro come da figure stabilite dal Codice della Strada e del Regolamento di Attuazione rifrangenza classe II / - SEGNALI DI DIVIETO E OBBLIGO / - diametro 40 cm / - In lamiera di ferro da 10/10 di diametro cm 40	cad		25,52
22CL.PR.2.400110.b	Fornitura di segnali di ''divieto'' e ''obbligo'' di forma circolare su fondo bianco o azzurro come da figure stabilite dal Codice della Strada e del Regolamento di Attuazione rifrangenza classe II / - SEGNALI DI DIVIETO E OBBLIGO / - diametro 60 cm / - In lamiera di ferro da 10/10 di diametro cm 60	cad		46,20
22CL.PR.2.400110.c	Fornitura di segnali di ''divieto'' e ''obbligo'' di forma circolare su fondo bianco o azzurro come da figure stabilite dal Codice della Strada e del Regolamento di Attuazione rifrangenza classe II / - SEGNALI DI DIVIETO E OBBLIGO / - diametro 90 cm / - In lamiera di ferro da 10/10 di diametro cm 90	cad		103,40
22CL.PR.2.400110.d	Fornitura di segnali di ''divieto'' e ''obbligo'' di forma circolare su fondo bianco o azzurro come da figure stabilite dal Codice della Strada e del Regolamento di Attuazione rifrangenza classe II / - SEGNALI DI DIVIETO E OBBLIGO / - diametro 40 cm / - In lamiera di alluminio da 25/10 di diametro cm 40	cad		35,75
22CL.PR.2.400110.e	Fornitura di segnali di ''divieto'' e ''obbligo'' di forma circolare su fondo bianco o azzurro come da figure stabilite dal Codice della Strada e del Regolamento di Attuazione rifrangenza classe II / - SEGNALI DI DIVIETO E OBBLIGO / - diametro 60 cm / - In lamiera di alluminio da 25/10 di diametro cm 60	cad		34,17
22CL.PR.2.400110.f	Fornitura di segnali di ''divieto'' e ''obbligo'' di forma circolare su fondo bianco o azzurro come da figure stabilite dal Codice della Strada e del Regolamento di Attuazione rifrangenza classe II / - SEGNALI DI DIVIETO E OBBLIGO / - diametro 90 cm / - In lamiera di alluminio da 25/10 di diametro cm 90	cad		142,12
22CL.PR.2.400120.a	Fornitura di segnali di ''passo carrabile'' fig. II 78 Art 120 del Nuovo Codice della Strada e del Regolamento di Attuazione, di forma rettangolare, rifrangenza classe I / - SEGNALI DI PASSO CARRABILE / - 25x45 cm / - In alluminio piano 10/10 di dimensioni cm 25x45	cad		9,76
22CL.PR.2.400120.b	Fornitura di segnali di ''passo carrabile'' fig. II 78 Art 120 del Nuovo Codice della Strada e del Regolamento di Attuazione, di forma rettangolare, rifrangenza classe I / - SEGNALI DI PASSO CARRABILE / - 60x40 cm / - In alluminio piano 10/10 di dimensioni cm 60x40	cad		15,43
22CL.PR.2.400120.c	Fornitura di segnali di ''passo carrabile'' fig. II 78 Art 120 del Nuovo Codice della Strada e del Regolamento di Attuazione, di forma rettangolare, rifrangenza classe I / - SEGNALI DI PASSO CARRABILE / - 25x45 cm / - In alluminio piano 20/10 di dimensioni cm 25x45	cad		10,56
22CL.PR.2.400120.d	Fornitura di segnali di ''passo carrabile'' fig. II 78 Art 120 del Nuovo Codice della Strada e del Regolamento di Attuazione, di forma rettangolare, rifrangenza classe I / - SEGNALI DI PASSO CARRABILE / - 60x40 cm / - In alluminio piano 20/10 di dimensioni cm 60x40	cad		14,32
22CL.PR.2.400130.a	Fornitura di segnali di ''sosta consentita a particolari categorie'' e ''preavviso di parcheggio'' fig. II 78-79a,b,c, fig. II 77 Art 120 del Nuovo Codice della Strada e del Regolamento di Attuazione, di forma rettangolare rifrangenza classe I / - SEGNALI DI SOSTA CONSENTITA / - 40x60 cm / - In lamiera di ferro da 10/10 di dimensioni cm 40x60	cad		16,43
22CL.PR.2.400130.b	Fornitura di segnali di ''sosta consentita a particolari categorie'' e ''preavviso di parcheggio'' fig. II 78-79a,b,c, fig. II 77 Art 120 del Nuovo Codice della Strada e del Regolamento di Attuazione, di forma rettangolare rifrangenza classe I / - SEGNALI DI SOSTA CONSENTITA / - 60x90 cm / - In lamiera di ferro da 10/10 di dimensioni cm 60x90	cad		21,76
22CL.PR.2.400130.c	Fornitura di segnali di ''sosta consentita a particolari categorie'' e ''preavviso di parcheggio'' fig. II 78-79a,b,c, fig. II 77 Art 120 del Nuovo Codice della Strada e del Regolamento di Attuazione, di forma rettangolare rifrangenza classe I / - SEGNALI DI SOSTA CONSENTITA / - 90x135 cm / - In lamiera di ferro da 10/10 di dimensioni cm 90x135	cad		64,89
22CL.PR.2.400130.d	Fornitura di segnali di ''sosta consentita a particolari categorie'' e ''preavviso di parcheggio'' fig. II 78-79a,b,c, fig. II 77 Art 120 del Nuovo Codice della Strada e del Regolamento di Attuazione, di forma rettangolare rifrangenza classe I / - SEGNALI DI SOSTA CONSENTITA / - 40x60 cm / - In lamiera di alluminio 25/10 di dimensioni cm 40x60	cad		17,96
22CL.PR.2.400130.e	Fornitura di segnali di ''sosta consentita a particolari categorie'' e ''preavviso di parcheggio'' fig. II 78-79a,b,c, fig. II 77 Art 120 del Nuovo Codice della Strada e del Regolamento di Attuazione, di forma rettangolare rifrangenza classe I / - SEGNALI DI SOSTA CONSENTITA / - 60x90 cm / - In lamiera di alluminio 25/10 di dimensioni cm 60x90	cad		42,62
22CL.PR.2.400130.f	Fornitura di segnali di ''sosta consentita a particolari categorie'' e ''preavviso di parcheggio'' fig. II 78-79a,b,c, fig. II 77 Art 120 del Nuovo Codice della Strada e del Regolamento di Attuazione, di forma rettangolare rifrangenza classe I / - SEGNALI DI SOSTA CONSENTITA / - 90x135 cm / - In lamiera di alluminio 25/10 di dimensioni cm 90x135	cad		89,28
22CL.PR.2.400140.a	Fornitura di segnali di ''sosta consentita a particolari categorie'' e ''preavviso di parcheggio'' fig. II 78-79a,b,c, fig. II 77 Art 120 del Nuovo Codice della Strada e del Regolamento di Attuazione, di forma rettangolare rifrangenza classe II / - SEGNALI DI SOSTA CONSENTITA / - 40x60 cm / - In lamiera di ferro 10/10 di dimensioni cm 40x60	cad		29,56
22CL.PR.2.400140.b	Fornitura di segnali di ''sosta consentita a particolari categorie'' e ''preavviso di parcheggio'' fig. II 78-79a,b,c, fig. II 77 Art 120 del Nuovo Codice della Strada e del Regolamento di Attuazione, di forma rettangolare rifrangenza classe II / - SEGNALI DI SOSTA CONSENTITA / - 60x90 cm / - In lamiera di ferro 10/10 di dimensioni cm 60x90	cad		52,43
22CL.PR.2.400140.c	Fornitura di segnali di ''sosta consentita a particolari categorie'' e ''preavviso di parcheggio'' fig. II 78-79a,b,c, fig. II 77 Art 120 del Nuovo Codice della Strada e del Regolamento di Attuazione, di forma rettangolare rifrangenza classe II / - SEGNALI DI SOSTA CONSENTITA / - 90x135 cm / - In lamiera di ferro 10/10 di dimensioni cm 90x135	cad		117,45
22CL.PR.2.400140.d	Fornitura di segnali di ''sosta consentita a particolari categorie'' e ''preavviso di parcheggio'' fig. II 78-79a,b,c, fig. II 77 Art 120 del Nuovo Codice della Strada e del Regolamento di Attuazione, di forma rettangolare rifrangenza classe II / - SEGNALI DI SOSTA CONSENTITA / - 40x60 cm / - Inlamiera di alluminio25/10 di dimensioni cm 40x60	cad		37,50
22CL.PR.2.400140.e	Fornitura di segnali di ''sosta consentita a particolari categorie'' e ''preavviso di parcheggio'' fig. II 78-79a,b,c, fig. II 77 Art 120 del Nuovo Codice della Strada e del Regolamento di Attuazione, di forma rettangolare rifrangenza classe II / - SEGNALI DI SOSTA CONSENTITA / - 60x90 cm / - Inlamiera di alluminio25/10 di dimensioni cm 60x90	cad		67,90
22CL.PR.2.400140.f	Fornitura di segnali di ''sosta consentita a particolari categorie'' e ''preavviso di parcheggio'' fig. II 78-79a,b,c, fig. II 77 Art 120 del Nuovo Codice della Strada e del Regolamento di Attuazione, di forma rettangolare rifrangenza classe II / - SEGNALI DI SOSTA CONSENTITA / - 90x135 cm / - Inlamiera di alluminio25/10 di dimensioni cm 90x135	cad		153,45
22CL.PR.2.400150.a	Fornitura di pannello integrativo di ''distanzaö modello II 1 Art. 83 del Nuovo Codice della Strada e del Regolamento di Attuazioneintegrato al segnale di ''preavviso di parcheggio'' rifrangenza classe I / - PANNELLO INTEGRATIVO / - 20x40 cm / - In lamiera di ferro 10/10 di dimensioni cm 20x40	cad		17,20
22CL.PR.2.400150.b	Fornitura di pannello integrativo di ''distanzaö modello II 1 Art. 83 del Nuovo Codice della Strada e del Regolamento di Attuazioneintegrato al segnale di ''preavviso di parcheggio'' rifrangenza classe I / - PANNELLO INTEGRATIVO / - 20x60 cm / - In lamiera di ferro 10/10 di dimensioni cm 20x60	cad		20,00
22CL.PR.2.400150.c	Fornitura di pannello integrativo di ''distanzaö modello II 1 Art. 83 del Nuovo Codice della Strada e del Regolamento di Attuazioneintegrato al segnale di ''preavviso di parcheggio'' rifrangenza classe I / - PANNELLO INTEGRATIVO / - 30x90 cm / - In lamiera di ferro 10/10 di dimensioni cm 30x90	cad		34,40
22CL.PR.2.400150.d	Fornitura di pannello integrativo di ''distanzaö modello II 1 Art. 83 del Nuovo Codice della Strada e del Regolamento di Attuazioneintegrato al segnale di ''preavviso di parcheggio'' rifrangenza classe I / - PANNELLO INTEGRATIVO / - 20x40 cm / - In lamiera di alluminio 25/10 di dimensioni cm 20x40	cad		23,00
22CL.PR.2.400150.e	Fornitura di pannello integrativo di ''distanzaö modello II 1 Art. 83 del Nuovo Codice della Strada e del Regolamento di Attuazioneintegrato al segnale di ''preavviso di parcheggio'' rifrangenza classe I / - PANNELLO INTEGRATIVO / - 20x60 cm / - In lamiera di alluminio 25/10 di dimensioni cm 20x60	cad		26,40
22CL.PR.2.400150.f	Fornitura di pannello integrativo di ''distanzaö modello II 1 Art. 83 del Nuovo Codice della Strada e del Regolamento di Attuazioneintegrato al segnale di ''preavviso di parcheggio'' rifrangenza classe I / - PANNELLO INTEGRATIVO / - 30x90 cm / - In lamiera di alluminio 25/10 di dimensioni cm 30x90	cad		52,00
22CL.PR.2.400160.a	Fornitura di pannello integrativo di "distanza" modello II 1 Art. 83 del Nuovo Codice della Strada e del Regolamento di Attuazioneintegrato al segnale di ''preavviso di parcheggio'' rifrangenza classe II / - PANNELLO INTEGRATIVO / - 20x40 cm / - In lamiera di ferro 10/10 di dimensioni cm 20x40	cad		23,32
22CL.PR.2.400160.b	Fornitura di pannello integrativo di "distanza" modello II 1 Art. 83 del Nuovo Codice della Strada e del Regolamento di Attuazioneintegrato al segnale di ''preavviso di parcheggio'' rifrangenza classe II / - PANNELLO INTEGRATIVO / - 20x60 cm / - In lamiera di ferro 10/10 di dimensioni cm 20x60	cad		11,53
22CL.PR.2.400160.c	Fornitura di pannello integrativo di "distanza" modello II 1 Art. 83 del Nuovo Codice della Strada e del Regolamento di Attuazioneintegrato al segnale di ''preavviso di parcheggio'' rifrangenza classe II / - PANNELLO INTEGRATIVO / - 30x90 cm / - In lamiera di ferro 10/10 di dimensioni cm 30x90	cad		24,91
22CL.PR.2.400160.d	Fornitura di pannello integrativo di "distanza" modello II 1 Art. 83 del Nuovo Codice della Strada e del Regolamento di Attuazioneintegrato al segnale di ''preavviso di parcheggio'' rifrangenza classe II / - PANNELLO INTEGRATIVO / - 20x40 cm / - In lamiera di alluminio 25/10 di dimensioni cm 20x40	cad		29,92
22CL.PR.2.400160.e	Fornitura di pannello integrativo di "distanza" modello II 1 Art. 83 del Nuovo Codice della Strada e del Regolamento di Attuazioneintegrato al segnale di ''preavviso di parcheggio'' rifrangenza classe II / - PANNELLO INTEGRATIVO / - 20x60 cm / - In lamiera di alluminio 25/10 di dimensioni cm 20x60	cad		36,30
22CL.PR.2.400160.f	Fornitura di pannello integrativo di "distanza" modello II 1 Art. 83 del Nuovo Codice della Strada e del Regolamento di Attuazioneintegrato al segnale di ''preavviso di parcheggio'' rifrangenza classe II / - PANNELLO INTEGRATIVO / - 30x90 cm / - In lamiera di alluminio 25/10 di dimensioni cm 30x90	cad		73,70
22CL.PR.2.400170.a	Fornitura di segnali di ''regolazione flessibile della sosta in centro abitato'' e ''parcheggio'' fig. II 79/d, fig. II 76 Art. 120 del Nuovo Codice della Strada e del Regolamento di Attuazione, di forma quadrata, rifrangenza classe I / - SEGNALE DI PARCHEGGIO / - lato 40 cm / - In lamiera di ferro 10/10 di lato cm 40	cad		26,50
22CL.PR.2.400170.b	Fornitura di segnali di ''regolazione flessibile della sosta in centro abitato'' e ''parcheggio'' fig. II 79/d, fig. II 76 Art. 120 del Nuovo Codice della Strada e del Regolamento di Attuazione, di forma quadrata, rifrangenza classe I / - SEGNALE DI PARCHEGGIO / - lato 60 cm / - In lamiera di ferro 10/10 di lato cm 60	cad		30,60
22CL.PR.2.400170.c	Fornitura di segnali di ''regolazione flessibile della sosta in centro abitato'' e ''parcheggio'' fig. II 79/d, fig. II 76 Art. 120 del Nuovo Codice della Strada e del Regolamento di Attuazione, di forma quadrata, rifrangenza classe I / - SEGNALE DI PARCHEGGIO / - lato 90 cm / - In lamiera di ferro 10/10 di lato cm 90	cad		75,00
22CL.PR.2.400170.d	Fornitura di segnali di ''regolazione flessibile della sosta in centro abitato'' e ''parcheggio'' fig. II 79/d, fig. II 76 Art. 120 del Nuovo Codice della Strada e del Regolamento di Attuazione, di forma quadrata, rifrangenza classe I / - SEGNALE DI PARCHEGGIO / - lato 135 cm / - In lamiera di ferro 10/10 di lato cm 135	cad		158,76
22CL.PR.2.400170.e	Fornitura di segnali di ''regolazione flessibile della sosta in centro abitato'' e ''parcheggio'' fig. II 79/d, fig. II 76 Art. 120 del Nuovo Codice della Strada e del Regolamento di Attuazione, di forma quadrata, rifrangenza classe I / - SEGNALE DI PARCHEGGIO / - lato 40 cm / - In lamiera di alluminio 25/10 di lato cm 40	cad		35,50
22CL.PR.2.400170.f	Fornitura di segnali di ''regolazione flessibile della sosta in centro abitato'' e ''parcheggio'' fig. II 79/d, fig. II 76 Art. 120 del Nuovo Codice della Strada e del Regolamento di Attuazione, di forma quadrata, rifrangenza classe I / - SEGNALE DI PARCHEGGIO / - lato 60 cm / - In lamiera di alluminio 25/10 di lato cm 60	cad		23,63
22CL.PR.2.400170.g	Fornitura di segnali di ''regolazione flessibile della sosta in centro abitato'' e ''parcheggio'' fig. II 79/d, fig. II 76 Art. 120 del Nuovo Codice della Strada e del Regolamento di Attuazione, di forma quadrata, rifrangenza classe I / - SEGNALE DI PARCHEGGIO / - lato 90 cm / - In lamiera di alluminio 25/10 di lato cm 90	cad		122,00
22CL.PR.2.400170.h	Fornitura di segnali di ''regolazione flessibile della sosta in centro abitato'' e ''parcheggio'' fig. II 79/d, fig. II 76 Art. 120 del Nuovo Codice della Strada e del Regolamento di Attuazione, di forma quadrata, rifrangenza classe I / - SEGNALE DI PARCHEGGIO / - lato 135 cm / - In lamiera di alluminio 25/10 di lato cm 135	cad		202,45
22CL.PR.2.400180.a	Fornitura di segnali di ''regolazione flessibile della sosta in centro abitato'' e ''parcheggio'' fig. II 79/d, fig. II 76 Art. 120 del Nuovo Codice della Strada e del Regolamento di Attuazione, di forma quadrata, rifrangenza classe II / - SEGNALE DI PARCHEGGIO / - lato 40 cm / - In lamiera di ferro 10/10 di lato cm 40	cad		46,20
22CL.PR.2.400180.b	Fornitura di segnali di ''regolazione flessibile della sosta in centro abitato'' e ''parcheggio'' fig. II 79/d, fig. II 76 Art. 120 del Nuovo Codice della Strada e del Regolamento di Attuazione, di forma quadrata, rifrangenza classe II / - SEGNALE DI PARCHEGGIO / - lato 60 cm / - In lamiera di ferro 10/10 di lato cm 60	cad		59,84
22CL.PR.2.400180.c	Fornitura di segnali di ''regolazione flessibile della sosta in centro abitato'' e ''parcheggio'' fig. II 79/d, fig. II 76 Art. 120 del Nuovo Codice della Strada e del Regolamento di Attuazione, di forma quadrata, rifrangenza classe II / - SEGNALE DI PARCHEGGIO / - lato 90 cm / - In lamiera di ferro 10/10 di lato cm 90	cad		162,80
22CL.PR.2.400180.d	Fornitura di segnali di ''regolazione flessibile della sosta in centro abitato'' e ''parcheggio'' fig. II 79/d, fig. II 76 Art. 120 del Nuovo Codice della Strada e del Regolamento di Attuazione, di forma quadrata, rifrangenza classe II / - SEGNALE DI PARCHEGGIO / - lato 135 cm / - In lamiera di ferro 10/10 di lato cm 135	cad		243,65
22CL.PR.2.400180.e	Fornitura di segnali di ''regolazione flessibile della sosta in centro abitato'' e ''parcheggio'' fig. II 79/d, fig. II 76 Art. 120 del Nuovo Codice della Strada e del Regolamento di Attuazione, di forma quadrata, rifrangenza classe II / - SEGNALE DI PARCHEGGIO / - lato 40 cm / - In lamiera di alluminio 25/10 di lato cm 40	cad		55,00
22CL.PR.2.400180.f	Fornitura di segnali di ''regolazione flessibile della sosta in centro abitato'' e ''parcheggio'' fig. II 79/d, fig. II 76 Art. 120 del Nuovo Codice della Strada e del Regolamento di Attuazione, di forma quadrata, rifrangenza classe II / - SEGNALE DI PARCHEGGIO / - lato 60 cm / - In lamiera di alluminio 25/10 di lato cm 60	cad		79,20
22CL.PR.2.400180.g	Fornitura di segnali di ''regolazione flessibile della sosta in centro abitato'' e ''parcheggio'' fig. II 79/d, fig. II 76 Art. 120 del Nuovo Codice della Strada e del Regolamento di Attuazione, di forma quadrata, rifrangenza classe II / - SEGNALE DI PARCHEGGIO / - lato 90 cm / - In lamiera di alluminio 25/10 di lato cm 90	cad		66,04
22CL.PR.2.400180.h	Fornitura di segnali di ''regolazione flessibile della sosta in centro abitato'' e ''parcheggio'' fig. II 79/d, fig. II 76 Art. 120 del Nuovo Codice della Strada e del Regolamento di Attuazione, di forma quadrata, rifrangenza classe II / - SEGNALE DI PARCHEGGIO / - lato 135 cm / - In lamiera di alluminio 25/10 di lato cm 135	cad		243,67
22CL.PR.2.400190.a	Fornitura di pannello integrativo delle dimensioni di 40x120 cm indicante la "distanza" da integrare al pannello ''preavviso di confine di stato tra paesi della comunità europeaö modello II 1 Art. 83 del Nuovo Codice della Strada e del Regolamento di Attuazione / - PANNELLO INTEGRATIVO INDICANTE DISTANZA / - lamiera di ferro 10/10 / - Di rifrangenza classe I in lamiera di ferro 10/10	cad		92,45
22CL.PR.2.400190.b	Fornitura di pannello integrativo delle dimensioni di 40x120 cm indicante la "distanza" da integrare al pannello ''preavviso di confine di stato tra paesi della comunità europeaö modello II 1 Art. 83 del Nuovo Codice della Strada e del Regolamento di Attuazione / - PANNELLO INTEGRATIVO INDICANTE DISTANZA / - lamiera di alluminio 25/10 / - Di rifrangenza classe I in lamiera di alluminio 25/10	cad		128,40
22CL.PR.2.400190.c	Fornitura di pannello integrativo delle dimensioni di 40x120 cm indicante la "distanza" da integrare al pannello ''preavviso di confine di stato tra paesi della comunità europeaö modello II 1 Art. 83 del Nuovo Codice della Strada e del Regolamento di Attuazione / - PANNELLO INTEGRATIVO INDICANTE DISTANZA / - lamiera di ferro 10/10 / - Di rifrangenza classe II in lamiera di ferro 10/10	cad		152,87
22CL.PR.2.400190.d	Fornitura di pannello integrativo delle dimensioni di 40x120 cm indicante la "distanza" da integrare al pannello ''preavviso di confine di stato tra paesi della comunità europeaö modello II 1 Art. 83 del Nuovo Codice della Strada e del Regolamento di Attuazione / - PANNELLO INTEGRATIVO INDICANTE DISTANZA / - lamiera di alluminio 25/10 / - Di rifrangenza classe II in lamiera di alluminio 25/10	cad		127,69
22CL.PR.2.40020.a	Fornitura di segnali di ''pericolo'' e ''dare la precedenzaö di forma triangolare rifrangenza classe II / - SEGNALI DI PERICOLO TRIANGOLARI / - lato 60 cm / - In lamiera di ferro da 10/10 lato cm 60	cad		24,20
22CL.PR.2.40020.b	Fornitura di segnali di ''pericolo'' e ''dare la precedenzaö di forma triangolare rifrangenza classe II / - SEGNALI DI PERICOLO TRIANGOLARI / - lato 90 cm / - In lamiera di ferro da 10/10 lato cm 90	cad		27,27
22CL.PR.2.40020.c	Fornitura di segnali di ''pericolo'' e ''dare la precedenzaö di forma triangolare rifrangenza classe II / - SEGNALI DI PERICOLO TRIANGOLARI / - lato 120 cm / - In lamiera di ferro da 10/10 lato cm 120	cad		93,50
22CL.PR.2.40020.d	Fornitura di segnali di ''pericolo'' e ''dare la precedenzaö di forma triangolare rifrangenza classe II / - SEGNALI DI PERICOLO TRIANGOLARI / - lato 60 cm / - In lamiera di alluminio da 25/10 lato cm 60	cad		33,88
22CL.PR.2.40020.e	Fornitura di segnali di ''pericolo'' e ''dare la precedenzaö di forma triangolare rifrangenza classe II / - SEGNALI DI PERICOLO TRIANGOLARI / - lato 90 cm / - In lamiera di alluminio da 25/10 lato cm 90	cad		62,26
22CL.PR.2.40020.f	Fornitura di segnali di ''pericolo'' e ''dare la precedenzaö di forma triangolare rifrangenza classe II / - SEGNALI DI PERICOLO TRIANGOLARI / - lato 120 cm / - In lamiera di alluminio da 25/10 lato cm 120	cad		123,20
22CL.PR.2.400200.a	Fornitura di segnali di ''direzione'', ''preavviso di intersezioni'' e ''preselezione'' urbani e extraurbani come da figure stabilite dal Codice della Strada e dal Regolamento di Attuazione, rifrangenza classe I / - SEGNALE DI DIREZIONE / - 90x100 cm / - In lamiera di ferro 10/10 di dimensioni cm 90x100	cad		61,88
22CL.PR.2.400200.b	Fornitura di segnali di ''direzione'', ''preavviso di intersezioni'' e ''preselezione'' urbani e extraurbani come da figure stabilite dal Codice della Strada e dal Regolamento di Attuazione, rifrangenza classe I / - SEGNALE DI DIREZIONE / - 90x120 cm / - In lamiera di ferro 10/10 di dimensioni cm 90x120	cad		79,98
22CL.PR.2.400200.c	Fornitura di segnali di ''direzione'', ''preavviso di intersezioni'' e ''preselezione'' urbani e extraurbani come da figure stabilite dal Codice della Strada e dal Regolamento di Attuazione, rifrangenza classe I / - SEGNALE DI DIREZIONE / - 100x150 cm / - In lamiera di ferro 10/10 di dimensioni cm 100x150	cad		210,00
22CL.PR.2.400200.d	Fornitura di segnali di ''direzione'', ''preavviso di intersezioni'' e ''preselezione'' urbani e extraurbani come da figure stabilite dal Codice della Strada e dal Regolamento di Attuazione, rifrangenza classe I / - SEGNALE DI DIREZIONE / - 100x200 cm / - In lamiera di ferro 10/10 di dimensioni cm 100x200	cad		80,00
22CL.PR.2.400200.e	Fornitura di segnali di ''direzione'', ''preavviso di intersezioni'' e ''preselezione'' urbani e extraurbani come da figure stabilite dal Codice della Strada e dal Regolamento di Attuazione, rifrangenza classe I / - SEGNALE DI DIREZIONE / - 150x200 cm / - In lamiera di ferro 10/10 di dimensioni cm 150x200	cad		426,00
22CL.PR.2.400200.f	Fornitura di segnali di ''direzione'', ''preavviso di intersezioni'' e ''preselezione'' urbani e extraurbani come da figure stabilite dal Codice della Strada e dal Regolamento di Attuazione, rifrangenza classe I / - SEGNALE DI DIREZIONE / - 90x100 cm / - In lamiera di alluminio 25/10 di dimensioni cm 90x100	cad		95,67
22CL.PR.2.400200.g	Fornitura di segnali di ''direzione'', ''preavviso di intersezioni'' e ''preselezione'' urbani e extraurbani come da figure stabilite dal Codice della Strada e dal Regolamento di Attuazione, rifrangenza classe I / - SEGNALE DI DIREZIONE / - 90x120 cm / - In lamiera di alluminio 25/10 di dimensioni cm 90x120	cad		5,21
22CL.PR.2.400200.h	Fornitura di segnali di ''direzione'', ''preavviso di intersezioni'' e ''preselezione'' urbani e extraurbani come da figure stabilite dal Codice della Strada e dal Regolamento di Attuazione, rifrangenza classe I / - SEGNALE DI DIREZIONE / - 100x150 cm / - In lamiera di alluminio 25/10 di dimensioni cm 100x150	cad		130,52
22CL.PR.2.400200.i	Fornitura di segnali di ''direzione'', ''preavviso di intersezioni'' e ''preselezione'' urbani e extraurbani come da figure stabilite dal Codice della Strada e dal Regolamento di Attuazione, rifrangenza classe I / - SEGNALE DI DIREZIONE / - 100x200 cm / - In lamiera di alluminio 25/10 di dimensioni cm 100x200	cad		390,00
22CL.PR.2.400200.j	Fornitura di segnali di ''direzione'', ''preavviso di intersezioni'' e ''preselezione'' urbani e extraurbani come da figure stabilite dal Codice della Strada e dal Regolamento di Attuazione, rifrangenza classe I / - SEGNALE DI DIREZIONE / - 150x200 cm / - In lamiera di alluminio 25/10 di dimensioni cm 150x200	cad		273,58
22CL.PR.2.400210.a	Fornitura di segnali di ''direzione'', ''preavviso di intersezioni'' e ''preselezione'' urbani e extraurbani come da figure stabilite dal Codice della Strada e dal Regolamento di Attuazione, rifrangenza classe II / - SEGNALE DI DIREZIONE / - 90x100 cm / - In lamiera di ferro 10/10 di dimensioni cm 90x100	cad		109,24
22CL.PR.2.400210.b	Fornitura di segnali di ''direzione'', ''preavviso di intersezioni'' e ''preselezione'' urbani e extraurbani come da figure stabilite dal Codice della Strada e dal Regolamento di Attuazione, rifrangenza classe II / - SEGNALE DI DIREZIONE / - 90x120 cm / - In lamiera di ferro 10/10 di dimensioni cm 90x120	cad		189,32
22CL.PR.2.400210.c	Fornitura di segnali di ''direzione'', ''preavviso di intersezioni'' e ''preselezione'' urbani e extraurbani come da figure stabilite dal Codice della Strada e dal Regolamento di Attuazione, rifrangenza classe II / - SEGNALE DI DIREZIONE / - 100x150 cm / - In lamiera di ferro 10/10 di dimensioni cm 100x150	cad		352,00
22CL.PR.2.400210.d	Fornitura di segnali di ''direzione'', ''preavviso di intersezioni'' e ''preselezione'' urbani e extraurbani come da figure stabilite dal Codice della Strada e dal Regolamento di Attuazione, rifrangenza classe II / - SEGNALE DI DIREZIONE / - 100x200 cm / - In lamiera di ferro 10/10 di dimensioni cm 100x200	cad		473,00
22CL.PR.2.400210.e	Fornitura di segnali di ''direzione'', ''preavviso di intersezioni'' e ''preselezione'' urbani e extraurbani come da figure stabilite dal Codice della Strada e dal Regolamento di Attuazione, rifrangenza classe II / - SEGNALE DI DIREZIONE / - 150x200 cm / - In lamiera di ferro 10/10 di dimensioni cm 150x200	cad		354,78
22CL.PR.2.400210.f	Fornitura di segnali di ''direzione'', ''preavviso di intersezioni'' e ''preselezione'' urbani e extraurbani come da figure stabilite dal Codice della Strada e dal Regolamento di Attuazione, rifrangenza classe II / - SEGNALE DI DIREZIONE / - 90x100 cm / - In lamiera di alluminio 25/10 di dimensioni cm 90x100	cad		127,34
22CL.PR.2.400210.g	Fornitura di segnali di ''direzione'', ''preavviso di intersezioni'' e ''preselezione'' urbani e extraurbani come da figure stabilite dal Codice della Strada e dal Regolamento di Attuazione, rifrangenza classe II / - SEGNALE DI DIREZIONE / - 90x120 cm / - In lamiera di alluminio 25/10 di dimensioni cm 90x120	cad		202,45
22CL.PR.2.400210.h	Fornitura di segnali di ''direzione'', ''preavviso di intersezioni'' e ''preselezione'' urbani e extraurbani come da figure stabilite dal Codice della Strada e dal Regolamento di Attuazione, rifrangenza classe II / - SEGNALE DI DIREZIONE / - 100x150 cm / - In lamiera di alluminio 25/10 di dimensioni cm 100x150	cad		218,52
22CL.PR.2.400210.i	Fornitura di segnali di ''direzione'', ''preavviso di intersezioni'' e ''preselezione'' urbani e extraurbani come da figure stabilite dal Codice della Strada e dal Regolamento di Attuazione, rifrangenza classe II / - SEGNALE DI DIREZIONE / - 100x200 cm / - In lamiera di alluminio 25/10 di dimensioni cm 100x200	cad		583,00
22CL.PR.2.400210.j	Fornitura di segnali di ''direzione'', ''preavviso di intersezioni'' e ''preselezione'' urbani e extraurbani come da figure stabilite dal Codice della Strada e dal Regolamento di Attuazione, rifrangenza classe II / - SEGNALE DI DIREZIONE / - 150x200 cm / - In lamiera di alluminio 25/10 di dimensioni cm 150x200	cad		836,00
22CL.PR.2.400220.a	Fornitura di segnali di ''direzione urbano'' e ''turistici e di territorio'' fig. II 215 Art. 128, fig. II 294 Art. 134 del Codice della Strada e del Regolamento di Attuazione, di forma rettangolare, rifrangenza classe I / - SEGNALE DI DIREZIONE URBANO / - 20x100 cm / - In lamiera di ferro 10/10 di dimensioni cm 120x100	cad		27,56
22CL.PR.2.400220.b	Fornitura di segnali di ''direzione urbano'' e ''turistici e di territorio'' fig. II 215 Art. 128, fig. II 294 Art. 134 del Codice della Strada e del Regolamento di Attuazione, di forma rettangolare, rifrangenza classe I / - SEGNALE DI DIREZIONE URBANO / - 25x125 cm / - In lamiera di ferro 10/10 di dimensioni cm 125x125	cad		35,67
22CL.PR.2.400220.c	Fornitura di segnali di ''direzione urbano'' e ''turistici e di territorio'' fig. II 215 Art. 128, fig. II 294 Art. 134 del Codice della Strada e del Regolamento di Attuazione, di forma rettangolare, rifrangenza classe I / - SEGNALE DI DIREZIONE URBANO / - 30x150 cm / - In lamiera di ferro 10/10 di dimensioni cm 130x150	cad		46,58
22CL.PR.2.400220.d	Fornitura di segnali di ''direzione urbano'' e ''turistici e di territorio'' fig. II 215 Art. 128, fig. II 294 Art. 134 del Codice della Strada e del Regolamento di Attuazione, di forma rettangolare, rifrangenza classe I / - SEGNALE DI DIREZIONE URBANO / - 20x100 cm / - In lamiera di alluminio 25/10 di dimensioni cm 120x100	cad		30,51
22CL.PR.2.400220.e	Fornitura di segnali di ''direzione urbano'' e ''turistici e di territorio'' fig. II 215 Art. 128, fig. II 294 Art. 134 del Codice della Strada e del Regolamento di Attuazione, di forma rettangolare, rifrangenza classe I / - SEGNALE DI DIREZIONE URBANO / - 25x125 cm / - In lamiera di alluminio 25/10 di dimensioni cm 25x125 cm	cad		37,98
22CL.PR.2.400220.f	Fornitura di segnali di ''direzione urbano'' e ''turistici e di territorio'' fig. II 215 Art. 128, fig. II 294 Art. 134 del Codice della Strada e del Regolamento di Attuazione, di forma rettangolare, rifrangenza classe I / - SEGNALE DI DIREZIONE URBANO / - 30x150 cm / - In lamiera di alluminio 25/10 di dimensioni cm 30x150	cad		60,11
22CL.PR.2.400230.a	Fornitura di segnali di ''direzione urbano'' e ''turistici e di territorio'' fig. II 215 Art. 128, fig. II 294 Art. 134 del Codice della Strada e del Regolamento di Attuazione, di forma rettangolare, rifrangenza classe II / - SEGNALE DI DIREZIONE URBANO / - 20x100 cm / - In lamiera di ferro 10/10 di dimensioni cm 20x100	cad		29,99
22CL.PR.2.400230.b	Fornitura di segnali di ''direzione urbano'' e ''turistici e di territorio'' fig. II 215 Art. 128, fig. II 294 Art. 134 del Codice della Strada e del Regolamento di Attuazione, di forma rettangolare, rifrangenza classe II / - SEGNALE DI DIREZIONE URBANO / - 25x125 cm / - In lamiera di ferro 10/10 di dimensioni cm 25x125	cad		52,78
22CL.PR.2.400230.c	Fornitura di segnali di ''direzione urbano'' e ''turistici e di territorio'' fig. II 215 Art. 128, fig. II 294 Art. 134 del Codice della Strada e del Regolamento di Attuazione, di forma rettangolare, rifrangenza classe II / - SEGNALE DI DIREZIONE URBANO / - 30x150 cm / - In lamiera di ferro 10/10 di dimensioni cm 30x150	cad		71,23
22CL.PR.2.400230.d	Fornitura di segnali di ''direzione urbano'' e ''turistici e di territorio'' fig. II 215 Art. 128, fig. II 294 Art. 134 del Codice della Strada e del Regolamento di Attuazione, di forma rettangolare, rifrangenza classe II / - SEGNALE DI DIREZIONE URBANO / - 20x100 cm, / - In lamiera di alluminio 25/10 di dimensioni cm 20x100	cad		41,99
22CL.PR.2.400230.e	Fornitura di segnali di ''direzione urbano'' e ''turistici e di territorio'' fig. II 215 Art. 128, fig. II 294 Art. 134 del Codice della Strada e del Regolamento di Attuazione, di forma rettangolare, rifrangenza classe II / - SEGNALE DI DIREZIONE URBANO / - 25x125 cm / - In lamiera di alluminio 25/10 di dimensioni cm 25x125	cad		51,63
22CL.PR.2.400230.f	Fornitura di segnali di ''direzione urbano'' e ''turistici e di territorio'' fig. II 215 Art. 128, fig. II 294 Art. 134 del Codice della Strada e del Regolamento di Attuazione, di forma rettangolare, rifrangenza classe II / - SEGNALE DI DIREZIONE URBANO / - 30x150 cm / - In lamiera di alluminio 25/10 di dimensioni cm 30x150	cad		84,92
22CL.PR.2.400240.a	Fornitura di segnali di direzione extraurbano (fig. II 249 Art. 128 del Codice della Strada e del Regolamento di Attuazione), a forma di freccia rifrangenza classe I / - SEGNALE DI DIREZIONE EXTRAURBANO / - In lamiera di ferro 10/10 da 40x150 cm, inscrizioni su due righe	cad		52,54
22CL.PR.2.400240.b	Fornitura di segnali di direzione extraurbano (fig. II 249 Art. 128 del Codice della Strada e del Regolamento di Attuazione), a forma di freccia rifrangenza classe I / - SEGNALE DI DIREZIONE EXTRAURBANO / - 50 x170 cm, iscrizioni su due righe / - In lamiera di ferro 10/10 da 50 x170 cm, iscrizioni su due righe	cad		70,67
22CL.PR.2.400240.c	Fornitura di segnali di direzione extraurbano (fig. II 249 Art. 128 del Codice della Strada e del Regolamento di Attuazione), a forma di freccia rifrangenza classe I / - SEGNALE DI DIREZIONE EXTRAURBANO / - 30x130 cm, iscrizioni su una riga / - In lamiera di ferro 10/10 da 30x130 cm, iscrizioni su una riga	cad		35,95
22CL.PR.2.400240.d	Fornitura di segnali di direzione extraurbano (fig. II 249 Art. 128 del Codice della Strada e del Regolamento di Attuazione), a forma di freccia rifrangenza classe I / - SEGNALE DI DIREZIONE EXTRAURBANO / - 40x150 cm, iscrizioni su una riga / - In lamiera di ferro 10/10 da 40x150 cm, iscrizioni su una riga	cad		46,79
22CL.PR.2.400240.e	Fornitura di segnali di direzione extraurbano (fig. II 249 Art. 128 del Codice della Strada e del Regolamento di Attuazione), a forma di freccia rifrangenza classe I / - SEGNALE DI DIREZIONE EXTRAURBANO / - 40x150 cm, inscrizioni su due righe / - In lamiera di alluminio 25/10 da 40x150 cm, inscrizioni su due righe	cad		90,32
22CL.PR.2.400240.f	Fornitura di segnali di direzione extraurbano (fig. II 249 Art. 128 del Codice della Strada e del Regolamento di Attuazione), a forma di freccia rifrangenza classe I / - SEGNALE DI DIREZIONE EXTRAURBANO / - 50 x170 cm, iscrizioni su due righe / - In lamiera di alluminio 25/10 da 50 x170 cm, iscrizioni su due righe	cad		107,65
22CL.PR.2.400240.g	Fornitura di segnali di direzione extraurbano (fig. II 249 Art. 128 del Codice della Strada e del Regolamento di Attuazione), a forma di freccia rifrangenza classe I / - SEGNALE DI DIREZIONE EXTRAURBANO / - 30x130 cm, iscrizioni su una riga / - In lamiera di alluminio 25/10 da 30x130 cm, iscrizioni su una riga	cad		150,00
22CL.PR.2.400240.h	Fornitura di segnali di direzione extraurbano (fig. II 249 Art. 128 del Codice della Strada e del Regolamento di Attuazione), a forma di freccia rifrangenza classe I / - SEGNALE DI DIREZIONE EXTRAURBANO / - 40x150 cm, iscrizioni su una riga / - In lamiera di alluminio 25/10 da 40x150 cm, iscrizioni su una riga	cad		190,00
22CL.PR.2.400240.i	Fornitura di segnali di direzione extraurbano (fig. II 249 Art. 128 del Codice della Strada e del Regolamento di Attuazione), a forma di freccia rifrangenza classe I / - SEGNALE DI DIREZIONE EXTRAURBANO / - 70x300 cm, iscrizioni su una riga / - In lamiera di alluminio 25/10 da 70x300 cm, iscrizioni su una riga	cad		245,76
22CL.PR.2.400250.a	Fornitura di segnali di direzione extraurbano (fig. II 249 Art. 128 del Codice della Strada e del Regolamento di Attuazione), a forma di freccia rifrangenza classe II / - SEGNALE DI DIREZIONE EXTRAURBANO / - 40x150 cm, inscrizioni su due righe / - In lamiera di ferro 10/10 da 40x150 cm, inscrizioni su due righe	cad		87,56
22CL.PR.2.400250.b	Fornitura di segnali di direzione extraurbano (fig. II 249 Art. 128 del Codice della Strada e del Regolamento di Attuazione), a forma di freccia rifrangenza classe II / - SEGNALE DI DIREZIONE EXTRAURBANO / - 50 x170 cm, iscrizioni su due righe / - In lamiera di ferro 10/10 da 50 x170 cm, iscrizioni su due righe	cad		123,65
22CL.PR.2.400250.c	Fornitura di segnali di direzione extraurbano (fig. II 249 Art. 128 del Codice della Strada e del Regolamento di Attuazione), a forma di freccia rifrangenza classe II / - SEGNALE DI DIREZIONE EXTRAURBANO / - 30x130 cm, iscrizioni su una riga / - In lamiera di ferro 10/10 da 30x130 cm, iscrizioni su una riga	cad		60,71
22CL.PR.2.400250.d	Fornitura di segnali di direzione extraurbano (fig. II 249 Art. 128 del Codice della Strada e del Regolamento di Attuazione), a forma di freccia rifrangenza classe II / - SEGNALE DI DIREZIONE EXTRAURBANO / - 40x150 cm, iscrizioni su una riga / - In lamiera di ferro 10/10 da 40x150 cm, iscrizioni su una riga	cad		89,76
22CL.PR.2.400250.e	Fornitura di segnali di direzione extraurbano (fig. II 249 Art. 128 del Codice della Strada e del Regolamento di Attuazione), a forma di freccia rifrangenza classe II / - SEGNALE DI DIREZIONE EXTRAURBANO / - 70x300 cm, iscrizioni su una riga / - In lamiera di ferro 10/10 da 70x300 cm, iscrizioni su una riga	cad		300,65
22CL.PR.2.400250.f	Fornitura di segnali di direzione extraurbano (fig. II 249 Art. 128 del Codice della Strada e del Regolamento di Attuazione), a forma di freccia rifrangenza classe II / - SEGNALE DI DIREZIONE EXTRAURBANO / - 40x150 cm, inscrizioni su due righe / - In lamiera di alluminio 25/10 da 40x150 cm, inscrizioni su due righe	cad		105,08
22CL.PR.2.400250.g	Fornitura di segnali di direzione extraurbano (fig. II 249 Art. 128 del Codice della Strada e del Regolamento di Attuazione), a forma di freccia rifrangenza classe II / - SEGNALE DI DIREZIONE EXTRAURBANO / - 50 x170 cm, iscrizioni su due righe / - In lamiera di alluminio 25/10 da 50 x170 cm, iscrizioni su due righe	cad		152,54
22CL.PR.2.400250.h	Fornitura di segnali di direzione extraurbano (fig. II 249 Art. 128 del Codice della Strada e del Regolamento di Attuazione), a forma di freccia rifrangenza classe II / - SEGNALE DI DIREZIONE EXTRAURBANO / - 30x130 cm, iscrizioni su una riga / - In lamiera di alluminio 25/10 da 30x130 cm, iscrizioni su una riga	cad		79,05
22CL.PR.2.400250.i	Fornitura di segnali di direzione extraurbano (fig. II 249 Art. 128 del Codice della Strada e del Regolamento di Attuazione), a forma di freccia rifrangenza classe II / - SEGNALE DI DIREZIONE EXTRAURBANO / - 40x150 cm, iscrizioni su una riga / - In lamiera di alluminio 25/10 da 40x150 cm, iscrizioni su una riga	cad		92,68
22CL.PR.2.400250.j	Fornitura di segnali di direzione extraurbano (fig. II 249 Art. 128 del Codice della Strada e del Regolamento di Attuazione), a forma di freccia rifrangenza classe II / - SEGNALE DI DIREZIONE EXTRAURBANO / - 70x300 cm, iscrizioni su una riga / - In lamiera di alluminio 25/10 da 70x300 cm, iscrizioni su una riga	cad		360,55
22CL.PR.2.400260.a	Fornitura di segnali di direzione segnale di ''localizzazione'' e ''indicazione di servizi'' (come da figure stabilite dal Codice della Strada e dal Regolamento di attuazione), a forma rettangolare rifrangenza classe I / - SEGNALE DI LOCALIZZAZIONE / - 40x60 cm / - In lamiera di ferro 10/10 da 40x60 cm	cad		24,60
22CL.PR.2.400260.b	Fornitura di segnali di direzione segnale di ''localizzazione'' e ''indicazione di servizi'' (come da figure stabilite dal Codice della Strada e dal Regolamento di attuazione), a forma rettangolare rifrangenza classe I / - SEGNALE DI LOCALIZZAZIONE / - 60x90 cm / - In lamiera di ferro 10/10 da 60x90 cm	cad		49,00
22CL.PR.2.400260.c	Fornitura di segnali di direzione segnale di ''localizzazione'' e ''indicazione di servizi'' (come da figure stabilite dal Codice della Strada e dal Regolamento di attuazione), a forma rettangolare rifrangenza classe I / - SEGNALE DI LOCALIZZAZIONE / - 90x135 cm / - In lamiera di ferro 10/10 da 90x135 cm	cad		76,56
22CL.PR.2.400260.d	Fornitura di segnali di direzione segnale di ''localizzazione'' e ''indicazione di servizi'' (come da figure stabilite dal Codice della Strada e dal Regolamento di attuazione), a forma rettangolare rifrangenza classe I / - SEGNALE DI LOCALIZZAZIONE / - 40x60 cm / - In lamiera di alluminio 25/10 da 40x60 cm	cad		35,70
22CL.PR.2.400260.e	Fornitura di segnali di direzione segnale di ''localizzazione'' e ''indicazione di servizi'' (come da figure stabilite dal Codice della Strada e dal Regolamento di attuazione), a forma rettangolare rifrangenza classe I / - SEGNALE DI LOCALIZZAZIONE / - 60x90 cm / - In lamiera di alluminio 25/10 da 60x90 cm	cad		73,50
22CL.PR.2.400260.f	Fornitura di segnali di direzione segnale di ''localizzazione'' e ''indicazione di servizi'' (come da figure stabilite dal Codice della Strada e dal Regolamento di attuazione), a forma rettangolare rifrangenza classe I / - SEGNALE DI LOCALIZZAZIONE / - 90x135 cm / - In lamiera di alluminio 25/10 da 90x135 cm	cad		105,89
22CL.PR.2.400270.a	Fornitura di segnali di direzione segnale di ''localizzazione'' e ''indicazione di servizi'' (come da figure stabilite dal Codice della Strada e dal Regolamento di attuazione), a forma rettangolare rifrangenza classe II / - SEGNALE DI LOCALIZZAZIONE / - 40x60 cm / - In lamiera di ferro 10/10 da 40x60 cm	cad		46,20
22CL.PR.2.400270.b	Fornitura di segnali di direzione segnale di ''localizzazione'' e ''indicazione di servizi'' (come da figure stabilite dal Codice della Strada e dal Regolamento di attuazione), a forma rettangolare rifrangenza classe II / - SEGNALE DI LOCALIZZAZIONE / - 60x90 cm / - In lamiera di ferro 10/10 da 60x90 cm	cad		95,70
22CL.PR.2.400270.c	Fornitura di segnali di direzione segnale di ''localizzazione'' e ''indicazione di servizi'' (come da figure stabilite dal Codice della Strada e dal Regolamento di attuazione), a forma rettangolare rifrangenza classe II / - SEGNALE DI LOCALIZZAZIONE / - 90x135 cm / - In lamiera di ferro 10/10 da 90x135 cm	cad		114,56
22CL.PR.2.400270.d	Fornitura di segnali di direzione segnale di ''localizzazione'' e ''indicazione di servizi'' (come da figure stabilite dal Codice della Strada e dal Regolamento di attuazione), a forma rettangolare rifrangenza classe II / - SEGNALE DI LOCALIZZAZIONE / - 40x60 cm / - In lamiera di alluminio 25/10 da 40x60 cm	cad		59,40
22CL.PR.2.400270.e	Fornitura di segnali di direzione segnale di ''localizzazione'' e ''indicazione di servizi'' (come da figure stabilite dal Codice della Strada e dal Regolamento di attuazione), a forma rettangolare rifrangenza classe II / - SEGNALE DI LOCALIZZAZIONE / - 60x90 cm / - In lamiera di alluminio 25/10 da 60x90 cm	cad		123,20
22CL.PR.2.400270.f	Fornitura di segnali di direzione segnale di ''localizzazione'' e ''indicazione di servizi'' (come da figure stabilite dal Codice della Strada e dal Regolamento di attuazione), a forma rettangolare rifrangenza classe II / - SEGNALE DI LOCALIZZAZIONE / - 90x135 cm / - In lamiera di alluminio 25/10 da 90x135 cm	cad		136,32
22CL.PR.2.400280.a	Fornitura di segnale di ''localizzazione territoriale'' (fig. II 295 Art. 134 del Codice della Strada e del Regolamento di Attuazione), di forma rettangolare rifrangenza classe I / - SEGNALE DI LOCALIZZAZIONE TERRITORIALE / - 40x120 cm / - In lamiera di ferro 10/10 da 40x120 cm	cad		34,52
22CL.PR.2.400280.b	Fornitura di segnale di ''localizzazione territoriale'' (fig. II 295 Art. 134 del Codice della Strada e del Regolamento di Attuazione), di forma rettangolare rifrangenza classe I / - SEGNALE DI LOCALIZZAZIONE TERRITORIALE / - 45x135 cm / - In lamiera di ferro 10/10 da 45x135 cm	cad		56,60
22CL.PR.2.400280.c	Fornitura di segnale di ''localizzazione territoriale'' (fig. II 295 Art. 134 del Codice della Strada e del Regolamento di Attuazione), di forma rettangolare rifrangenza classe I / - SEGNALE DI LOCALIZZAZIONE TERRITORIALE / - 50x140 cm / - In lamiera di ferro 10/10 da 50x140 cm	cad		48,49
22CL.PR.2.400280.d	Fornitura di segnale di ''localizzazione territoriale'' (fig. II 295 Art. 134 del Codice della Strada e del Regolamento di Attuazione), di forma rettangolare rifrangenza classe I / - SEGNALE DI LOCALIZZAZIONE TERRITORIALE / - 40x120 cm / - In lamiera di alluminio 25/10 da 40x120 cm	cad		53,08
22CL.PR.2.400280.e	Fornitura di segnale di ''localizzazione territoriale'' (fig. II 295 Art. 134 del Codice della Strada e del Regolamento di Attuazione), di forma rettangolare rifrangenza classe I / - SEGNALE DI LOCALIZZAZIONE TERRITORIALE / - 45x135 cm / - In lamiera di alluminio 25/10 da 45x135 cm	cad		78,88
22CL.PR.2.400280.f	Fornitura di segnale di ''localizzazione territoriale'' (fig. II 295 Art. 134 del Codice della Strada e del Regolamento di Attuazione), di forma rettangolare rifrangenza classe I / - SEGNALE DI LOCALIZZAZIONE TERRITORIALE / - 50x140 cm / - In lamiera di alluminio 25/10 da 50x140 cm	cad		73,80
22CL.PR.2.400290.a	Fornitura di segnale di ''localizzazione territoriale'' (fig. II 295 Art. 134 del Codice della Strada e del Regolamento di Attuazione), di forma rettangolare rifrangenza classe II / - SEGNALE DI LOCALIZZAZIONE TERRITORIALE / - 40x120 cm / - In lamiera di ferro 10/10 da 40x120 cm	cad		61,21
22CL.PR.2.400290.b	Fornitura di segnale di ''localizzazione territoriale'' (fig. II 295 Art. 134 del Codice della Strada e del Regolamento di Attuazione), di forma rettangolare rifrangenza classe II / - SEGNALE DI LOCALIZZAZIONE TERRITORIALE / - 45x135 cm / - In lamiera di ferro 10/10 da 45x135 cm	cad		109,69
22CL.PR.2.400290.c	Fornitura di segnale di ''localizzazione territoriale'' (fig. II 295 Art. 134 del Codice della Strada e del Regolamento di Attuazione), di forma rettangolare rifrangenza classe II / - SEGNALE DI LOCALIZZAZIONE TERRITORIALE / - 50x140 cm / - In lamiera di ferro 10/10 da 50x140 cm	cad		90,61
22CL.PR.2.400290.d	Fornitura di segnale di ''localizzazione territoriale'' (fig. II 295 Art. 134 del Codice della Strada e del Regolamento di Attuazione), di forma rettangolare rifrangenza classe II / - SEGNALE DI LOCALIZZAZIONE TERRITORIALE / - 40x120 cm / - In lamiera di alluminio 25/10 da 40x120 cm	cad		89,30
22CL.PR.2.400290.e	Fornitura di segnale di ''localizzazione territoriale'' (fig. II 295 Art. 134 del Codice della Strada e del Regolamento di Attuazione), di forma rettangolare rifrangenza classe II / - SEGNALE DI LOCALIZZAZIONE TERRITORIALE / - 45x135 cm / - In lamiera di alluminio 25/10 da 45x135 cm	cad		136,87
22CL.PR.2.400290.f	Fornitura di segnale di ''localizzazione territoriale'' (fig. II 295 Art. 134 del Codice della Strada e del Regolamento di Attuazione), di forma rettangolare rifrangenza classe II / - SEGNALE DI LOCALIZZAZIONE TERRITORIALE / - 50x140 cm / - In lamiera di alluminio 25/10 da 50x140 cm	cad		111,31
22CL.PR.2.40030.a	Fornitura di ''preavviso di dare la precedenza" di forma triangolare con pannello integrativo riportante la distanza dall'intersezione fig.II 38/39 Art. 108 del Nuovo Codice della strada e del Regolamento di Attuazione rifrangenza classe I / - SEGNALI DI PREAVVISO DARE PRECEDENZA / - In lamiera di ferro da 10/10 lato cm 60 con integrativo 18x53 cm	cad		25,50
22CL.PR.2.40030.b	Fornitura di ''preavviso di dare la precedenza" di forma triangolare con pannello integrativo riportante la distanza dall'intersezione fig.II 38/39 Art. 108 del Nuovo Codice della strada e del Regolamento di Attuazione rifrangenza classe I / - SEGNALI DI PREAVVISO DARE PRECEDENZA / - lato 90 cm con pannello integrativo 27x80 cm / - In lamiera di ferro da 10/10 lato cm 90 con integrativo 27x80 cm	cad		23,13
22CL.PR.2.40030.c	Fornitura di ''preavviso di dare la precedenza" di forma triangolare con pannello integrativo riportante la distanza dall'intersezione fig.II 38/39 Art. 108 del Nuovo Codice della strada e del Regolamento di Attuazione rifrangenza classe I / - SEGNALI DI PREAVVISO DARE PRECEDENZA / - lato 120 cm con pannello integrativo 35x105 cm / - In lamiera di ferro da 10/10 lato cm 120 con integrativo 35x105 cm	cad		55,87
22CL.PR.2.40030.d	Fornitura di ''preavviso di dare la precedenza" di forma triangolare con pannello integrativo riportante la distanza dall'intersezione fig.II 38/39 Art. 108 del Nuovo Codice della strada e del Regolamento di Attuazione rifrangenza classe I / - SEGNALI DI PREAVVISO DARE PRECEDENZA / - lato 60 cm con pannello integrativo 18x53 cm / - In lamiera di alluminio da 25/10 lato cm 60 con integrativo 18x53 cm	cad		29,65
22CL.PR.2.40030.e	Fornitura di ''preavviso di dare la precedenza" di forma triangolare con pannello integrativo riportante la distanza dall'intersezione fig.II 38/39 Art. 108 del Nuovo Codice della strada e del Regolamento di Attuazione rifrangenza classe I / - SEGNALI DI PREAVVISO DARE PRECEDENZA / - lato 90 cm con pannello integrativo 27x80 cm / - In lamiera di alluminio da 25/10 lato cm 90 con integrativo 27x80 cm	cad		45,67
22CL.PR.2.40030.f	Fornitura di ''preavviso di dare la precedenza" di forma triangolare con pannello integrativo riportante la distanza dall'intersezione fig.II 38/39 Art. 108 del Nuovo Codice della strada e del Regolamento di Attuazione rifrangenza classe I / - SEGNALI DI PREAVVISO DARE PRECEDENZA / - lato 120 cm con pannello integrativo 35x105 cm / - In lamiera di alluminio da 25/10 lato cm 1200 con integrativo35x105 cm	cad		83,21
22CL.PR.2.400300.a	Fornitura di segnale ''direzione per le industrie'' e ''avvio alla zona industriale'' (fig. II 294-295-296-297 Art. 134 del Codice della Strada e del Regolameto di Attuazione), di forma rettangolare con solo simbolo rifrangente in classe I / - SEGNALE DI DIREZIONE PER LE INDUSTRIE / - 20x100 cm / - In lamiera di ferro 10/10 da 20x100 cm	cad		24,91
22CL.PR.2.400300.b	Fornitura di segnale ''direzione per le industrie'' e ''avvio alla zona industriale'' (fig. II 294-295-296-297 Art. 134 del Codice della Strada e del Regolameto di Attuazione), di forma rettangolare con solo simbolo rifrangente in classe I / - SEGNALE DI DIREZIONE PER LE INDUSTRIE / - 25x125 cm / - In lamiera di ferro 10/10 da 25x125 cm	cad		34,82
22CL.PR.2.400300.c	Fornitura di segnale ''direzione per le industrie'' e ''avvio alla zona industriale'' (fig. II 294-295-296-297 Art. 134 del Codice della Strada e del Regolameto di Attuazione), di forma rettangolare con solo simbolo rifrangente in classe I / - SEGNALE DI DIREZIONE PER LE INDUSTRIE / - 30x150 cm / - In lamiera di ferro 10/10 da 30x150 cm	cad		41,48
22CL.PR.2.400300.d	Fornitura di segnale ''direzione per le industrie'' e ''avvio alla zona industriale'' (fig. II 294-295-296-297 Art. 134 del Codice della Strada e del Regolameto di Attuazione), di forma rettangolare con solo simbolo rifrangente in classe I / - SEGNALE DI DIREZIONE PER LE INDUSTRIE / - 20x100 cm / - In lamiera di alluminio 25/10 da 20x100 cm	cad		31,83
22CL.PR.2.400300.e	Fornitura di segnale ''direzione per le industrie'' e ''avvio alla zona industriale'' (fig. II 294-295-296-297 Art. 134 del Codice della Strada e del Regolameto di Attuazione), di forma rettangolare con solo simbolo rifrangente in classe I / - SEGNALE DI DIREZIONE PER LE INDUSTRIE / - 25x125 cm / - In lamiera di alluminio 25/10 da 25x125 cm	cad		44,73
22CL.PR.2.400300.f	Fornitura di segnale ''direzione per le industrie'' e ''avvio alla zona industriale'' (fig. II 294-295-296-297 Art. 134 del Codice della Strada e del Regolameto di Attuazione), di forma rettangolare con solo simbolo rifrangente in classe I / - SEGNALE DI DIREZIONE PER LE INDUSTRIE / - 30x150 cm / - In lamiera di alluminio 25/10 da 30x150 cm	cad		61,07
22CL.PR.2.400310.a	Fornitura di segnale di ''uso corsie'' (fig. II 337/340 Art. 135 del Codice della Strada e del Regolamento di Attuazione) rifrangenza classe I / - SEGNALE DI USO DI CORSIE / - 90x90 cm / - In lamiera di ferro 10/10 da 90x90 cm	cad		33,98
22CL.PR.2.400310.b	Fornitura di segnale di ''uso corsie'' (fig. II 337/340 Art. 135 del Codice della Strada e del Regolamento di Attuazione) rifrangenza classe I / - SEGNALE DI USO DI CORSIE / - 120x180 cm / - In lamiera di ferro 10/10 da 120x180 cm	cad		133,04
22CL.PR.2.400310.c	Fornitura di segnale di ''uso corsie'' (fig. II 337/340 Art. 135 del Codice della Strada e del Regolamento di Attuazione) rifrangenza classe I / - SEGNALE DI USO DI CORSIE / - 200x200 cm / - In lamiera di ferro 10/10 da 200x200 cm	cad		265,20
22CL.PR.2.400310.d	Fornitura di segnale di ''uso corsie'' (fig. II 337/340 Art. 135 del Codice della Strada e del Regolamento di Attuazione) rifrangenza classe I / - SEGNALE DI USO DI CORSIE / - 90x90 cm / - In lamiera di alluminio 25/10 da 90x90 cm	cad		34,72
22CL.PR.2.400310.e	Fornitura di segnale di ''uso corsie'' (fig. II 337/340 Art. 135 del Codice della Strada e del Regolamento di Attuazione) rifrangenza classe I / - SEGNALE DI USO DI CORSIE / - 120x180 cm / - In lamiera di alluminio 25/10 da 120x180 cm	cad		196,56
22CL.PR.2.400310.f	Fornitura di segnale di ''uso corsie'' (fig. II 337/340 Art. 135 del Codice della Strada e del Regolamento di Attuazione) rifrangenza classe I / - SEGNALE DI USO DI CORSIE / - 200x200 cm / - In lamiera di alluminio 25/10 da 200x200 cm	cad		386,41
22CL.PR.2.400320.a	Fornitura di segnale di ''uso corsie'' (fig. II 337/340 Art. 135 del Codice della Strada e del Regolamento di Attuazione) rifrangenza classe II / - SEGNALE DI USO DI CORSIE / - 90x90 cm / - In lamiera di ferro 10/10 da 90x90 cm	cad		67,14
22CL.PR.2.400320.b	Fornitura di segnale di ''uso corsie'' (fig. II 337/340 Art. 135 del Codice della Strada e del Regolamento di Attuazione) rifrangenza classe II / - SEGNALE DI USO DI CORSIE / - 120x180 cm / - In lamiera di ferro 10/10 da 120x180 cm	cad		243,23
22CL.PR.2.400320.c	Fornitura di segnale di ''uso corsie'' (fig. II 337/340 Art. 135 del Codice della Strada e del Regolamento di Attuazione) rifrangenza classe II / - SEGNALE DI USO DI CORSIE / - 200x200 cm / - In lamiera di ferro 10/10 da 200x200 cm	cad		459,80
22CL.PR.2.400320.d	Fornitura di segnale di ''uso corsie'' (fig. II 337/340 Art. 135 del Codice della Strada e del Regolamento di Attuazione) rifrangenza classe II / - SEGNALE DI USO DI CORSIE / - 90x90 cm / - In lamiera di alluminio 25/10 da 90x90 cm	cad		91,66
22CL.PR.2.400320.e	Fornitura di segnale di ''uso corsie'' (fig. II 337/340 Art. 135 del Codice della Strada e del Regolamento di Attuazione) rifrangenza classe II / - SEGNALE DI USO DI CORSIE / - 120x180 cm / - In lamiera di alluminio 25/10 da 120x180 cm	cad		313,24
22CL.PR.2.400320.f	Fornitura di segnale di ''uso corsie'' (fig. II 337/340 Art. 135 del Codice della Strada e del Regolamento di Attuazione) rifrangenza classe II / - SEGNALE DI USO DI CORSIE / - 200x200 cm / - In lamiera di alluminio 25/10 da 200x200 cm	cad		613,08
22CL.PR.2.400330.a	Fornitura di segnale di ''senso unico'' (fig. II 348/349 Art. 135 del Codice della Strada e del Regolamento di Attuazione), parallelo da 25x100 cm / - SEGNALE DI SENSO UNICO / - in lamiera di ferro 10/10, rifrangenza classe I / - In lamiera di ferro 10/10, rifrangenza classe I	cad		18,00
22CL.PR.2.400330.b	Fornitura di segnale di ''senso unico'' (fig. II 348/349 Art. 135 del Codice della Strada e del Regolamento di Attuazione), parallelo da 25x100 cm / - SEGNALE DI SENSO UNICO / - in lamiera di alluminio 25/10, rifrangenza classe I / - In lamiera di alluminio 25/10, rifrangenza classe I	cad		33,00
22CL.PR.2.400330.c	Fornitura di segnale di ''senso unico'' (fig. II 348/349 Art. 135 del Codice della Strada e del Regolamento di Attuazione), parallelo da 25x100 cm / - SEGNALE DI SENSO UNICO / - in lamiera di ferro 10/10, rifrangenza classe II / - In lamiera di ferro 10/10, rifrangenza classe II	cad		31,00
22CL.PR.2.400330.d	Fornitura di segnale di ''senso unico'' (fig. II 348/349 Art. 135 del Codice della Strada e del Regolamento di Attuazione), parallelo da 25x100 cm / - SEGNALE DI SENSO UNICO / - in lamiera di alluminio 25/10, rifrangenza classe II / - In lamiera di alluminio 25/10, rifrangenza classe II	cad		47,00
22CL.PR.2.400340.a	Fornitura di pannelli integrativi con scatolatura perimetrale di rinforzo e attacchi universali saldati sul retro, per segnalazione ''distanzaö, ''estensione'', ''limitazioni ed eccezioni'' (come da figure stabilite dal Codice della Strada e dal Regolamento di attuazione) rifrangenza classe I / - PANNELLO INTEGRATIVO / - 17x33 cm / - In lamiera di ferro 10/10 da 17x33 cm	cad		4,94
22CL.PR.2.400340.b	Fornitura di pannelli integrativi con scatolatura perimetrale di rinforzo e attacchi universali saldati sul retro, per segnalazione ''distanzaö, ''estensione'', ''limitazioni ed eccezioni'' (come da figure stabilite dal Codice della Strada e dal Regolamento di attuazione) rifrangenza classe I / - PANNELLO INTEGRATIVO / - 25x50 cm / - In lamiera di ferro 10/10 da 25x50 cm	cad		18,00
22CL.PR.2.400340.c	Fornitura di pannelli integrativi con scatolatura perimetrale di rinforzo e attacchi universali saldati sul retro, per segnalazione ''distanzaö, ''estensione'', ''limitazioni ed eccezioni'' (come da figure stabilite dal Codice della Strada e dal Regolamento di attuazione) rifrangenza classe I / - PANNELLO INTEGRATIVO / - 33x75 cm / - In lamiera di ferro 10/10 da 33x75 cm	cad		37,00
22CL.PR.2.400340.d	Fornitura di pannelli integrativi con scatolatura perimetrale di rinforzo e attacchi universali saldati sul retro, per segnalazione ''distanzaö, ''estensione'', ''limitazioni ed eccezioni'' (come da figure stabilite dal Codice della Strada e dal Regolamento di attuazione) rifrangenza classe I / - PANNELLO INTEGRATIVO / - 17x33 cm / - In lamiera di alluminio 25/10 da 17x33 cm	cad		20,30
22CL.PR.2.400340.e	Fornitura di pannelli integrativi con scatolatura perimetrale di rinforzo e attacchi universali saldati sul retro, per segnalazione ''distanzaö, ''estensione'', ''limitazioni ed eccezioni'' (come da figure stabilite dal Codice della Strada e dal Regolamento di attuazione) rifrangenza classe I / - PANNELLO INTEGRATIVO / - 25x50 cm / - In lamiera di alluminio 25/10 da 25x50 cm	cad		33,60
22CL.PR.2.400340.f	Fornitura di pannelli integrativi con scatolatura perimetrale di rinforzo e attacchi universali saldati sul retro, per segnalazione ''distanzaö, ''estensione'', ''limitazioni ed eccezioni'' (come da figure stabilite dal Codice della Strada e dal Regolamento di attuazione) rifrangenza classe I / - PANNELLO INTEGRATIVO / - 33x75 cm / - In lamiera di alluminio 25/10 da 33x75 cm	cad		54,80
22CL.PR.2.400350.a	Fornitura di pannelli integrativi con scatolatura perimetrale di rinforzo e attacchi universali saldati sul retro, per segnalazione ''distanzaö, ''estensione'', ''limitazioni ed eccezioni'' (come da figure stabilite dal Codice della Strada e dal Regolamento di attuazione) rifrangenza classe II / - PANNELLO INTEGRATIVO / - 18x53 cm / - In lamiera di ferro 10/10 da 18x53 cm	cad		17,80
22CL.PR.2.400350.b	Fornitura di pannelli integrativi con scatolatura perimetrale di rinforzo e attacchi universali saldati sul retro, per segnalazione ''distanzaö, ''estensione'', ''limitazioni ed eccezioni'' (come da figure stabilite dal Codice della Strada e dal Regolamento di attuazione) rifrangenza classe II / - PANNELLO INTEGRATIVO / - 27x80 cm / - In lamiera di ferro 10/10 da 27x80 cm	cad		22,80
22CL.PR.2.400350.c	Fornitura di pannelli integrativi con scatolatura perimetrale di rinforzo e attacchi universali saldati sul retro, per segnalazione ''distanzaö, ''estensione'', ''limitazioni ed eccezioni'' (come da figure stabilite dal Codice della Strada e dal Regolamento di attuazione) rifrangenza classe II / - PANNELLO INTEGRATIVO / - 35x105 cm / - In lamiera di ferro 10/10 da 35x105 cm	cad		46,00
22CL.PR.2.400350.d	Fornitura di pannelli integrativi con scatolatura perimetrale di rinforzo e attacchi universali saldati sul retro, per segnalazione ''distanzaö, ''estensione'', ''limitazioni ed eccezioni'' (come da figure stabilite dal Codice della Strada e dal Regolamento di attuazione) rifrangenza classe II / - PANNELLO INTEGRATIVO / - 18x53 cm / - In lamiera di alluminio 25/10 da 18x53 cm	cad		23,60
22CL.PR.2.400350.e	Fornitura di pannelli integrativi con scatolatura perimetrale di rinforzo e attacchi universali saldati sul retro, per segnalazione ''distanzaö, ''estensione'', ''limitazioni ed eccezioni'' (come da figure stabilite dal Codice della Strada e dal Regolamento di attuazione) rifrangenza classe II / - PANNELLO INTEGRATIVO / - 27x80 cm / - In lamiera di alluminio 25/10 da 27x80 cm	cad		33,60
22CL.PR.2.400350.f	Fornitura di pannelli integrativi con scatolatura perimetrale di rinforzo e attacchi universali saldati sul retro, per segnalazione ''distanzaö, ''estensione'', ''limitazioni ed eccezioni'' (come da figure stabilite dal Codice della Strada e dal Regolamento di attuazione) rifrangenza classe II / - PANNELLO INTEGRATIVO / - 35x105 cm / - In lamiera di alluminio 25/10 da 35x105 cm	cad		64,00
22CL.PR.2.400360.a	Fornitura di pannelli integrativi con scatolatura perimetrale di rinforzo e attacchi universali saldati sul retro, per segnalazione ''inizio, continuazione, fine'' (fig. II 5 Art. 83 del Codice della Strada e dal Regolamento di attuazione) rifrangenza classe I / - PANNELLO INTEGRATIVO INIZIO CONTINUAZIONE FINE / - 10x25 cm / - In lamiera di ferro 10/10 da 10x25 cm	cad		7,00
22CL.PR.2.400360.b	Fornitura di pannelli integrativi con scatolatura perimetrale di rinforzo e attacchi universali saldati sul retro, per segnalazione ''inizio, continuazione, fine'' (fig. II 5 Art. 83 del Codice della Strada e dal Regolamento di attuazione) rifrangenza classe I / - PANNELLO INTEGRATIVO INIZIO CONTINUAZIONE FINE / - 15x35 cm / - In lamiera di ferro 10/10 da 15x35 cm	cad		8,80
22CL.PR.2.400360.c	Fornitura di pannelli integrativi con scatolatura perimetrale di rinforzo e attacchi universali saldati sul retro, per segnalazione ''inizio, continuazione, fine'' (fig. II 5 Art. 83 del Codice della Strada e dal Regolamento di attuazione) rifrangenza classe I / - PANNELLO INTEGRATIVO INIZIO CONTINUAZIONE FINE / - 25x55 cm / - In lamiera di ferro 10/10 da 25x55 cm	cad		23,50
22CL.PR.2.400360.d	Fornitura di pannelli integrativi con scatolatura perimetrale di rinforzo e attacchi universali saldati sul retro, per segnalazione ''inizio, continuazione, fine'' (fig. II 5 Art. 83 del Codice della Strada e dal Regolamento di attuazione) rifrangenza classe I / - PANNELLO INTEGRATIVO INIZIO CONTINUAZIONE FINE / - 10x25 cm / - In lamiera di alluminio 25/10 da 10x25 cm	cad		9,98
22CL.PR.2.400360.e	Fornitura di pannelli integrativi con scatolatura perimetrale di rinforzo e attacchi universali saldati sul retro, per segnalazione ''inizio, continuazione, fine'' (fig. II 5 Art. 83 del Codice della Strada e dal Regolamento di attuazione) rifrangenza classe I / - PANNELLO INTEGRATIVO INIZIO CONTINUAZIONE FINE / - 15x35 cm / - In lamiera di alluminio 25/10 da15x35 cm	cad		11,80
22CL.PR.2.400360.f	Fornitura di pannelli integrativi con scatolatura perimetrale di rinforzo e attacchi universali saldati sul retro, per segnalazione ''inizio, continuazione, fine'' (fig. II 5 Art. 83 del Codice della Strada e dal Regolamento di attuazione) rifrangenza classe I / - PANNELLO INTEGRATIVO INIZIO CONTINUAZIONE FINE / - 25x55 cm / - In lamiera di alluminio 25/10 da 25x55 cm	cad		34,60
22CL.PR.2.400370.a	Fornitura di pannelli integrativi con scatolatura perimetrale di rinforzo e attacchi universali saldati sul retro, per segnalazione ''inizio, continuazione, fine'' (fig. II 5 Art. 83 del Codice della Strada e dal Regolamento di attuazione) rifrangenza classe II / - PANNELLO INTEGRATIVO INIZIO CONTINUAZIONE FINE / - 10x25 cm / - In lamiera di ferro 10/10 da 10x25 cm	cad		5,38
22CL.PR.2.400370.b	Fornitura di pannelli integrativi con scatolatura perimetrale di rinforzo e attacchi universali saldati sul retro, per segnalazione ''inizio, continuazione, fine'' (fig. II 5 Art. 83 del Codice della Strada e dal Regolamento di attuazione) rifrangenza classe II / - PANNELLO INTEGRATIVO INIZIO CONTINUAZIONE FINE / - 15x35 cm / - In lamiera di ferro 10/10 da 15x35 cm	cad		12,40
22CL.PR.2.400370.c	Fornitura di pannelli integrativi con scatolatura perimetrale di rinforzo e attacchi universali saldati sul retro, per segnalazione ''inizio, continuazione, fine'' (fig. II 5 Art. 83 del Codice della Strada e dal Regolamento di attuazione) rifrangenza classe II / - PANNELLO INTEGRATIVO INIZIO CONTINUAZIONE FINE / - 25x55 cm / - In lamiera di ferro 10/10 da 25x55 cm	cad		31,50
22CL.PR.2.400370.d	Fornitura di pannelli integrativi con scatolatura perimetrale di rinforzo e attacchi universali saldati sul retro, per segnalazione ''inizio, continuazione, fine'' (fig. II 5 Art. 83 del Codice della Strada e dal Regolamento di attuazione) rifrangenza classe II / - PANNELLO INTEGRATIVO INIZIO CONTINUAZIONE FINE / - 10x25 cm / - In lamiera di alluminio 25/10 da 10x25 cm	cad		8,20
22CL.PR.2.400370.e	Fornitura di pannelli integrativi con scatolatura perimetrale di rinforzo e attacchi universali saldati sul retro, per segnalazione ''inizio, continuazione, fine'' (fig. II 5 Art. 83 del Codice della Strada e dal Regolamento di attuazione) rifrangenza classe II / - PANNELLO INTEGRATIVO INIZIO CONTINUAZIONE FINE / - 15x35 cm / - In lamiera di alluminio 25/10 da 15x35 cm	cad		8,76
22CL.PR.2.400370.f	Fornitura di pannelli integrativi con scatolatura perimetrale di rinforzo e attacchi universali saldati sul retro, per segnalazione ''inizio, continuazione, fine'' (fig. II 5 Art. 83 del Codice della Strada e dal Regolamento di attuazione) rifrangenza classe II / - PANNELLO INTEGRATIVO INIZIO CONTINUAZIONE FINE / - 25x55 cm / - In lamiera di alluminio 25/10 da 25x55 cm	cad		39,50
22CL.PR.2.400380.a	Fornitura di croce di Sant'Andrea (in osservanza del Regolamento di Attuazione del Codice della strada fig. II 107a,b,c,d Art. 87) per la segnalazione di binari senza barriere / - CROCE DI S'ANDREA / - croce singola / - In lamiera di ferro 10/10 rifrangenza classe I croce singola	cad		69,47
22CL.PR.2.400380.b	Fornitura di croce di Sant'Andrea (in osservanza del Regolamento di Attuazione del Codice della strada fig. II 107a,b,c,d Art. 87) per la segnalazione di binari senza barriere / - CROCE DI S'ANDREA / - croce doppia / - In lamiera di ferro 10/10 rifrangenza classe I croce doppia	cad		107,09
22CL.PR.2.400380.c	Fornitura di croce di Sant'Andrea (in osservanza del Regolamento di Attuazione del Codice della strada fig. II 107a,b,c,d Art. 87) per la segnalazione di binari senza barriere / - CROCE DI S'ANDREA / - croce singola / - In lamiera di alluminio 25/10 rifrangenza classe I croce singola	cad		86,25
22CL.PR.2.400380.d	croce doppia / - In lamiera di alluminio 25/10 rifrangenza classe I croce doppiaFornitura di croce di Sant'Andrea (in osservanza del Regolamento di Attuazione del Codice della strada fig. II 107a,b,c,d Art. 87) per la segnalazione di binari senza barriere / - CROCE DI S'ANDREA / - croce doppia / - In lamiera di alluminio 25/10 rifrangenza classe I croce doppia	cad		142,44
22CL.PR.2.400380.e	Fornitura di croce di Sant'Andrea (in osservanza del Regolamento di Attuazione del Codice della strada fig. II 107a,b,c,d Art. 87) per la segnalazione di binari senza barriere / - CROCE DI S'ANDREA / - croce singola / - In lamiera di ferro 10/10 rifrangenza classe II croce singola	cad		94,15
22CL.PR.2.400380.f	Fornitura di croce di Sant'Andrea (in osservanza del Regolamento di Attuazione del Codice della strada fig. II 107a,b,c,d Art. 87) per la segnalazione di binari senza barriere / - CROCE DI S'ANDREA / - croce doppia / - In lamiera di ferro 10/10 rifrangenza classe II croce doppia	cad		145,55
22CL.PR.2.400380.g	Fornitura di croce di Sant'Andrea (in osservanza del Regolamento di Attuazione del Codice della strada fig. II 107a,b,c,d Art. 87) per la segnalazione di binari senza barriere / - CROCE DI S'ANDREA / - croce singola / - In lamiera di alluminio 25/10 rifrangenza classe II croce singola	cad		109,43
22CL.PR.2.400380.h	Fornitura di croce di Sant'Andrea (in osservanza del Regolamento di Attuazione del Codice della strada fig. II 107a,b,c,d Art. 87) per la segnalazione di binari senza barriere / - CROCE DI S'ANDREA / - croce doppia / - In lamiera di alluminio 25/10 rifrangenza classe II croce doppia	cad		179,23
22CL.PR.2.400390.a	Fornitura di pannelli distanziometrici (fig. II 11/a,b,c Art. 87 in osservanza del Regolamento di Attuazione del Codice della strada) per segnalare dell'avvicinarsi di passaggi a livello con o senza barriere, delle dimensioni di 35x135 cm / - PANNELLI DISTANZIOMETRICI / - lamiera di ferro 10/10, rifrangenza classe I / - In lamiera di ferro 10/10, rifrangenza classe I	cad		48,00
22CL.PR.2.400390.b	Fornitura di pannelli distanziometrici (fig. II 11/a,b,c Art. 87 in osservanza del Regolamento di Attuazione del Codice della strada) per segnalare dell'avvicinarsi di passaggi a livello con o senza barriere, delle dimensioni di 35x135 cm / - PANNELLI DISTANZIOMETRICI / - lamiera di ferro 10/10, rifrangenza classe II / - In lamiera di ferro 10/10, rifrangenza classe II	cad		52,04
22CL.PR.2.400390.c	Fornitura di pannelli distanziometrici (fig. II 11/a,b,c Art. 87 in osservanza del Regolamento di Attuazione del Codice della strada) per segnalare dell'avvicinarsi di passaggi a livello con o senza barriere, delle dimensioni di 35x135 cm / - PANNELLI DISTANZIOMETRICI / - lamiera di alluminio 25/10, rifrangenza classe I / - In lamiera di alluminio 25/10, rifrangenza classe I	cad		76,00
22CL.PR.2.400390.d	Fornitura di pannelli distanziometrici (fig. II 11/a,b,c Art. 87 in osservanza del Regolamento di Attuazione del Codice della strada) per segnalare dell'avvicinarsi di passaggi a livello con o senza barriere, delle dimensioni di 35x135 cm / - PANNELLI DISTANZIOMETRICI / - lamiera di alluminio 25/10, rifrangenza classe II / - In lamiera di alluminio 25/10, rifrangenza classe II	cad		110,00
22CL.PR.2.40040.a	Fornitura di segnali di ''preavviso di dare la precedenza" di forma triangolare con pannello integrativo riportante la distanza dall'intersezione fig.II 38/39 Art. 108 del Nuovo Codice della strada e del Regolamento di Attuazione rifrangenza classe II / - SEGNALI DI PREAVVISO DARE PRECEDENZA / - lato 60 cm con pannello integrativo 18x53 cm / - In lamiera di ferro da 10/10 lato cm 60 con integrativo 18x53 cm	cad		34,78
22CL.PR.2.40040.b	Fornitura di segnali di ''preavviso di dare la precedenza" di forma triangolare con pannello integrativo riportante la distanza dall'intersezione fig.II 38/39 Art. 108 del Nuovo Codice della strada e del Regolamento di Attuazione rifrangenza classe II / - SEGNALI DI PREAVVISO DARE PRECEDENZA / - lato 90 cm con pannello integrativo 27x80 cm / - In lamiera di ferro da 10/10 lato cm 90 con integrativo 27x80 cm	cad		53,98
22CL.PR.2.40040.c	Fornitura di segnali di ''preavviso di dare la precedenza" di forma triangolare con pannello integrativo riportante la distanza dall'intersezione fig.II 38/39 Art. 108 del Nuovo Codice della strada e del Regolamento di Attuazione rifrangenza classe II / - SEGNALI DI PREAVVISO DARE PRECEDENZA / - lato 120 cm con pannello integrativo 35x105 cm / - In lamiera di ferro da 10/10 lato cm 120 con integrativo 35x105 cm	cad		90,54
22CL.PR.2.40040.d	Fornitura di segnali di ''preavviso di dare la precedenza" di forma triangolare con pannello integrativo riportante la distanza dall'intersezione fig.II 38/39 Art. 108 del Nuovo Codice della strada e del Regolamento di Attuazione rifrangenza classe II / - SEGNALI DI PREAVVISO DARE PRECEDENZA / - lato 60 cm con pannello integrativo 18x53 cm / - In lamiera di alluminio da 25/10 lato cm 60 con integrativo 18x53 cm	cad		43,70
22CL.PR.2.40040.e	Fornitura di segnali di ''preavviso di dare la precedenza" di forma triangolare con pannello integrativo riportante la distanza dall'intersezione fig.II 38/39 Art. 108 del Nuovo Codice della strada e del Regolamento di Attuazione rifrangenza classe II / - SEGNALI DI PREAVVISO DARE PRECEDENZA / - lato 90 cm con pannello integrativo 27x80 cm / - In lamiera di alluminio da 25/10 lato cm 90 con integrativo 27x80 cm	cad		65,88
22CL.PR.2.40040.f	Fornitura di segnali di ''preavviso di dare la precedenza" di forma triangolare con pannello integrativo riportante la distanza dall'intersezione fig.II 38/39 Art. 108 del Nuovo Codice della strada e del Regolamento di Attuazione rifrangenza classe II / - SEGNALI DI PREAVVISO DARE PRECEDENZA / - lato 120 cm con pannello integrativo 35x105 cm / - In lamiera di alluminio da 25/10 lato cm 1200 con integrativo35x105 cm	cad		119,21
22CL.PR.2.400400.a	Fornitura di delineatori normali di margine (in osservanza del Regolamento di attuazione del Codice della strada fig. II 463 Art 173) per la visualizzazione a distanza dell'andamento della strada / - DELINEATORI DI MARGINE / - monofacciale rifrangenza classe I / - Monofacciale rifrangenza classe I	cad		11,00
22CL.PR.2.400400.b	Fornitura di delineatori normali di margine (in osservanza del Regolamento di attuazione del Codice della strada fig. II 463 Art 173) per la visualizzazione a distanza dell'andamento della strada / - DELINEATORI DI MARGINE / - monofacciale rifrangenza classe II / - Monofacciale rifrangenza classe II	cad		13,60
22CL.PR.2.400400.c	Fornitura di delineatori normali di margine (in osservanza del Regolamento di attuazione del Codice della strada fig. II 463 Art 173) per la visualizzazione a distanza dell'andamento della strada / - DELINEATORI DI MARGINE / - bifacciale bianco/rosso rifrangenza classe II / - Bifacciale bianco/rosso rifrangenza classe II	cad		11,40
22CL.PR.2.400410.a	Fornitura di delineatore per gallerie, in alluminio 80x20 cm, completo di paletto (in osservanza del Regolamento di attuazione del Codice della strada fig. II 464 Art 174) / - DELINEATORI DI GALLERIE / - rifrangenza classe I / - Rifrangenza classe I	cad		24,20
22CL.PR.2.400410.b	Fornitura di delineatore per gallerie, in alluminio 80x20 cm, completo di paletto (in osservanza del Regolamento di attuazione del Codice della strada fig. II 464 Art 174) / - DELINEATORI DI GALLERIE / - rifrangenza classe II / - Rifrangenza classe II	cad		28,20
22CL.PR.2.400420.a	Fornitura di delineatore per strade di montagna, altezza 330 mm (in osservanza del Regolamento di attuazione del Codice della strada fig. II 465 Art 174) / - DELINEATORI PER STRADE DI MONTAGNA / - diametro 48 mm / - Di diametro 48 mm	cad		32,60
22CL.PR.2.400420.b	Fornitura di delineatore per strade di montagna, altezza 330 mm (in osservanza del Regolamento di attuazione del Codice della strada fig. II 465 Art 174) / - DELINEATORI PER STRADE DI MONTAGNA / - diametro 60 mm / - Di diametro 60 mm	cad		35,00
22CL.PR.2.400430.a	Fornitura di delineatore speciale di ostacolo, di colore giallo delle dimensioni di 50x40 cm (in osservanza del Regolamento di attuazione del Codice della strada fig. II 472 Art 177), per la segnalazione di isole spartitraffico / - DELINEATORI PER SPARTITRAFFICO / - rifrangenza classe I / - Rifrangenza classe I	cad		17,59
22CL.PR.2.400430.b	Fornitura di delineatore speciale di ostacolo, di colore giallo delle dimensioni di 50x40 cm (in osservanza del Regolamento di attuazione del Codice della strada fig. II 472 Art 177), per la segnalazione di isole spartitraffico / - DELINEATORI PER SPARTITRAFFICO / - rifrangenza classe II / - Rifrangenza classe II	cad		25,95
22CL.PR.2.400440.a	Indicatori di direzione in polietilene di colore giallo, con frecce mono/bidirezionali in pellicola rifrangente classe II, zavorrabili con acqua o sabbia / - INDICATORE DI DIREZIONE IN POLIETILENE / - diametro 100 / - Di diametro 100	cad		274,33
22CL.PR.2.400440.b	Indicatori di direzione in polietilene di colore giallo, con frecce mono/bidirezionali in pellicola rifrangente classe II, zavorrabili con acqua o sabbia / - INDICATORE DI DIREZIONE IN POLIETILENE / - diametro 150 / - Di diametro 150	cad		329,03
22CL.PR.2.400440.c	Indicatori di direzione in polietilene di colore giallo, con frecce mono/bidirezionali in pellicola rifrangente classe II, zavorrabili con acqua o sabbia / - INDICATORE DI DIREZIONE IN POLIETILENE / - diametro 200 / - Di diametro 200	cad		430,12
22CL.PR.2.400450.a	Indicatore di margine luminoso costituiti da n° 6 diodi luminosi LED per ognuno dei sensi di marcia. A colori rosso e bianco secondo il senso di marcia, il sitema sarà alimentato a basso voltaggio da 12 a 48 v e fissato meccanicamente al supporto. A passo variabile secondo le condizioni di visibilità richiesta / - INDICATORE DI MARGINE A LED LUMINOSI / - Indicatore di margine luminoso	cad		23,22
22CL.PR.2.400455.a	Retroriflettori catadiottrici da pavimentazione, in materiale plastico, di tipo omologato o autorizzato dal Min, dei LL.PP., con corpo e riflettori in qualsiasi colore previsto dal codice della strada, comprensivo di elementi o collanti di fissaggio, in opera. Compreso ogni onere ed accessorio per dare il sistema fornito e posto in opera a perfetta regola d'arte / -	cad		10,17
22CL.PR.2.400460.a	Fornitura di specchio infrangibile per il controllo di tratti di strada senza visuale, trattato chimicamente contro la polvere e gli agenti atmosferici, con supporto in materiale plastico / - SPECCHIO PER CONTROLLO VISUALE / - diametro 50 cm / - Di diametro 50 cm	cad		42,00
22CL.PR.2.400460.b	Fornitura di specchio infrangibile per il controllo di tratti di strada senza visuale, trattato chimicamente contro la polvere e gli agenti atmosferici, con supporto in materiale plastico / - SPECCHIO PER CONTROLLO VISUALE / - diametro 60 cm / - Di diametro 60 cm	cad		49,00
22CL.PR.2.400460.c	Fornitura di specchio infrangibile per il controllo di tratti di strada senza visuale, trattato chimicamente contro la polvere e gli agenti atmosferici, con supporto in materiale plastico / - SPECCHIO PER CONTROLLO VISUALE / - diametro 70 cm / - Di diametro 70 cm	cad		43,67
22CL.PR.2.400460.d	Fornitura di specchio infrangibile per il controllo di tratti di strada senza visuale, trattato chimicamente contro la polvere e gli agenti atmosferici, con supporto in materiale plastico / - SPECCHIO PER CONTROLLO VISUALE / - diametro 80 cm / - Di diametro 80 cm	cad		53,10
22CL.PR.2.400460.e	Fornitura di specchio infrangibile per il controllo di tratti di strada senza visuale, trattato chimicamente contro la polvere e gli agenti atmosferici, con supporto in materiale plastico / - SPECCHIO PER CONTROLLO VISUALE / - diametro 90 cm / - Di diametro 90 cm	cad		106,00
22CL.PR.2.400470.a	Sistema di segnalamento luminoso di margine di carreggiata a luce fissa costituito da circuito elettronico flessibile di larghezza da cm 2 a cm 4 con strato isolante di base in poliestere, con circuito elettrico in rame inciso, di spessore adeguato su cui sono montati diodi luminosi LED a luce fissa di colre giallo avente un passo non inferiore a cm 20. Alimentazione a basso voltaggio compreso tra i 12 e i 48 V. Composto da calotta in policarbonato trasparente inserito in profilo in PVC. Fissato con sitemi meccanici a barriere di sicurezza / - SISTEMA DI SEGNALAMENTO FLESSIBILE / - Per impianti da 1 fino a m 100	m		26,31
22CL.PR.2.400470.b	Sistema di segnalamento luminoso di margine di carreggiata a luce fissa costituito da circuito elettronico flessibile di larghezza da cm 2 a cm 4 con strato isolante di base in poliestere, con circuito elettrico in rame inciso, di spessore adeguato su cui sono montati diodi luminosi LED a luce fissa di colre giallo avente un passo non inferiore a cm 20. Alimentazione a basso voltaggio compreso tra i 12 e i 48 V. Composto da calotta in policarbonato trasparente inserito in profilo in PVC. Fissato con sitemi meccanici a barriere di sicurezza / - SISTEMA DI SEGNALAMENTO FLESSIBILE / - Per impianti da 101 fino a m 300	m		22,62
22CL.PR.2.400470.c	Sistema di segnalamento luminoso di margine di carreggiata a luce fissa costituito da circuito elettronico flessibile di larghezza da cm 2 a cm 4 con strato isolante di base in poliestere, con circuito elettrico in rame inciso, di spessore adeguato su cui sono montati diodi luminosi LED a luce fissa di colre giallo avente un passo non inferiore a cm 20. Alimentazione a basso voltaggio compreso tra i 12 e i 48 V. Composto da calotta in policarbonato trasparente inserito in profilo in PVC. Fissato con sitemi meccanici a barriere di sicurezza / - SISTEMA DI SEGNALAMENTO FLESSIBILE / - Per impianti da 301 fino a m 500	m		22,49
22CL.PR.2.400470.d	Sistema di segnalamento luminoso di margine di carreggiata a luce fissa costituito da circuito elettronico flessibile di larghezza da cm 2 a cm 4 con strato isolante di base in poliestere, con circuito elettrico in rame inciso, di spessore adeguato su cui sono montati diodi luminosi LED a luce fissa di colre giallo avente un passo non inferiore a cm 20. Alimentazione a basso voltaggio compreso tra i 12 e i 48 V. Composto da calotta in policarbonato trasparente inserito in profilo in PVC. Fissato con sitemi meccanici a barriere di sicurezza / - SISTEMA DI SEGNALAMENTO FLESSIBILE / - Per impianti oltre i m 501	m		20,50
22CL.PR.2.400480.a	Fornitura e posa in opera di sostegni tubolari di diametro 48-60 mm, altezza 2-3 m / - SOSTEGNI TUBOLARI / - Fornitura e posa in opera di sostegni tubolari	cad		27,29
22CL.PR.2.400490.a	Segnaletica orizzontale, a norma UNI EN 1436/2018, di nuovo impianto costituita da strisce longitudinali o trasversali, eseguite mediante applicazione di vernice rifrangente premiscelata di colore bianca o gialla permanente, in quantità di 1,6 kg/mq, con aggiunta di microsfere di vetro per ottenere la retroriflessione della segnaletica nel momento in cui viene illuminata dai veicoli, in quantità pari a 0,2 kg/mq, in opera compreso ogni onere per il tracciamento e la fornitura del materiale / - SEGNALETICA ORIZZONTALE IN VERNICE / - per strisce da 12 cm / - Per strisce di larghezza 12 cm	m		0,47
22CL.PR.2.400490.b	Segnaletica orizzontale, a norma UNI EN 1436/2018, di nuovo impianto costituita da strisce longitudinali o trasversali, eseguite mediante applicazione di vernice rifrangente premiscelata di colore bianca o gialla permanente, in quantità di 1,6 kg/mq, con aggiunta di microsfere di vetro per ottenere la retroriflessione della segnaletica nel momento in cui viene illuminata dai veicoli, in quantità pari a 0,2 kg/mq, in opera compreso ogni onere per il tracciamento e la fornitura del materiale / - SEGNALETICA ORIZZONTALE IN VERNICE / - per strisce da 15 cm / - Per strisce di larghezza 15 cm	m		0,49
22CL.PR.2.400490.c	Segnaletica orizzontale, a norma UNI EN 1436/2018, di nuovo impianto costituita da strisce longitudinali o trasversali, eseguite mediante applicazione di vernice rifrangente premiscelata di colore bianca o gialla permanente, in quantità di 1,6 kg/mq, con aggiunta di microsfere di vetro per ottenere la retroriflessione della segnaletica nel momento in cui viene illuminata dai veicoli, in quantità pari a 0,2 kg/mq, in opera compreso ogni onere per il tracciamento e la fornitura del materiale / - SEGNALETICA ORIZZONTALE IN VERNICE / - per strisce da 20 cm / - Per strisce di larghezza 20 cm	m		0,39
22CL.PR.2.400490.d	Segnaletica orizzontale, a norma UNI EN 1436/2018, di nuovo impianto costituita da strisce longitudinali o trasversali, eseguite mediante applicazione di vernice rifrangente premiscelata di colore bianca o gialla permanente, in quantità di 1,6 kg/mq, con aggiunta di microsfere di vetro per ottenere la retroriflessione della segnaletica nel momento in cui viene illuminata dai veicoli, in quantità pari a 0,2 kg/mq, in opera compreso ogni onere per il tracciamento e la fornitura del materiale / - SEGNALETICA ORIZZONTALE IN VERNICE / - per strisce da 25 cm / - Per strisce di larghezza 25 cm	m		0,50
22CL.PR.2.40050.a	Fornitura di segnali di "fermarsi e dare la precedenza" figura II 37 Art. 107 del Nuovo Codice della Strada e del Regolamento di Attuazione), di forma ottogonale di rifrangenza classe II / - SEGNALI DI FERMARSI E DARE PRECEDENZA / - diametro 60 cm / - In lamiera di ferro da 10/10 di diametro cm 60	cad		34,66
22CL.PR.2.40050.b	Fornitura di segnali di "fermarsi e dare la precedenza" figura II 37 Art. 107 del Nuovo Codice della Strada e del Regolamento di Attuazione), di forma ottogonale di rifrangenza classe II / - SEGNALI DI FERMARSI E DARE PRECEDENZA / - diametro 90 cm / - In lamiera di ferro da 10/10 di diametro cm 90	cad		74,21
22CL.PR.2.40050.c	Fornitura di segnali di "fermarsi e dare la precedenza" figura II 37 Art. 107 del Nuovo Codice della Strada e del Regolamento di Attuazione), di forma ottogonale di rifrangenza classe II / - SEGNALI DI FERMARSI E DARE PRECEDENZA / - diametro 120 cm / - In lamiera di ferro da 10/10 di diametro cm 120	cad		120,43
22CL.PR.2.40050.d	Fornitura di segnali di "fermarsi e dare la precedenza" figura II 37 Art. 107 del Nuovo Codice della Strada e del Regolamento di Attuazione), di forma ottogonale di rifrangenza classe II / - SEGNALI DI FERMARSI E DARE PRECEDENZA / - diametro 60 cm / - In lamiera di alluminio da 25/10 di diametro cm 60	cad		39,54
22CL.PR.2.40050.e	Fornitura di segnali di "fermarsi e dare la precedenza" figura II 37 Art. 107 del Nuovo Codice della Strada e del Regolamento di Attuazione), di forma ottogonale di rifrangenza classe II / - SEGNALI DI FERMARSI E DARE PRECEDENZA / - diametro 90 cm / - In lamiera di alluminio da 25/10 di diametro cm 90	cad		82,31
22CL.PR.2.40050.f	Fornitura di segnali di "fermarsi e dare la precedenza" figura II 37 Art. 107 del Nuovo Codice della Strada e del Regolamento di Attuazione), di forma ottogonale di rifrangenza classe II / - SEGNALI DI FERMARSI E DARE PRECEDENZA / - diametro 120 cm / - In lamiera di alluminio da 25/10 di diametro cm 120	cad		156,91
22CL.PR.2.400500.a	Ripasso di segnaletica orizzontale, a norma UNI EN 1436/2018, costituita da strisce longitudinali o trasversali, eseguite mediante applicazione di vernice rifrangente premiscelata di colore bianca o gialla permanente, in quantità di 1,3 kg/mq, con aggiunta di microsfere di vetro per ottenere la retroriflessione della segnaletica nel momento in cui viene illuminata dai veicoli, in quantità pari a 0,25 kg/mq, in opera compreso ogni onere per la fornitura del materiale / - RIPASSO DI SEGNALETICA ORIZZONTALE / - per strisce da 12 cm / - Per strisce di larghezza 12 cm	m		0,42
22CL.PR.2.400500.b	Ripasso di segnaletica orizzontale, a norma UNI EN 1436/2018, costituita da strisce longitudinali o trasversali, eseguite mediante applicazione di vernice rifrangente premiscelata di colore bianca o gialla permanente, in quantità di 1,3 kg/mq, con aggiunta di microsfere di vetro per ottenere la retroriflessione della segnaletica nel momento in cui viene illuminata dai veicoli, in quantità pari a 0,25 kg/mq, in opera compreso ogni onere per la fornitura del materiale / - RIPASSO DI SEGNALETICA ORIZZONTALE / - per strisce da 15 cm / - Per strisce di larghezza 15 cm	m		0,45
22CL.PR.2.400500.c	Ripasso di segnaletica orizzontale, a norma UNI EN 1436/2018, costituita da strisce longitudinali o trasversali, eseguite mediante applicazione di vernice rifrangente premiscelata di colore bianca o gialla permanente, in quantità di 1,3 kg/mq, con aggiunta di microsfere di vetro per ottenere la retroriflessione della segnaletica nel momento in cui viene illuminata dai veicoli, in quantità pari a 0,25 kg/mq, in opera compreso ogni onere per la fornitura del materiale / - RIPASSO DI SEGNALETICA ORIZZONTALE / - per strisce da 20 cm / - Per strisce di larghezza 20 cm	m		0,48
22CL.PR.2.400500.d	Ripasso di segnaletica orizzontale, a norma UNI EN 1436/2018, costituita da strisce longitudinali o trasversali, eseguite mediante applicazione di vernice rifrangente premiscelata di colore bianca o gialla permanente, in quantità di 1,3 kg/mq, con aggiunta di microsfere di vetro per ottenere la retroriflessione della segnaletica nel momento in cui viene illuminata dai veicoli, in quantità pari a 0,25 kg/mq, in opera compreso ogni onere per la fornitura del materiale / - RIPASSO DI SEGNALETICA ORIZZONTALE / - per strisce da 25 cm / - Per strisce di larghezza 25 cm	m		0,52
22CL.PR.2.400510.a	Segnaletica orizzontale, a norma UNI EN 1436/98, costituita da strisce di arresto, passi pedonali, zebrature eseguite mediante applicazione di vernice rifrangente premiscelata di colore bianca o gialla permanente in opera compreso ogni onere per il tracciamento e la fornitura del materiale / - SEGNALETICA ORIZZONTALE CON VERNICE RIFRANGENTE / - p / - Per nuovo impianto, vernice in quantità pari a 1,3 kg/mq	mq		2,43
22CL.PR.2.400510.b	ripasso di segnaletica esistente, vernice in quantitÓ pari a 1,1 kg/m¦ / - Ripasso di segnaletica esistente, vernice in quantitÓ pari a 1,1 kg/mqSegnaletica orizzontale, a norma UNI EN 1436/98, costituita da strisce di arresto, passi pedonali, zebrature eseguite mediante applicazione di vernice rifrangente premiscelata di colore bianca o gialla permanente in opera compreso ogni onere per il tracciamento e la fornitura del materiale / - SEGNALETICA ORIZZONTALE CON VERNICE RIFRANGENTE / - ripasso di segnaletica esistente, vernice in quantità pari a 1,1 kg/m¦ / - Ripasso di segnaletica esistente, vernice in quantità pari a 1,1 kg/mq	mq		2,11
22CL.PR.2.400520.a	Segnaletica orizzontale, a norma UNI EN 1436/2018, costituita da scritte a terra eseguite mediante applicazione di vernice rifrangente premiscelata di colore bianca o gialla permanente, in quantità di 1,1 kg/mq, in opera compreso ogni onere per il tracciamento e la fornitura del materiale, misurata vuoto per pieno secondo il massimo poligono circoscritto / - SEGNALETICA ORIZZONTALE CON SCRITTE / - per nuovo impianto / - Per nuovo impianto	mq		2,17
22CL.PR.2.400520.b	Segnaletica orizzontale, a norma UNI EN 1436/2018, costituita da scritte a terra eseguite mediante applicazione di vernice rifrangente premiscelata di colore bianca o gialla permanente, in quantità di 1,1 kg/mq, in opera compreso ogni onere per il tracciamento e la fornitura del materiale, misurata vuoto per pieno secondo il massimo poligono circoscritto / - SEGNALETICA ORIZZONTALE CON SCRITTE / - ripasso di impianto esistente / - Ripasso di impianto esistente	mq		1,94
22CL.PR.2.400530.a	Segnaletica orizzontale su tappeto normale, a norma UNI EN 1436/2018, costituita da strisce longitudinali in temospruzzato plastico, bianche o gialle, ad immediata essiccazione, in quantità pari a 2 kg/mq, contenente microsfere di vetro, applicato alla temperatura di 200 °C, compresa la sovraspruzzatura a pressione di altre microsfere, quantità totale pari a 0,35 kg/mq, con spessore complessivo della striscia non inferiore a 1,5 mm / - SEGNALETICA ORIZZONTALE IN TERMOSPRUZZATO E TERMOCOLATO / - strisce di larghezza 12 cm / - Per strisce di larghezza 12 cm	m		0,28
22CL.PR.2.400530.b	Segnaletica orizzontale su tappeto normale, a norma UNI EN 1436/2018, costituita da strisce longitudinali in temospruzzato plastico, bianche o gialle, ad immediata essiccazione, in quantità pari a 2 kg/mq, contenente microsfere di vetro, applicato alla temperatura di 200 °C, compresa la sovraspruzzatura a pressione di altre microsfere, quantità totale pari a 0,35 kg/mq, con spessore complessivo della striscia non inferiore a 1,5 mm / - SEGNALETICA ORIZZONTALE IN TERMOSPRUZZATO E TERMOCOLATO / - strisce di larghezza 15 cm / - Per strisce di larghezza 15 cm	m		0,37
22CL.PR.2.400530.c	Segnaletica orizzontale su tappeto normale, a norma UNI EN 1436/2018, costituita da strisce longitudinali in temospruzzato plastico, bianche o gialle, ad immediata essiccazione, in quantità pari a 2 kg/mq, contenente microsfere di vetro, applicato alla temperatura di 200 °C, compresa la sovraspruzzatura a pressione di altre microsfere, quantità totale pari a 0,35 kg/mq, con spessore complessivo della striscia non inferiore a 1,5 mm / - SEGNALETICA ORIZZONTALE IN TERMOSPRUZZATO E TERMOCOLATO / - strisce di larghezza 20 cm / - Per strisce di larghezza 20 cm	m		0,48
22CL.PR.2.400530.d	Segnaletica orizzontale su tappeto normale, a norma UNI EN 1436/2018, costituita da strisce longitudinali in temospruzzato plastico, bianche o gialle, ad immediata essiccazione, in quantità pari a 2 kg/mq, contenente microsfere di vetro, applicato alla temperatura di 200 °C, compresa la sovraspruzzatura a pressione di altre microsfere, quantità totale pari a 0,35 kg/mq, con spessore complessivo della striscia non inferiore a 1,5 mm / - SEGNALETICA ORIZZONTALE IN TERMOSPRUZZATO E TERMOCOLATO / - strisce di larghezza 25 cm / - Per strisce di larghezza 25 cm	m		0,56
22CL.PR.2.400540.a	Segnaletica orizzontale su tappeto fonoassorbente, a norma UNI EN 1436/2018, costituita da strisce longitudinali in temospruzzato plastico, bianche o gialle, ad immediata essiccazione, in quantità pari a 2,2 kg/mq, contenente microsfere di vetro, applicato alla temperatura di 200 °C, compresa la sovraspruzzatura a pressione di altre microsfere, quantità totale pari a 0,35 kg/mq, con spessore complessivo sugli elementi litoidi di 2 mm / - SEGNALETICA ORIZZONTALE IN TERMOSPRUZZATO E TERMOCOLATO / - strisce di larghezza 12 cm / - Per strisce di larghezza 12 cm	m		0,32
22CL.PR.2.400540.b	Segnaletica orizzontale su tappeto fonoassorbente, a norma UNI EN 1436/2018, costituita da strisce longitudinali in temospruzzato plastico, bianche o gialle, ad immediata essiccazione, in quantità pari a 2,2 kg/mq, contenente microsfere di vetro, applicato alla temperatura di 200 °C, compresa la sovraspruzzatura a pressione di altre microsfere, quantità totale pari a 0,35 kg/mq, con spessore complessivo sugli elementi litoidi di 2 mm / - SEGNALETICA ORIZZONTALE IN TERMOSPRUZZATO E TERMOCOLATO / - strisce di larghezza 15 cm / - Per strisce di larghezza 15 cm	m		0,38
22CL.PR.2.400540.c	Segnaletica orizzontale su tappeto fonoassorbente, a norma UNI EN 1436/2018, costituita da strisce longitudinali in temospruzzato plastico, bianche o gialle, ad immediata essiccazione, in quantità pari a 2,2 kg/mq, contenente microsfere di vetro, applicato alla temperatura di 200 °C, compresa la sovraspruzzatura a pressione di altre microsfere, quantità totale pari a 0,35 kg/mq, con spessore complessivo sugli elementi litoidi di 2 mm / - SEGNALETICA ORIZZONTALE IN TERMOSPRUZZATO E TERMOCOLATO / - strisce di larghezza 20 cm / - Per strisce di larghezza 20 cm	m		0,51
22CL.PR.2.400540.d	Segnaletica orizzontale su tappeto fonoassorbente, a norma UNI EN 1436/2018, costituita da strisce longitudinali in temospruzzato plastico, bianche o gialle, ad immediata essiccazione, in quantità pari a 2,2 kg/mq, contenente microsfere di vetro, applicato alla temperatura di 200 °C, compresa la sovraspruzzatura a pressione di altre microsfere, quantità totale pari a 0,35 kg/mq, con spessore complessivo sugli elementi litoidi di 2 mm / - SEGNALETICA ORIZZONTALE IN TERMOSPRUZZATO E TERMOCOLATO / - strisce di larghezza 25 cm / - Per strisce di larghezza 25 cm	m		0,63
22CL.PR.2.400550.a	Ripasso di segnaletica orizzontale in temospruzzato plastico, a norma UNI EN 1436/2018, bianche o gialle, ad immediata essiccazione, in quantità pari a 1,7 kg/mq, contenente microsfere di vetro, da eseguirsi su tappeto normale o fonoassorbente, applicato alla temperatura di 200 °C, compresa la sovraspruzzatura a pressione di altre microsfere, quantità totale pari a 0,35 kg/mq, con spessore complessivo della striscia non inferiore a 1,5 mm / - RIPASSO DI SEGNALETICA ORIZZONTALE IN TERMOSPRUZZATO PLASTICO / - strisce di larghezza 12 cm / - Per strisce di larghezza 12 cm	m		0,25
22CL.PR.2.400550.b	Ripasso di segnaletica orizzontale in temospruzzato plastico, a norma UNI EN 1436/2018, bianche o gialle, ad immediata essiccazione, in quantità pari a 1,7 kg/mq, contenente microsfere di vetro, da eseguirsi su tappeto normale o fonoassorbente, applicato alla temperatura di 200 °C, compresa la sovraspruzzatura a pressione di altre microsfere, quantità totale pari a 0,35 kg/mq, con spessore complessivo della striscia non inferiore a 1,5 mm / - RIPASSO DI SEGNALETICA ORIZZONTALE IN TERMOSPRUZZATO PLASTICO / - strisce di larghezza 15 cm / - Per strisce di larghezza 15 cm	m		0,32
22CL.PR.2.400550.c	Ripasso di segnaletica orizzontale in temospruzzato plastico, a norma UNI EN 1436/2018, bianche o gialle, ad immediata essiccazione, in quantità pari a 1,7 kg/mq, contenente microsfere di vetro, da eseguirsi su tappeto normale o fonoassorbente, applicato alla temperatura di 200 °C, compresa la sovraspruzzatura a pressione di altre microsfere, quantità totale pari a 0,35 kg/mq, con spessore complessivo della striscia non inferiore a 1,5 mm / - RIPASSO DI SEGNALETICA ORIZZONTALE IN TERMOSPRUZZATO PLASTICO / - strisce di larghezza 20 cm / - Per strisce di larghezza 20 cm	m		0,42
22CL.PR.2.400550.d	Ripasso di segnaletica orizzontale in temospruzzato plastico, a norma UNI EN 1436/2018, bianche o gialle, ad immediata essiccazione, in quantità pari a 1,7 kg/mq, contenente microsfere di vetro, da eseguirsi su tappeto normale o fonoassorbente, applicato alla temperatura di 200 °C, compresa la sovraspruzzatura a pressione di altre microsfere, quantità totale pari a 0,35 kg/mq, con spessore complessivo della striscia non inferiore a 1,5 mm / - RIPASSO DI SEGNALETICA ORIZZONTALE IN TERMOSPRUZZATO PLASTICO / - strisce di larghezza 25 cm / - Per strisce di larghezza 25 cm	m		0,50
22CL.PR.2.400560.a	Segnaletica orizzontale costituita da strisce longitudinali realizzate in temocolato plastico, tipo sonoro, a norma UNI EN 1436/98, in quantità pari a 6 kg/mq, ad alto contenuto di microsfere di vetro, applicato con apposita attrezzatura alla temperatura di 200 °C, compresa la sovraspruzzatura a pressione di altre microsfere di vetro, quantità totale pari a 0,7 kg/mq / - SEGNALETICA ORIZZONTALE IN TERMOSPRUZZATO PLASTICO SONORA / - spessore finito compreso tra 4,50 e 5,00 mm / - Spessore finito compreso tra 4,50 e 5,00 mm	mq		9,49
22CL.PR.2.400560.b	Segnaletica orizzontale costituita da strisce longitudinali realizzate in temocolato plastico, tipo sonoro, a norma UNI EN 1436/98, in quantità pari a 6 kg/mq, ad alto contenuto di microsfere di vetro, applicato con apposita attrezzatura alla temperatura di 200 °C, compresa la sovraspruzzatura a pressione di altre microsfere di vetro, quantità totale pari a 0,7 kg/mq / - SEGNALETICA ORIZZONTALE IN TERMOSPRUZZATO PLASTICO SONORA / - spessore finito non superiore a 3,00 mm / - Spessore finito non superiore a 3,00 mm	mq		7,57
22CL.PR.2.40060.a	Fornitura di segnali di ''diritto di precedenza" fig. II 42 Art. 111, fig. II 44 Art. 113 del Nuovo Codice della Strada e del Regolamento di Attuazione, di forma romboidale rifrangenza classe I / - SEGNALI DI DIRITTO DI PRECEDENZA / - lato 40 cm / - In lamiera di ferro da 10/10 di lato cm 40	cad		25,67
22CL.PR.2.40060.b	Fornitura di segnali di ''diritto di precedenza" fig. II 42 Art. 111, fig. II 44 Art. 113 del Nuovo Codice della Strada e del Regolamento di Attuazione, di forma romboidale rifrangenza classe I / - SEGNALI DI DIRITTO DI PRECEDENZA / - lato 60 cm / - In lamiera di ferro da 10/10 di lato cm 60	cad		37,00
22CL.PR.2.40060.c	Fornitura di segnali di ''diritto di precedenza" fig. II 42 Art. 111, fig. II 44 Art. 113 del Nuovo Codice della Strada e del Regolamento di Attuazione, di forma romboidale rifrangenza classe I / - SEGNALI DI DIRITTO DI PRECEDENZA / - lato 90 cm / - In lamiera di ferro da 10/10 di lato cm 90	cad		49,54
22CL.PR.2.40060.d	Fornitura di segnali di ''diritto di precedenza" fig. II 42 Art. 111, fig. II 44 Art. 113 del Nuovo Codice della Strada e del Regolamento di Attuazione, di forma romboidale rifrangenza classe I / - SEGNALI DI DIRITTO DI PRECEDENZA / - lato 40 cm / - In lamiera di alluminio da 25/10 di lato cm 40	cad		39,23
22CL.PR.2.40060.e	Fornitura di segnali di ''diritto di precedenza" fig. II 42 Art. 111, fig. II 44 Art. 113 del Nuovo Codice della Strada e del Regolamento di Attuazione, di forma romboidale rifrangenza classe I / - SEGNALI DI DIRITTO DI PRECEDENZA / - lato 60 cm / - In lamiera di alluminio da 25/10 di lato cm 60	cad		23,91
22CL.PR.2.40060.f	Fornitura di segnali di ''diritto di precedenza" fig. II 42 Art. 111, fig. II 44 Art. 113 del Nuovo Codice della Strada e del Regolamento di Attuazione, di forma romboidale rifrangenza classe I / - SEGNALI DI DIRITTO DI PRECEDENZA / - lato 90 cm / - In lamiera di alluminio da 25/10 di lato cm 90	cad		60,26
22CL.PR.2.40070.a	Fornitura di segnali di ''diritto di precedenzaöfig. II 42 Art. 111, fig. II 44 Art. 113 del Nuovo Codice della Strada e del Regolamento di Attuazione, di forma romboidale rifrangenza classe II / - SEGNALI DI DIRITTO DI PRECEDENZA / - lato 40 cm / - In lamiera di ferro da 10/10 di lato cm 40	cad		44,78
22CL.PR.2.40070.b	Fornitura di segnali di ''diritto di precedenzaöfig. II 42 Art. 111, fig. II 44 Art. 113 del Nuovo Codice della Strada e del Regolamento di Attuazione, di forma romboidale rifrangenza classe II / - SEGNALI DI DIRITTO DI PRECEDENZA / - lato 60 cm / - In lamiera di ferro da 10/10 di lato cm 60	cad		72,60
22CL.PR.2.40070.c	Fornitura di segnali di ''diritto di precedenzaöfig. II 42 Art. 111, fig. II 44 Art. 113 del Nuovo Codice della Strada e del Regolamento di Attuazione, di forma romboidale rifrangenza classe II / - SEGNALI DI DIRITTO DI PRECEDENZA / - lato 90 cm / - In lamiera di ferro da 10/10 di lato cm 90	cad		66,68
22CL.PR.2.40070.d	Fornitura di segnali di ''diritto di precedenzaöfig. II 42 Art. 111, fig. II 44 Art. 113 del Nuovo Codice della Strada e del Regolamento di Attuazione, di forma romboidale rifrangenza classe II / - SEGNALI DI DIRITTO DI PRECEDENZA / - lato 40 cm / - In lamiera di alluminio da 25/10 di lato cm 40	cad		54,65
22CL.PR.2.40070.e	Fornitura di segnali di ''diritto di precedenzaöfig. II 42 Art. 111, fig. II 44 Art. 113 del Nuovo Codice della Strada e del Regolamento di Attuazione, di forma romboidale rifrangenza classe II / - SEGNALI DI DIRITTO DI PRECEDENZA / - lato 60 cm / - In lamiera di alluminio da 25/10 di lato cm 60	cad		90,20
22CL.PR.2.40070.f	Fornitura di segnali di ''diritto di precedenzaöfig. II 42 Art. 111, fig. II 44 Art. 113 del Nuovo Codice della Strada e del Regolamento di Attuazione, di forma romboidale rifrangenza classe II / - SEGNALI DI DIRITTO DI PRECEDENZA / - lato 90 cm / - In lamiera di alluminio da 25/10 di lato cm 90	cad		102,34
22CL.PR.2.40080.a	Fornitura di segnali di segnali di ''precedenza nei sensi unici alternati'' fig. II 45 Art. 114 del Nuovo Codice della Strada e del Regolamento di Attuazione, di forma quadrata rifrangenza classe I / - SEGNALI DI PRECEDENZA NEI SENSI UNICI / - lato 40 cm / - In lamiera di ferro da 10/10 di lato cm 40	cad		10,57
22CL.PR.2.40080.b	Fornitura di segnali di segnali di ''precedenza nei sensi unici alternati'' fig. II 45 Art. 114 del Nuovo Codice della Strada e del Regolamento di Attuazione, di forma quadrata rifrangenza classe I / - SEGNALI DI PRECEDENZA NEI SENSI UNICI / - lato 60 cm / - In lamiera di ferro da 10/10 di lato cm 60	cad		20,45
22CL.PR.2.40080.c	Fornitura di segnali di segnali di ''precedenza nei sensi unici alternati'' fig. II 45 Art. 114 del Nuovo Codice della Strada e del Regolamento di Attuazione, di forma quadrata rifrangenza classe I / - SEGNALI DI PRECEDENZA NEI SENSI UNICI / - lato 90 cm / - In lamiera di ferro da 10/10 di lato cm 90	cad		43,65
22CL.PR.2.40080.d	Fornitura di segnali di segnali di ''precedenza nei sensi unici alternati'' fig. II 45 Art. 114 del Nuovo Codice della Strada e del Regolamento di Attuazione, di forma quadrata rifrangenza classe I / - SEGNALI DI PRECEDENZA NEI SENSI UNICI / - lato 40 cm / - In lamiera di alluminio da 25/10 di lato cm 40	cad		19,88
22CL.PR.2.40080.e	Fornitura di segnali di segnali di ''precedenza nei sensi unici alternati'' fig. II 45 Art. 114 del Nuovo Codice della Strada e del Regolamento di Attuazione, di forma quadrata rifrangenza classe I / - SEGNALI DI PRECEDENZA NEI SENSI UNICI / - lato 90 cm / - In lamiera di alluminio da 25/10 di lato cm 60	cad		23,63
22CL.PR.2.40080.f	Fornitura di segnali di segnali di ''precedenza nei sensi unici alternati'' fig. II 45 Art. 114 del Nuovo Codice della Strada e del Regolamento di Attuazione, di forma quadrata rifrangenza classe I / - SEGNALI DI PRECEDENZA NEI SENSI UNICI / - lato 90 cm / - In lamiera di alluminio da 25/10 di lato cm 90	cad		35,28
22CL.PR.2.40090.a	Fornitura di segnali di ''precedenza nei sensi unici alternati'' fig. II 45 Art. 114 del Nuovo Codice della Strada e del Regolamento di Attuazione, di forma quadrata rifrangenza classe II / - SEGNALI DI PRECEDENZA NEI SENSI UNICI / - lato 40 cm / - In lamiera di ferro da 10/10 di lato cm 40	cad		21,45
22CL.PR.2.40090.b	Fornitura di segnali di ''precedenza nei sensi unici alternati'' fig. II 45 Art. 114 del Nuovo Codice della Strada e del Regolamento di Attuazione, di forma quadrata rifrangenza classe II / - SEGNALI DI PRECEDENZA NEI SENSI UNICI / - lato 60 cm / - In lamiera di ferro da 10/10 di lato cm 60	cad		30,56
22CL.PR.2.40090.c	Fornitura di segnali di ''precedenza nei sensi unici alternati'' fig. II 45 Art. 114 del Nuovo Codice della Strada e del Regolamento di Attuazione, di forma quadrata rifrangenza classe II / - SEGNALI DI PRECEDENZA NEI SENSI UNICI / - lato 90 cm / - In lamiera di ferro da 10/10 di lato cm 90	cad		48,76
22CL.PR.2.40090.d	Fornitura di segnali di ''precedenza nei sensi unici alternati'' fig. II 45 Art. 114 del Nuovo Codice della Strada e del Regolamento di Attuazione, di forma quadrata rifrangenza classe II / - SEGNALI DI PRECEDENZA NEI SENSI UNICI / - lato 40 cm / - In lamiera di alluminio da 25/10 di lato cm 40	cad		25,67
22CL.PR.2.40090.e	Fornitura di segnali di ''precedenza nei sensi unici alternati'' fig. II 45 Art. 114 del Nuovo Codice della Strada e del Regolamento di Attuazione, di forma quadrata rifrangenza classe II / - SEGNALI DI PRECEDENZA NEI SENSI UNICI / - lato 60 cm / - In lamiera di alluminio da 25/10 di lato cm 60	cad		45,03
22CL.PR.2.40090.f	Fornitura di segnali di ''precedenza nei sensi unici alternati'' fig. II 45 Art. 114 del Nuovo Codice della Strada e del Regolamento di Attuazione, di forma quadrata rifrangenza classe II / - SEGNALI DI PRECEDENZA NEI SENSI UNICI / - lato 90 cm / - In lamiera di alluminio da 25/10 di lato cm 90	cad		90,84
22CL.PR.2.40120.a	Cordone stradale prefabbricato in conglomerato cementizio vibrato con spigolo smussato di colore grigio / - CORDONE STRADALE PREFABBICATO / - Cordone prefabbricato da cm 8¸10x25x100	m		2,81
22CL.PR.2.40120.b	Cordone stradale prefabbricato in conglomerato cementizio vibrato con spigolo smussato di colore grigio / - CORDONE STRADALE PREFABBICATO / - Cordone prefabbricato da cm 10¸12x25x100	m		4,95
22CL.PR.2.40120.c	Cordone stradale prefabbricato in conglomerato cementizio vibrato con spigolo smussato di colore grigio / - CORDONE STRADALE PREFABBICATO / - Cordone prefabbricato da cm 12¸14x25x100	m		3,50
22CL.PR.2.40120.d	Cordone stradale prefabbricato in conglomerato cementizio vibrato con spigolo smussato di colore grigio / - CORDONE STRADALE PREFABBICATO / - Cordone prefabbricato da cm 14¸16x25x100	m		8,09
22CL.PR.2.40120.e	Cordone stradale prefabbricato in conglomerato cementizio vibrato con spigolo smussato di colore grigio / - CORDONE STRADALE PREFABBICATO / - Cordone prefabbricato da cm 15¸18x25x100	m		10,03
22CL.PR.2.40120.f	Cordone stradale prefabbricato in conglomerato cementizio vibrato con spigolo smussato di colore grigio / - CORDONE STRADALE PREFABBICATO / - Cordone prefabbricato da cm 18¸20x25x100	m		6,63
22CL.PR.2.40122.a	Cordone stradale in pietrarsa rilavorati a bocciarda nelle facce viste ad a scappello negli assetti, con spigolo arrotondato o sfettato / - CORDONE STRADALE IN PIETRARSA / - Cordone in pietrarsa da cm 15x25x100	m		14,63
22CL.PR.2.40122.b	Cordone stradale in pietrarsa rilavorati a bocciarda nelle facce viste ad a scappello negli assetti, con spigolo arrotondato o sfettato / - CORDONE STRADALE IN PIETRARSA / - Cordone in pietrarsa da cm 120x25x100	m		18,22
22CL.PR.2.40122.c	Cordone stradale in pietrarsa rilavorati a bocciarda nelle facce viste ad a scappello negli assetti, con spigolo arrotondato o sfettato / - CORDONE STRADALE IN PIETRARSA / - Cordone prefabbricato da cm 30x25x100	m		17,03
22CL.PR.2.40122.d	Cordone stradale in pietrarsa rilavorati a bocciarda nelle facce viste ad a scappello negli assetti, con spigolo arrotondato o sfettato / - CORDONE STRADALE IN PIETRARSA / - Cordone prefabbricato da cm 40x25x100	m		23,74
22CL.PR.2.40124.a	Bocchetta per caditoia stradale in pietrarsa / - BOCCHETTA PER CADITOIA STRADALE IN PIETRARSA / - Bocchetta in pietrarsa da cm 40x13x40	cad		14,97
22CL.PR.2.40124.b	Bocchetta per caditoia stradale in pietrarsa / - BOCCHETTA PER CADITOIA STRADALE IN PIETRARSA / - Bocchetta in pietrarsa da cm 50x13x40	m		23,92
22CL.PR.2.40124.c	Bocchetta per caditoia stradale in pietrarsa / - BOCCHETTA PER CADITOIA STRADALE IN PIETRARSA / - Bocchetta in pietrarsa da cm 40x13x20	m		12,00
22CL.PR.2.40124.d	Bocchetta per caditoia stradale in pietrarsa / - BOCCHETTA PER CADITOIA STRADALE IN PIETRARSA / - Bocchetta in pietrarsa da cm 50x13x20	m		20,00
22CL.PR.2.40125.a	Canaletta di drenaggio in calcestruzzo, per lo smaltimento delle acque meteoriche superficiali fornita in opera entro scavo di fondazione da conteggiare a parte, completa di griglia in acciaio zincato conforme alle DIN 19580 di classificazione del sovraccarico A,B,C,D, per utilizzo su strade ed altre superfici adibite al transito di mezzi comuni con intensità normale / - CANALETTA DI DRENAGGIO IN CALCESTRUZZO CON GRIGLIA / - 15x100 cm, altezza 20 cm / - Da cm 15x100 cm ed altezza cm 20	cad		66,90
22CL.PR.2.40125.b	Canaletta di drenaggio in calcestruzzo, per lo smaltimento delle acque meteoriche superficiali fornita in opera entro scavo di fondazione da conteggiare a parte, completa di griglia in acciaio zincato conforme alle DIN 19580 di classificazione del sovraccarico A,B,C,D, per utilizzo su strade ed altre superfici adibite al transito di mezzi comuni con intensità normale / - CANALETTA DI DRENAGGIO IN CALCESTRUZZO CON GRIGLIA / - 20x100 cm, altezza 25 cm / - Da cm 20x100 cm ed altezza cm 25	cad		129,42
22CL.PR.2.40125.c	Canaletta di drenaggio in calcestruzzo, per lo smaltimento delle acque meteoriche superficiali fornita in opera entro scavo di fondazione da conteggiare a parte, completa di griglia in acciaio zincato conforme alle DIN 19580 di classificazione del sovraccarico A,B,C,D, per utilizzo su strade ed altre superfici adibite al transito di mezzi comuni con intensità normale / - CANALETTA DI DRENAGGIO IN CALCESTRUZZO CON GRIGLIA / - 28x100 cm, altezza 36 cm / - Da cm 28x100 cm ed altezza cm 36	cad		152,85
22CL.PR.2.40126.a	Canaletta di scolo e di guardia per acque meteoriche / - CANALETTA DI SCOLO E DI GUARDIA / - Emberici da cm 50x50x20	cad		3,61
22CL.PR.2.40127.b	Canaletta di guardia per acque meteoriche in conglomerato vibrocompresso a sezione rettangolare o trapezoidale con giunti di innesto a mezzo spessore / - CANALE DI GUARDIA / - Canale di guardia rettangolare con giunto mezzo spessore da 80x60x100	m		200,97
22CL.PR.2.40127.c	Canaletta di guardia per acque meteoriche in conglomerato vibrocompresso a sezione rettangolare o trapezoidale con giunti di innesto a mezzo spessore / - CANALE DI GUARDIA / - Canale di guardia rettangolare con giunto mezzo spessore da 100x50x100	m		207,90
22CL.PR.2.40127.d	Canaletta di guardia per acque meteoriche in conglomerato vibrocompresso a sezione rettangolare o trapezoidale con giunti di innesto a mezzo spessore / - CANALE DI GUARDIA / - Canale di guardia rettangolare con giunto mezzo spessore da 120x40x100	m		213,47
22CL.PR.2.40127.e	Canaletta di guardia per acque meteoriche in conglomerato vibrocompresso a sezione rettangolare o trapezoidale con giunti di innesto a mezzo spessore / - CANALE DI GUARDIA / - Canale di guardia rettangolare con giunto mezzo spessore da 120x60x100	m		150,48
22CL.PR.2.40127.f	Canaletta di guardia per acque meteoriche in conglomerato vibrocompresso a sezione rettangolare o trapezoidale con giunti di innesto a mezzo spessore / - CANALE DI GUARDIA / - Canale di guardia rettangolare con giunto mezzo spessore da 140x75x100	m		268,33
22CL.PR.2.40127.g	Canaletta di guardia per acque meteoriche in conglomerato vibrocompresso a sezione rettangolare o trapezoidale con giunti di innesto a mezzo spessore / - CANALE DI GUARDIA / - Canale di guardia rettangolare con mezzo spessore da 140x80x100	m		265,81
22CL.PR.2.40127.h	Canaletta di guardia per acque meteoriche in conglomerato vibrocompresso a sezione rettangolare o trapezoidale con giunti di innesto a mezzo spessore / - CANALE DI GUARDIA / - Canale di guardia rettangolare congiunto mezzo spessore da 140x100x100	m		362,43
22CL.PR.2.40127.i	Canaletta di guardia per acque meteoriche in conglomerato vibrocompresso a sezione rettangolare o trapezoidale con giunti di innesto a mezzo spessore / - CANALE DI GUARDIA / - Canale di guardia rettangolare con giunto mezzo spessore da 150x70x100	m		271,32
22CL.PR.2.40127.j	Canaletta di guardia per acque meteoriche in conglomerato vibrocompresso a sezione rettangolare o trapezoidale con giunti di innesto a mezzo spessore / - CANALE DI GUARDIA / - Canale di guardia rettangolare con giunto mezzo spessore da 160x70x100	m		265,81
22CL.PR.2.40127.l	Canaletta di guardia per acque meteoriche in conglomerato vibrocompresso a sezione rettangolare o trapezoidale con giunti di innesto a mezzo spessore / - CANALE DI GUARDIA / - Canale di guardia rettangolare con giunto mezzo spessore da 160x90x100	m		374,06
22CL.PR.2.40127.m	Canaletta di guardia per acque meteoriche in conglomerato vibrocompresso a sezione rettangolare o trapezoidale con giunti di innesto a mezzo spessore / - CANALE DI GUARDIA / - Canale di guardia rettangolare con giunto mezzo spessore da 185x80x100	m		380,05
22CL.PR.2.40127.n	Canaletta di guardia per acque meteoriche in conglomerato vibrocompresso a sezione rettangolare o trapezoidale con giunti di innesto a mezzo spessore / - CANALE DI GUARDIA / - Canale di guardia rettangolare con giunto mezzo spessore da 200x70x100	m		328,65
22CL.PR.2.40127.o	Canaletta di guardia per acque meteoriche in conglomerato vibrocompresso a sezione rettangolare o trapezoidale con giunti di innesto a mezzo spessore / - CANALE DI GUARDIA / - Canale di guardia rettangolare congiunto mezzo spessore da 220x125x100	m		648,78
22CL.PR.2.40127.p	Canaletta di guardia per acque meteoriche in conglomerato vibrocompresso a sezione rettangolare o trapezoidale con giunti di innesto a mezzo spessore / - CANALE DI GUARDIA / - Canale di guardia rettangolare congiunto mezzo spessore da 250x115x100	m		653,88
22CL.PR.2.40127.q	Canaletta di guardia per acque meteoriche in conglomerato vibrocompresso a sezione rettangolare o trapezoidale con giunti di innesto a mezzo spessore / - CANALE DI GUARDIA / - Canale di guardia trapezoidale da 50/150x50	m		197,30
22CL.PR.2.40127.r	Canaletta di guardia per acque meteoriche in conglomerato vibrocompresso a sezione rettangolare o trapezoidale con giunti di innesto a mezzo spessore / - CANALE DI GUARDIA / - Canale di guardia trapezoidale da 80/180x50	m		231,32
22CL.PR.2.40127.s	Canaletta di guardia per acque meteoriche in conglomerato vibrocompresso a sezione rettangolare o trapezoidale con giunti di innesto a mezzo spessore / - CANALE DI GUARDIA / - Canale di guardia trapezoidale da 40/50x50	m		106,47
22CL.PR.2.40128.a	Canaletta di drenaggio in calcestruzzo, per lo smaltimento delle acque meteoriche superficiali fornita in opera entro scavo di fondazione da conteggiare a parte, completa di griglia in acciaio zincato conforme alle DIN 19580 di classificazione del sovraccarico A,B,C, per utilizzo ai bordi delle strade, sentieri, piazzali di parcheggio, garage, aree industriali con normale traffico / - CANALETTA DI DRENAGGIO IN CALCESTRUZZO / - Da cm 10x100 cm ed altezza cm 15	cad		20,23
22CL.PR.2.40128.b	Canaletta di drenaggio in calcestruzzo, per lo smaltimento delle acque meteoriche superficiali fornita in opera entro scavo di fondazione da conteggiare a parte, completa di griglia in acciaio zincato conforme alle DIN 19580 di classificazione del sovraccarico A,B,C, per utilizzo ai bordi delle strade, sentieri, piazzali di parcheggio, garage, aree industriali con normale traffico / - CANALETTA DI DRENAGGIO IN CALCESTRUZZO / - 15x100 cm, altezza 20 cm / - Da cm 15x100 cm ed altezza cm 20	cad		35,07
22CL.PR.2.40128.c	Canaletta di drenaggio in calcestruzzo, per lo smaltimento delle acque meteoriche superficiali fornita in opera entro scavo di fondazione da conteggiare a parte, completa di griglia in acciaio zincato conforme alle DIN 19580 di classificazione del sovraccarico A,B,C, per utilizzo ai bordi delle strade, sentieri, piazzali di parcheggio, garage, aree industriali con normale traffico / - CANALETTA DI DRENAGGIO IN CALCESTRUZZO / - 20x100 cm, altezza 25 cm / - Da cm 20x100 cm ed altezza cm 25	cad		58,01
22CL.PR.2.40128.d	Canaletta di drenaggio in calcestruzzo, per lo smaltimento delle acque meteoriche superficiali fornita in opera entro scavo di fondazione da conteggiare a parte, completa di griglia in acciaio zincato conforme alle DIN 19580 di classificazione del sovraccarico A,B,C, per utilizzo ai bordi delle strade, sentieri, piazzali di parcheggio, garage, aree industriali con normale traffico / - CANALETTA DI DRENAGGIO IN CALCESTRUZZO / - 28x100 cm, altezza 36 cm / - Da cm 28x100 cm ed altezza cm 36	cad		39,47
22CL.PR.2.40129.a	Canaletta di drenaggio in calcestruzzo, per lo smaltimento delle acque meteoriche superficiali fornita in opera entro scavo di fondazione da conteggiare a parte, completa di griglia in acciaio zincato conforme alle DIN 19580 di classificazione del sovraccarico A,B,C,D, per utilizzo su strade ed altre superfici adibite al transito di mezzi comuni con intensità normale / - CANALETTA DI DRENAGGIO IN CALCESTRUZZO CON GRIGLIA / - 15x100 cm, altezza 20 cm / - Da cm 15x100 cm ed altezza cm 20	cad		24,93
22CL.PR.2.40129.b	Canaletta di drenaggio in calcestruzzo, per lo smaltimento delle acque meteoriche superficiali fornita in opera entro scavo di fondazione da conteggiare a parte, completa di griglia in acciaio zincato conforme alle DIN 19580 di classificazione del sovraccarico A,B,C,D, per utilizzo su strade ed altre superfici adibite al transito di mezzi comuni con intensità normale / - CANALETTA DI DRENAGGIO IN CALCESTRUZZO CON GRIGLIA / - 20x100 cm, altezza 25 cm / - Da cm 20x100 cm ed altezza cm 25	cad		52,11
22CL.PR.2.40129.c	Canaletta di drenaggio in calcestruzzo, per lo smaltimento delle acque meteoriche superficiali fornita in opera entro scavo di fondazione da conteggiare a parte, completa di griglia in acciaio zincato conforme alle DIN 19580 di classificazione del sovraccarico A,B,C,D, per utilizzo su strade ed altre superfici adibite al transito di mezzi comuni con intensità normale / - CANALETTA DI DRENAGGIO IN CALCESTRUZZO CON GRIGLIA / - 28x100 cm, altezza 36 cm / - Da cm 28x100 cm ed altezza cm 36	cad		60,69
22CL.PR.2.40170.a	Travetto in calcestruzzo armato precompresso per sovraccarico fino a 250 kg/mq / - TRAVETTO PRECOMPRESSO PER SOVRACCARICO FINO A 250 kg/mq / - Travetto per luci fino a m 4	m		1,71
22CL.PR.2.40170.b	Travetto in calcestruzzo armato precompresso per sovraccarico fino a 250 kg/mq / - TRAVETTO PRECOMPRESSO PER SOVRACCARICO FINO A 250 kg/mq / - Travetto per luci da m 4 a 6	m		2,22
22CL.PR.2.40170.c	Travetto in calcestruzzo armato precompresso per sovraccarico fino a 250 kg/mq / - TRAVETTO PRECOMPRESSO PER SOVRACCARICO FINO A 250 kg/mq / - Travetto per luci da m 6 a 8	m		2,54
22CL.PR.2.40170.d	Travetto in calcestruzzo armato precompresso per sovraccarico fino a 250 kg/mq / - TRAVETTO PRECOMPRESSO PER SOVRACCARICO FINO A 250 kg/mq / - Travetto per luci da m 8 a 10	m		4,32
22CL.PR.2.40180.a	Travetto in calcestruzzo armato precompresso per sovraccarico fino a 600 kg/mq / - TRAVETTO PRECOMPRESSO PER SOVRACCARICO FINO A 600 kg/mq / - Travetto per luci fino a m 4	m		1,82
22CL.PR.2.40180.b	Travetto in calcestruzzo armato precompresso per sovraccarico fino a 600 kg/mq / - TRAVETTO PRECOMPRESSO PER SOVRACCARICO FINO A 600 kg/mq / - Travetto per luci da m 4 a 6	m		2,99
22CL.PR.2.40180.c	Travetto in calcestruzzo armato precompresso per sovraccarico fino a 600 kg/mq / - TRAVETTO PRECOMPRESSO PER SOVRACCARICO FINO A 600 kg/mq / - Travetto per luci da m 6 a 8	m		3,84
22CL.PR.2.40180.d	Travetto in calcestruzzo armato precompresso per sovraccarico fino a 600 kg/mq / - TRAVETTO PRECOMPRESSO PER SOVRACCARICO FINO A 600 kg/mq / - Travetto per luci da m 8 a 10	m		4,70
22CL.PR.2.40190.a	Pannello in calcestruzzo armato precompresso di larghezza cm 120, a fili aderenti avente l'intradosso piano e liscio, con tralicci metallici posti ad interasse di cm 60, avente funzione irrigidente, ricoperti di polistirolo con la sola funzione di alleggerimento / - PANNELLO PRECOMPRESSO PER SOVRACCARICO FINO A 250 kg/mq / - Pannello per luci da 0 a 4 m	mq		22,46
22CL.PR.2.40190.b	Pannello in calcestruzzo armato precompresso di larghezza cm 120, a fili aderenti avente l'intradosso piano e liscio, con tralicci metallici posti ad interasse di cm 60, avente funzione irrigidente, ricoperti di polistirolo con la sola funzione di alleggerimento / - PANNELLO PRECOMPRESSO PER SOVRACCARICO FINO A 250 kg/mq / - Pannello per luci da 4 a 6 m	mq		23,51
22CL.PR.2.40190.c	Pannello in calcestruzzo armato precompresso di larghezza cm 120, a fili aderenti avente l'intradosso piano e liscio, con tralicci metallici posti ad interasse di cm 60, avente funzione irrigidente, ricoperti di polistirolo con la sola funzione di alleggerimento / - PANNELLO PRECOMPRESSO PER SOVRACCARICO FINO A 250 kg/mq / - Pannello per luci da 6 a 8 m	mq		24,98
22CL.PR.2.40190.d	Pannello in calcestruzzo armato precompresso di larghezza cm 120, a fili aderenti avente l'intradosso piano e liscio, con tralicci metallici posti ad interasse di cm 60, avente funzione irrigidente, ricoperti di polistirolo con la sola funzione di alleggerimento / - PANNELLO PRECOMPRESSO PER SOVRACCARICO FINO A 250 kg/mq / - Pannello per luci da 8 a 10 m	mq		29,64
22CL.PR.2.40190.e	Pannello in calcestruzzo armato precompresso di larghezza cm 120, a fili aderenti avente l'intradosso piano e liscio, con tralicci metallici posti ad interasse di cm 60, avente funzione irrigidente, ricoperti di polistirolo con la sola funzione di alleggerimento / - PANNELLO PRECOMPRESSO PER SOVRACCARICO FINO A 250 kg/mq / - Pannello per luci da 1 a 12 m	mq		28,14
22CL.PR.2.40195.a	Pannello in calcestruzzo armato precompresso di larghezza cm 120, a fili aderenti avente l'intradosso piano e liscio, con tralicci metallici posti ad interasse di cm 60, avente funzione irrigidente, ricoperti di polistirolo con la sola funzione di alleggerimento / - PANNELLO PRECOMPRESSO PER SOVRACCARICO FINO A 250 kg/mq / - Pannello polistirene altezza cm 18	mq		27,99
22CL.PR.2.40195.b	Pannello in calcestruzzo armato precompresso di larghezza cm 120, a fili aderenti avente l'intradosso piano e liscio, con tralicci metallici posti ad interasse di cm 60, avente funzione irrigidente, ricoperti di polistirolo con la sola funzione di alleggerimento / - PANNELLO PRECOMPRESSO PER SOVRACCARICO FINO A 250 kg/mq / - Pannello polistirene altezza cm 20	mq		25,70
22CL.PR.2.40195.c	Pannello in calcestruzzo armato precompresso di larghezza cm 120, a fili aderenti avente l'intradosso piano e liscio, con tralicci metallici posti ad interasse di cm 60, avente funzione irrigidente, ricoperti di polistirolo con la sola funzione di alleggerimento / - PANNELLO PRECOMPRESSO PER SOVRACCARICO FINO A 250 kg/mq / - Pannello polistirene altezza cm 22	mq		31,25
22CL.PR.2.40195.d	Pannello in calcestruzzo armato precompresso di larghezza cm 120, a fili aderenti avente l'intradosso piano e liscio, con tralicci metallici posti ad interasse di cm 60, avente funzione irrigidente, ricoperti di polistirolo con la sola funzione di alleggerimento / - PANNELLO PRECOMPRESSO PER SOVRACCARICO FINO A 250 kg/mq / - Pannello polistirene altezza cm 24	mq		36,51
22CL.PR.2.40195.e	Pannello in calcestruzzo armato precompresso di larghezza cm 120, a fili aderenti avente l'intradosso piano e liscio, con tralicci metallici posti ad interasse di cm 60, avente funzione irrigidente, ricoperti di polistirolo con la sola funzione di alleggerimento / - PANNELLO PRECOMPRESSO PER SOVRACCARICO FINO A 250 kg/mq / - Pannello polistirene altezza cm 25	mq		37,15
22CL.PR.2.40200.a	Pannello in calcestruzzo armato precompresso di larghezza cm 120, a fili aderenti avente l'intradosso piano e liscio, con tralicci metallici posti ad interasse di cm 60, avente funzione irrigidente, ricoperti di polistirolo con la sola funzione di alleggerimento / - PANNELLO PRECOMPRESSO PER SOVRACCARICO FINO A 600 kg/mq / - Pannello per luci da 0 a 4 m	mq		22,20
22CL.PR.2.40200.b	Pannello in calcestruzzo armato precompresso di larghezza cm 120, a fili aderenti avente l'intradosso piano e liscio, con tralicci metallici posti ad interasse di cm 60, avente funzione irrigidente, ricoperti di polistirolo con la sola funzione di alleggerimento / - PANNELLO PRECOMPRESSO PER SOVRACCARICO FINO A 600 kg/mq / - Pannello per luci da 4 a 6 m	mq		23,57
22CL.PR.2.40200.c	Pannello in calcestruzzo armato precompresso di larghezza cm 120, a fili aderenti avente l'intradosso piano e liscio, con tralicci metallici posti ad interasse di cm 60, avente funzione irrigidente, ricoperti di polistirolo con la sola funzione di alleggerimento / - PANNELLO PRECOMPRESSO PER SOVRACCARICO FINO A 600 kg/mq / - Pannello per luci da 6 a 8 m	mq		26,43
22CL.PR.2.40200.d	Pannello in calcestruzzo armato precompresso di larghezza cm 120, a fili aderenti avente l'intradosso piano e liscio, con tralicci metallici posti ad interasse di cm 60, avente funzione irrigidente, ricoperti di polistirolo con la sola funzione di alleggerimento / - PANNELLO PRECOMPRESSO PER SOVRACCARICO FINO A 600 kg/mq / - Pannello per luci da 8 a 10 m	mq		29,93
22CL.PR.2.40200.e	Pannello in calcestruzzo armato precompresso di larghezza cm 120, a fili aderenti avente l'intradosso piano e liscio, con tralicci metallici posti ad interasse di cm 60, avente funzione irrigidente, ricoperti di polistirolo con la sola funzione di alleggerimento / - PANNELLO PRECOMPRESSO PER SOVRACCARICO FINO A 600 kg/mq / - Pannello per luci da 10 a 12 m	mq		33,53
22CL.PR.2.40210.a	Lastra nervata in cemento armato precompresso a fili aderenti, avente l'intradosso piano e liscio, largo 120 cm ed alto 23,5 cm, composta da una soletta inferiore spessa cm 4 e irrigidita da due nervature longitudinali sopra sporgenti aventi interasse cm 60 / - LASTRA NERVATA PRECOMPRESSA PER SOVRACCARICO FINO A 350 kg/mq / - Lastra per solai luce da 0 a 10 m	mq		47,26
22CL.PR.2.40210.b	Lastra nervata in cemento armato precompresso a fili aderenti, avente l'intradosso piano e liscio, largo 120 cm ed alto 23,5 cm, composta da una soletta inferiore spessa cm 4 e irrigidita da due nervature longitudinali sopra sporgenti aventi interasse cm 60 / - LASTRA NERVATA PRECOMPRESSA PER SOVRACCARICO FINO A 350 kg/mq / - Lastra per solai luce da 10 a 12 m	mq		44,54
22CL.PR.2.40210.c	Lastra nervata in cemento armato precompresso a fili aderenti, avente l'intradosso piano e liscio, largo 120 cm ed alto 23,5 cm, composta da una soletta inferiore spessa cm 4 e irrigidita da due nervature longitudinali sopra sporgenti aventi interasse cm 60 / - LASTRA NERVATA PRECOMPRESSA PER SOVRACCARICO FINO A 350 kg/mq / - Lastra per solai luce da 12 a 14 m	mq		38,37
22CL.PR.2.40210.d	Lastra nervata in cemento armato precompresso a fili aderenti, avente l'intradosso piano e liscio, largo 120 cm ed alto 23,5 cm, composta da una soletta inferiore spessa cm 4 e irrigidita da due nervature longitudinali sopra sporgenti aventi interasse cm 60 / - LASTRA NERVATA PRECOMPRESSA PER SOVRACCARICO FINO A 350 kg/mq / - Lastra per solai luce da 14 a 16 m	mq		42,02
22CL.PR.2.40210.e	Lastra nervata in cemento armato precompresso a fili aderenti, avente l'intradosso piano e liscio, largo 120 cm ed alto 23,5 cm, composta da una soletta inferiore spessa cm 4 e irrigidita da due nervature longitudinali sopra sporgenti aventi interasse cm 60 / - LASTRA NERVATA PRECOMPRESSA PER SOVRACCARICO FINO A 350 kg/mq / - Lastra per solai luce da 16 a 18 m	mq		53,92
22CL.PR.2.40220.a	Lastra nervata in cemento armato precompresso a fili aderenti, avente l'intradosso piano e liscio, largo 120 cm ed alto 23,5 cm, composta da una soletta inferiore spessa cm 4 e irrigidita da due nervature longitudinali sopra sporgenti aventi interasse cm 60 / - LASTRA NERVATA PRECOMPRESSA PER SOVRACCARICO 700 kg/mq / - Lastra per solai luce da 0 a 10 m	mq		42,57
22CL.PR.2.40220.b	Lastra nervata in cemento armato precompresso a fili aderenti, avente l'intradosso piano e liscio, largo 120 cm ed alto 23,5 cm, composta da una soletta inferiore spessa cm 4 e irrigidita da due nervature longitudinali sopra sporgenti aventi interasse cm 60 / - LASTRA NERVATA PRECOMPRESSA PER SOVRACCARICO 700 kg/mq / - Lastra per solai luce da 10 a 12 m	mq		46,16
22CL.PR.2.40220.c	Lastra nervata in cemento armato precompresso a fili aderenti, avente l'intradosso piano e liscio, largo 120 cm ed alto 23,5 cm, composta da una soletta inferiore spessa cm 4 e irrigidita da due nervature longitudinali sopra sporgenti aventi interasse cm 60 / - LASTRA NERVATA PRECOMPRESSA PER SOVRACCARICO 700 kg/mq / - Lastra per solai luce da 12 a 14 m	mq		38,26
22CL.PR.2.40220.d	Lastra nervata in cemento armato precompresso a fili aderenti, avente l'intradosso piano e liscio, largo 120 cm ed alto 23,5 cm, composta da una soletta inferiore spessa cm 4 e irrigidita da due nervature longitudinali sopra sporgenti aventi interasse cm 60 / - LASTRA NERVATA PRECOMPRESSA PER SOVRACCARICO 700 kg/mq / - Lastra per solai luce da 14 a 16 m	mq		49,72
22CL.PR.2.40225.a	Lastra alveolata in cemento armato precompresso a fili aderenti, avente l'intradosso piano e liscio, largo 120 cm ed alto 20 cm / - LASTRA NERVATA PRECOMPRESSA PER SOVRACCARICO FINO A 350 kg/mq / - Per momenti massimi di esercizio pari a 4600 kgm	mq		23,68
22CL.PR.2.40225.b	Lastra alveolata in cemento armato precompresso a fili aderenti, avente l'intradosso piano e liscio, largo 120 cm ed alto 20 cm / - LASTRA NERVATA PRECOMPRESSA PER SOVRACCARICO FINO A 350 kg/mq / - con momenti massimi di esercizio pari a circa 5.200 kgm	mq		28,10
22CL.PR.2.40225.c	Lastra alveolata in cemento armato precompresso a fili aderenti, avente l'intradosso piano e liscio, largo 120 cm ed alto 20 cm / - LASTRA NERVATA PRECOMPRESSA PER SOVRACCARICO FINO A 350 kg/mq / - con momenti massimi di esercizio pari a circa 6.300 kgm	mq		31,05
22CL.PR.2.40225.d	Lastra alveolata in cemento armato precompresso a fili aderenti, avente l'intradosso piano e liscio, largo 120 cm ed alto 20 cm / - LASTRA NERVATA PRECOMPRESSA PER SOVRACCARICO FINO A 350 kg/mq / - con momenti massimi di esercizio pari a circa 7.100 kgm	mq		27,07
22CL.PR.2.40225.e	Lastra alveolata in cemento armato precompresso a fili aderenti, avente l'intradosso piano e liscio, largo 120 cm ed alto 20 cm / - LASTRA NERVATA PRECOMPRESSA PER SOVRACCARICO FINO A 350 kg/mq / - con momenti massimi di esercizio pari a circa 8.000 kgm	mq		32,42
22CL.PR.2.40225.f	Lastra alveolata in cemento armato precompresso a fili aderenti, avente l'intradosso piano e liscio, largo 120 cm ed alto 20 cm / - LASTRA NERVATA PRECOMPRESSA PER SOVRACCARICO FINO A 350 kg/mq / - con momenti massimi di esercizio pari a circa 9.000 kgm	mq		33,25
22CL.PR.2.40225.g	Lastra alveolata in cemento armato precompresso a fili aderenti, avente l'intradosso piano e liscio, largo 120 cm ed alto 20 cm / - LASTRA NERVATA PRECOMPRESSA PER SOVRACCARICO FINO A 350 kg/mq / - con momenti massimi di esercizio pari a circa 9.900 kgm	mq		34,21
22CL.PR.2.40225.h	Lastra alveolata in cemento armato precompresso a fili aderenti, avente l'intradosso piano e liscio, largo 120 cm ed alto 20 cm / - LASTRA NERVATA PRECOMPRESSA PER SOVRACCARICO FINO A 350 kg/mq / - con momenti massimi di esercizio pari a circa 11.000 kgm	mq		37,27
22CL.PR.2.40227.a	Lastra alveolata in cemento armato precompresso a fili aderenti, avente l'intradosso piano e liscio, largo 120 cm ed alto 25 cm / - LASTRA NERVATA PRECOMPRESSA PER SOVRACCARICO FINO A 350 kg/mq / - Per momenti massimi di esercizio pari a 5.900 kgm	mq		26,14
22CL.PR.2.40227.b	Lastra alveolata in cemento armato precompresso a fili aderenti, avente l'intradosso piano e liscio, largo 120 cm ed alto 25 cm / - LASTRA NERVATA PRECOMPRESSA PER SOVRACCARICO FINO A 350 kg/mq / - con momenti massimi di esercizio pari a circa 7.000 kgm	mq		27,82
22CL.PR.2.40227.c	Lastra alveolata in cemento armato precompresso a fili aderenti, avente l'intradosso piano e liscio, largo 120 cm ed alto 25 cm / - LASTRA NERVATA PRECOMPRESSA PER SOVRACCARICO FINO A 350 kg/mq / - con momenti massimi di esercizio pari a circa 7.900 kgm	mq		35,16
22CL.PR.2.40227.d	Lastra alveolata in cemento armato precompresso a fili aderenti, avente l'intradosso piano e liscio, largo 120 cm ed alto 25 cm / - LASTRA NERVATA PRECOMPRESSA PER SOVRACCARICO FINO A 350 kg/mq / - con momenti massimi di esercizio pari a circa 9.100 kgm	mq		29,48
22CL.PR.2.40227.e	Lastra alveolata in cemento armato precompresso a fili aderenti, avente l'intradosso piano e liscio, largo 120 cm ed alto 25 cm / - LASTRA NERVATA PRECOMPRESSA PER SOVRACCARICO FINO A 350 kg/mq / - con momenti massimi di esercizio pari a circa 10.000 kgm	mq		36,71
22CL.PR.2.40227.f	Lastra alveolata in cemento armato precompresso a fili aderenti, avente l'intradosso piano e liscio, largo 120 cm ed alto 25 cm / - LASTRA NERVATA PRECOMPRESSA PER SOVRACCARICO FINO A 350 kg/mq / - con momenti massimi di esercizio pari a circa 11.100 kgm	mq		37,48
22CL.PR.2.40227.g	Lastra alveolata in cemento armato precompresso a fili aderenti, avente l'intradosso piano e liscio, largo 120 cm ed alto 25 cm / - LASTRA NERVATA PRECOMPRESSA PER SOVRACCARICO FINO A 350 kg/mq / - con momenti massimi di esercizio pari a circa 12.200 kgm	mq		38,90
22CL.PR.2.40227.h	Lastra alveolata in cemento armato precompresso a fili aderenti, avente l'intradosso piano e liscio, largo 120 cm ed alto 25 cm / - LASTRA NERVATA PRECOMPRESSA PER SOVRACCARICO FINO A 350 kg/mq / - con momenti massimi di esercizio pari a circa 14.400 kgm	mq		41,42
22CL.PR.2.40228.a	Lastra alveolata in cemento armato precompresso a fili aderenti, avente l'intradosso piano e liscio, largo 120 cm ed alto 30 cm / - LASTRA NERVATA PRECOMPRESSA PER SOVRACCARICO FINO A 350 kg/mq / - Per momenti massimi di esercizio pari a 10.300 kgm	mq		36,19
22CL.PR.2.40228.b	Lastra alveolata in cemento armato precompresso a fili aderenti, avente l'intradosso piano e liscio, largo 120 cm ed alto 30 cm / - LASTRA NERVATA PRECOMPRESSA PER SOVRACCARICO FINO A 350 kg/mq / - con momenti massimi di esercizio pari a circa 12.200 kgm	mq		33,51
22CL.PR.2.40228.c	Lastra alveolata in cemento armato precompresso a fili aderenti, avente l'intradosso piano e liscio, largo 120 cm ed alto 30 cm / - LASTRA NERVATA PRECOMPRESSA PER SOVRACCARICO FINO A 350 kg/mq / - con momenti massimi di esercizio pari a circa 14.900 kgm	mq		41,44
22CL.PR.2.40228.d	Lastra alveolata in cemento armato precompresso a fili aderenti, avente l'intradosso piano e liscio, largo 120 cm ed alto 30 cm / - LASTRA NERVATA PRECOMPRESSA PER SOVRACCARICO FINO A 350 kg/mq / - con momenti massimi di esercizio pari a circa 15.400 kgm	mq		42,68
22CL.PR.2.40228.e	Lastra alveolata in cemento armato precompresso a fili aderenti, avente l'intradosso piano e liscio, largo 120 cm ed alto 30 cm / - LASTRA NERVATA PRECOMPRESSA PER SOVRACCARICO FINO A 350 kg/mq / - con momenti massimi di esercizio pari a circa 17.000 kgm	mq		43,59
22CL.PR.2.40228.f	Lastra alveolata in cemento armato precompresso a fili aderenti, avente l'intradosso piano e liscio, largo 120 cm ed alto 30 cm / - LASTRA NERVATA PRECOMPRESSA PER SOVRACCARICO FINO A 350 kg/mq / - con momenti massimi di esercizio pari a circa 19.000 kgm	mq		44,17
22CL.PR.2.40228.g	Lastra alveolata in cemento armato precompresso a fili aderenti, avente l'intradosso piano e liscio, largo 120 cm ed alto 30 cm / - LASTRA NERVATA PRECOMPRESSA PER SOVRACCARICO FINO A 350 kg/mq / - con momenti massimi di esercizio pari a circa 12.200 kgm	mq		43,78
22CL.PR.2.40228.h	Lastra alveolata in cemento armato precompresso a fili aderenti, avente l'intradosso piano e liscio, largo 120 cm ed alto 30 cm / - LASTRA NERVATA PRECOMPRESSA PER SOVRACCARICO FINO A 350 kg/mq / - con momenti massimi di esercizio pari a circa 21.600 kgm	mq		37,56
22CL.PR.2.40229.a	Lastra alveolata in cemento armato precompresso a fili aderenti, avente l'intradosso piano e liscio, largo 120 cm ed alto 40 cm / - LASTRA NERVATA PRECOMPRESSA PER SOVRACCARICO FINO A 350 kg/mq / - Per momenti massimi di esercizio pari a 13.600 kgm	mq		44,30
22CL.PR.2.40229.b	Lastra alveolata in cemento armato precompresso a fili aderenti, avente l'intradosso piano e liscio, largo 120 cm ed alto 40 cm / - LASTRA NERVATA PRECOMPRESSA PER SOVRACCARICO FINO A 350 kg/mq / - Per momenti massimi di esercizio pari a circa 16.500 kgm	mq		39,97
22CL.PR.2.40229.c	Lastra alveolata in cemento armato precompresso a fili aderenti, avente l'intradosso piano e liscio, largo 120 cm ed alto 40 cm / - LASTRA NERVATA PRECOMPRESSA PER SOVRACCARICO FINO A 350 kg/mq / - Per momenti massimi di esercizio pari a circa 17.290 kgm	mq		49,84
22CL.PR.2.40229.d	Lastra alveolata in cemento armato precompresso a fili aderenti, avente l'intradosso piano e liscio, largo 120 cm ed alto 40 cm / - LASTRA NERVATA PRECOMPRESSA PER SOVRACCARICO FINO A 350 kg/mq / - Per momenti massimi di esercizio pari a circa 19.500 kgm	mq		51,63
22CL.PR.2.40229.e	Lastra alveolata in cemento armato precompresso a fili aderenti, avente l'intradosso piano e liscio, largo 120 cm ed alto 40 cm / - LASTRA NERVATA PRECOMPRESSA PER SOVRACCARICO FINO A 350 kg/mq / - Per momenti massimi di esercizio pari a circa 22.500 kgm	mq		52,16
22CL.PR.2.40229.f	Lastra alveolata in cemento armato precompresso a fili aderenti, avente l'intradosso piano e liscio, largo 120 cm ed alto 40 cm / - LASTRA NERVATA PRECOMPRESSA PER SOVRACCARICO FINO A 350 kg/mq / - Per momenti massimi di esercizio pari a circa 23.100 kgm	mq		53,06
22CL.PR.2.40229.g	Lastra alveolata in cemento armato precompresso a fili aderenti, avente l'intradosso piano e liscio, largo 120 cm ed alto 40 cm / - LASTRA NERVATA PRECOMPRESSA PER SOVRACCARICO FINO A 350 kg/mq / - Per momenti massimi di esercizio pari a circa 25.400 kgm	mq		51,24
22CL.PR.2.40229.h	Lastra alveolata in cemento armato precompresso a fili aderenti, avente l'intradosso piano e liscio, largo 120 cm ed alto 40 cm / - LASTRA NERVATA PRECOMPRESSA PER SOVRACCARICO FINO A 350 kg/mq / - Per momenti massimi di esercizio pari a circa 25.900 kgm	mq		57,30
22CL.PR.2.40230.a	Casseri a perdere in polipropilene riciclato costituiti da calotta concava o convessa su quattro supporti di appoggio, da posare asecco per la formazione di vespai areati di dimensioni non inferiori a cm 60 x 60 / - CASSERI A PERDERE IN POLIPROPILENE / - Di altezza da 5 cm	mq		8,32
22CL.PR.2.40230.a1	Casseri a perdere in polipropilene riciclato costituiti da calotta concava o convessa su quattro supporti di appoggio, da posare asecco per la formazione di vespai areati di dimensioni non inferiori a cm 60 x 60 / - CASSERI A PERDERE IN POLIPROPILENE / - altezza 15 cm	mq		15,00
22CL.PR.2.40230.a11	Casseri a perdere in polipropilene riciclato costituiti da calotta concava o convessa su quattro supporti di appoggio, da posare asecco per la formazione di vespai areati di dimensioni non inferiori a cm 60 x 60 / - CASSERI A PERDERE IN POLIPROPILENE / - altezza 110 cm	mq		45,00
22CL.PR.2.40230.a12	Casseri a perdere in polipropilene riciclato costituiti da calotta concava o convessa su quattro supporti di appoggio, da posare asecco per la formazione di vespai areati di dimensioni non inferiori a cm 60 x 60 / - CASSERI A PERDERE IN POLIPROPILENE / - altezza 120 cm	mq		48,00
22CL.PR.2.40230.a13	Casseri a perdere in polipropilene riciclato costituiti da calotta concava o convessa su quattro supporti di appoggio, da posare asecco per la formazione di vespai areati di dimensioni non inferiori a cm 60 x 60 / - CASSERI A PERDERE IN POLIPROPILENE / - altezza 130 cm	mq		52,00
22CL.PR.2.40230.a2	Casseri a perdere in polipropilene riciclato costituiti da calotta concava o convessa su quattro supporti di appoggio, da posare asecco per la formazione di vespai areati di dimensioni non inferiori a cm 60 x 60 / - CASSERI A PERDERE IN POLIPROPILENE / - altezza 25 cm			16,50
22CL.PR.2.40230.a3	Casseri a perdere in polipropilene riciclato costituiti da calotta concava o convessa su quattro supporti di appoggio, da posare asecco per la formazione di vespai areati di dimensioni non inferiori a cm 60 x 60 / - CASSERI A PERDERE IN POLIPROPILENE / - altezza 35 cm	mq		20,00
22CL.PR.2.40230.a4	Casseri a perdere in polipropilene riciclato costituiti da calotta concava o convessa su quattro supporti di appoggio, da posare asecco per la formazione di vespai areati di dimensioni non inferiori a cm 60 x 60 / - CASSERI A PERDERE IN POLIPROPILENE / - altezza 45 cm	mq		24,00
22CL.PR.2.40230.a5	Casseri a perdere in polipropilene riciclato costituiti da calotta concava o convessa su quattro supporti di appoggio, da posare asecco per la formazione di vespai areati di dimensioni non inferiori a cm 60 x 60 / - CASSERI A PERDERE IN POLIPROPILENE / - altezza 55 cm	mq		28,00
22CL.PR.2.40230.a6	Casseri a perdere in polipropilene riciclato costituiti da calotta concava o convessa su quattro supporti di appoggio, da posare asecco per la formazione di vespai areati di dimensioni non inferiori a cm 60 x 60 / - CASSERI A PERDERE IN POLIPROPILENE / - altezza 65 cm	mq		31,00
22CL.PR.2.40230.a7	Casseri a perdere in polipropilene riciclato costituiti da calotta concava o convessa su quattro supporti di appoggio, da posare asecco per la formazione di vespai areati di dimensioni non inferiori a cm 60 x 60 / - CASSERI A PERDERE IN POLIPROPILENE / - altezza 75 cm	mq		35,00
22CL.PR.2.40230.a8	Casseri a perdere in polipropilene riciclato costituiti da calotta concava o convessa su quattro supporti di appoggio, da posare asecco per la formazione di vespai areati di dimensioni non inferiori a cm 60 x 60 / - CASSERI A PERDERE IN POLIPROPILENE / - altezza 85 cm	mq		38,00
22CL.PR.2.40230.a9	Casseri a perdere in polipropilene riciclato costituiti da calotta concava o convessa su quattro supporti di appoggio, da posare asecco per la formazione di vespai areati di dimensioni non inferiori a cm 60 x 60 / - CASSERI A PERDERE IN POLIPROPILENE / - altezza 95 cm	mq		42,00
22CL.PR.2.40230.b	Casseri a perdere in polipropilene riciclato costituiti da calotta concava o convessa su quattro supporti di appoggio, da posare asecco per la formazione di vespai areati di dimensioni non inferiori a cm 60 x 60 / - CASSERI A PERDERE IN POLIPROPILENE / - Di altezza da 9¸10 cm	mq		8,93
22CL.PR.2.40230.c	Casseri a perdere in polipropilene riciclato costituiti da calotta concava o convessa su quattro supporti di appoggio, da posare asecco per la formazione di vespai areati di dimensioni non inferiori a cm 60 x 60 / - CASSERI A PERDERE IN POLIPROPILENE / - Di altezza da 13¸15 cm	mq		9,67
22CL.PR.2.40230.d	Casseri a perdere in polipropilene riciclato costituiti da calotta concava o convessa su quattro supporti di appoggio, da posare asecco per la formazione di vespai areati di dimensioni non inferiori a cm 60 x 60 / - CASSERI A PERDERE IN POLIPROPILENE / - Di altezza da 20¸22 cm	mq		9,76
22CL.PR.2.40230.e	Casseri a perdere in polipropilene riciclato costituiti da calotta concava o convessa su quattro supporti di appoggio, da posare asecco per la formazione di vespai areati di dimensioni non inferiori a cm 60 x 60 / - CASSERI A PERDERE IN POLIPROPILENE / - Di altezza da 25¸27 cm	mq		9,40
22CL.PR.2.40230.f	Casseri a perdere in polipropilene riciclato costituiti da calotta concava o convessa su quattro supporti di appoggio, da posare asecco per la formazione di vespai areati di dimensioni non inferiori a cm 60 x 60 / - CASSERI A PERDERE IN POLIPROPILENE / - Di altezza da 38¸40 cm	mq		12,08
22CL.PR.2.40230.g	Casseri a perdere in polipropilene riciclato costituiti da calotta concava o convessa su quattro supporti di appoggio, da posare asecco per la formazione di vespai areati di dimensioni non inferiori a cm 60 x 60 / - CASSERI A PERDERE IN POLIPROPILENE / - Di altezza da 44¸46 cm	mq		12,48
22CL.PR.2.40230.k	Casseri a perdere in polipropilene riciclato costituiti da calotta concava o convessa su quattro supporti di appoggio, da posare asecco per la formazione di vespai areati di dimensioni non inferiori a cm 60 x 60 / - CASSERI A PERDERE IN POLIPROPILENE / - Elemento per getto travi per altezza fino a cm 26	m		3,39
22CL.PR.2.40230.l	Casseri a perdere in polipropilene riciclato costituiti da calotta concava o convessa su quattro supporti di appoggio, da posare asecco per la formazione di vespai areati di dimensioni non inferiori a cm 60 x 60 / - CASSERI A PERDERE IN POLIPROPILENE / - Elemento per getto travi per altezza fino a cm 45	m		4,78
22CL.PR.2.40232.a	Casseri a perdere in polipropilene riciclato costituiti da calotta concava o convessa su quattro supporti di appoggio, da posare asecco per la formazione di vespai areati di dimensioni non inferiori a cm 60 x 60 / - CASSERI A PERDERE IN POLIPROPILENE / - cassei a perdere per geotessuti	mq		5,14
22CL.PR.2.40500.a	Pali prefabbricati / - PALI PREFABBRICATI / - Pali prefabbricati da m 8	m		33,58
22CL.PR.2.40500.b	Pali prefabbricati / - PALI PREFABBRICATI / - Pali prefabbricati da m 8	m		33,48
22CL.PR.2.40500.c	Pali prefabbricati / - PALI PREFABBRICATI / - Pali prefabbricati da m 8	m		34,14
22CL.PR.2.40500.d	Pali prefabbricati / - PALI PREFABBRICATI / - Pali prefabbricati da m 8	m		35,14
22CL.PR.2.40500.e	Pali prefabbricati / - PALI PREFABBRICATI / - Pali prefabbricati da m 8	m		29,85
22CL.PR.2.40600.a	Traliccio in acciaio per travi prefabbricate tralicciate miste	kg		2,21
22CL.PR.2.40600.b	Fondello in calcestruzzo per travi prefabbricate tralicciate miste	mc		205,00
22CL.PR.2.40700.a	Trave reticolare autoportante con piatto in acciaio	kg		2,88
22CL.PR.2.40700.b	Trave reticolare con tralicci compenetranti agli appoggi	kg		2,84
22CL.PR.2.50010.a	Sistema di protezione anticaduta realizzato con funi di trattenuta ed ancoraggi fissi in acciaio, a norma UNI EN 795 per cinture di sicurezza; previa verifica e collaudo dei componenti secondo l'uso / - SISTEMA ANTICADUTA CON FUNI DI TRATTENUTA / - Piastra di supporto per superfici orizzontali con asta ed anello	cad		12,43
22CL.PR.2.50010.b	Sistema di protezione anticaduta realizzato con funi di trattenuta ed ancoraggi fissi in acciaio, a norma UNI EN 795 per cinture di sicurezza; previa verifica e collaudo dei componenti secondo l'uso / - SISTEMA ANTICADUTA CON FUNI DI TRATTENUTA / - Piastra di supporto per strutture verticali ed anello	cad		13,74
22CL.PR.2.500100.a	Dispositivi per la prevenzione da cadute, dotati di marchio di conformità CE ai sensi del DLgs 475/92 e s.m.i. (DLgs 17/2019 adeguamento della normativa nazionale alle disposizioni del regolamento (UE) n. 2016/425)) / - DISPOSITIVI PER LA PREVENZIONE DA CADUTE / - Imbracatura con attacco dorsale	cad		32,39
22CL.PR.2.500100.b	Dispositivi per la prevenzione da cadute, dotati di marchio di conformità CE ai sensi del DLgs 475/92 e s.m.i. (DLgs 17/2019 adeguamento della normativa nazionale alle disposizioni del regolamento (UE) n. 2016/425)) / - DISPOSITIVI PER LA PREVENZIONE DA CADUTE / - Imbracatura con attacco dorsale e sternale	cad		46,47
22CL.PR.2.500100.c	Dispositivi per la prevenzione da cadute, dotati di marchio di conformità CE ai sensi del DLgs 475/92 e s.m.i. (DLgs 17/2019 adeguamento della normativa nazionale alle disposizioni del regolamento (UE) n. 2016/425)) / - DISPOSITIVI PER LA PREVENZIONE DA CADUTE / - Imbracatura con cintura di posizionamento eattacco dorsale e sternale	cad		97,88
22CL.PR.2.500100.d	Dispositivi per la prevenzione da cadute, dotati di marchio di conformità CE ai sensi del DLgs 475/92 e s.m.i. (DLgs 17/2019 adeguamento della normativa nazionale alle disposizioni del regolamento (UE) n. 2016/425)) / - DISPOSITIVI PER LA PREVENZIONE DA CADUTE / - Imbracatura di sicurezza a norma UNI EN 361 e 358 ad alta resistenza	cad		113,54
22CL.PR.2.500100.e	Dispositivi per la prevenzione da cadute, dotati di marchio di conformità CE ai sensi del DLgs 475/92 e s.m.i. (DLgs 17/2019 adeguamento della normativa nazionale alle disposizioni del regolamento (UE) n. 2016/425)) / - DISPOSITIVI PER LA PREVENZIONE DA CADUTE / - Cintura a vite e corda di collegamento con connettore inox a pinza	cad		46,01
22CL.PR.2.500100.f	Dispositivi per la prevenzione da cadute, dotati di marchio di conformità CE ai sensi del DLgs 475/92 e s.m.i. (DLgs 17/2019 adeguamento della normativa nazionale alle disposizioni del regolamento (UE) n. 2016/425)) / - DISPOSITIVI PER LA PREVENZIONE DA CADUTE / - Cintura a vite con schienalino e corda di collegamento con connettore	cad		61,17
22CL.PR.2.500100.g	Dispositivi per la prevenzione da cadute, dotati di marchio di conformità CE ai sensi del DLgs 475/92 e s.m.i. (DLgs 17/2019 adeguamento della normativa nazionale alle disposizioni del regolamento (UE) n. 2016/425)) / - DISPOSITIVI PER LA PREVENZIONE DA CADUTE / - Sistema di imbracatura con struttura integrale in acciaio tubolare	cad		227,78
22CL.PR.2.500100.h	Dispositivi per la prevenzione da cadute, dotati di marchio di conformità CE ai sensi del DLgs 475/92 e s.m.i. (DLgs 17/2019 adeguamento della normativa nazionale alle disposizioni del regolamento (UE) n. 2016/425)) / - DISPOSITIVI PER LA PREVENZIONE DA CADUTE / - Assorbitore di energia UNI EN 355 con fune in nylon	cad		54,79
22CL.PR.2.500100.i	Dispositivi per la prevenzione da cadute, dotati di marchio di conformità CE ai sensi del DLgs 475/92 e s.m.i. (DLgs 17/2019 adeguamento della normativa nazionale alle disposizioni del regolamento (UE) n. 2016/425)) / - DISPOSITIVI PER LA PREVENZIONE DA CADUTE / - Assorbitore UNI EN 355 con fune e moschettone	cad		75,74
22CL.PR.2.500110.a	Dispositivi per la protezione del capo, dotati di marchio di conformità CE ai sensi del DLgs 475/92 e s.m.i. (DLgs 17/2019 adeguamento della normativa nazionale alle disposizioni del regolamento (UE) n. 2016/425)), con fasce antisudore e dispositivi laterali per l'inserimento delle cuffie antirumore e delle visiere / - DISPOSITIVI PER LA PROTEZIONE DEL CAPO / - In PEHD peso circa 330 g e barbatura in pvc	cad		3,35
22CL.PR.2.500110.b	Dispositivi per la protezione del capo, dotati di marchio di conformità CE ai sensi del DLgs 475/92 e s.m.i. (DLgs 17/2019 adeguamento della normativa nazionale alle disposizioni del regolamento (UE) n. 2016/425)), con fasce antisudore e dispositivi laterali per l'inserimento delle cuffie antirumore e delle visiere / - DISPOSITIVI PER LA PROTEZIONE DEL CAPO / - In PEHD dielettrico peso pari a 370 g bardatura tessile	cad		4,58
22CL.PR.2.500110.c	Dispositivi per la protezione del capo, dotati di marchio di conformità CE ai sensi del DLgs 475/92 e s.m.i. (DLgs 17/2019 adeguamento della normativa nazionale alle disposizioni del regolamento (UE) n. 2016/425)), con fasce antisudore e dispositivi laterali per l'inserimento delle cuffie antirumore e delle visiere / - DISPOSITIVI PER LA PROTEZIONE DEL CAPO / - In PEHD con cuffie in ABS e tampone in poliuretano peso 600 g	cad		17,25
22CL.PR.2.500120.a	Dispositivi per la protezione del volto, dotati di marchio di conformità CE ai sensi del DLgs 475/92 e s.m.i. (DLgs 17/2019 adeguamento della normativa nazionale alle disposizioni del regolamento (UE) n. 2016/425)), con visiera ribaltabile, resistente agli urti ed alle abrasioni.Conformi alle norme EN 166 / - DISPOSITIVI PER LA PROTEZIONE DEL VOLTO / - Visiera per elmetto con attacchi universali	cad		13,05
22CL.PR.2.500120.b	Dispositivi per la protezione del volto, dotati di marchio di conformità CE ai sensi del DLgs 475/92 e s.m.i. (DLgs 17/2019 adeguamento della normativa nazionale alle disposizioni del regolamento (UE) n. 2016/425)), con visiera ribaltabile, resistente agli urti ed alle abrasioni.Conformi alle norme EN 166 / - DISPOSITIVI PER LA PROTEZIONE DEL VOLTO / - In policarbonato, avvolgente, classe ottica 1, per elmetto	cad		19,88
22CL.PR.2.500120.c	Dispositivi per la protezione del volto, dotati di marchio di conformità CE ai sensi del DLgs 475/92 e s.m.i. (DLgs 17/2019 adeguamento della normativa nazionale alle disposizioni del regolamento (UE) n. 2016/425)), con visiera ribaltabile, resistente agli urti ed alle abrasioni.Conformi alle norme EN 166 / - DISPOSITIVI PER LA PROTEZIONE DEL VOLTO / - Visiera in policarbinato attacco ad elastico	cad		3,74
22CL.PR.2.500120.d	Dispositivi per la protezione del volto, dotati di marchio di conformità CE ai sensi del DLgs 475/92 e s.m.i. (DLgs 17/2019 adeguamento della normativa nazionale alle disposizioni del regolamento (UE) n. 2016/425)), con visiera ribaltabile, resistente agli urti ed alle abrasioni.Conformi alle norme EN 166 / - DISPOSITIVI PER LA PROTEZIONE DEL VOLTO / - Visiera in policarbonato ribaltabile avvolgente lunga con caschetto	cad		9,43
22CL.PR.2.500120.e	Dispositivi per la protezione del volto, dotati di marchio di conformità CE ai sensi del DLgs 475/92 e s.m.i. (DLgs 17/2019 adeguamento della normativa nazionale alle disposizioni del regolamento (UE) n. 2016/425)), con visiera ribaltabile, resistente agli urti ed alle abrasioni.Conformi alle norme EN 166 / - DISPOSITIVI PER LA PROTEZIONE DEL VOLTO / - Visiera a caschetto in policarbonato rinforzata avvolgente lunga	cad		12,42
22CL.PR.2.500130.a	Dispositivi per la protezione degli occhi, dotati di marchio di conformità CE ai sensi del DLgs 475/92 e s.m.i. (DLgs 17/2019 adeguamento della normativa nazionale alle disposizioni del regolamento (UE) n. 2016/425)) / - DISPOSITIVI PER LA PROTEZIONE DEGLI OCCHI / - Occhiali avvolgenti, astine regolabili, EN 170-166 classe ottica 1	m		7,62
22CL.PR.2.500130.b	Dispositivi per la protezione degli occhi, dotati di marchio di conformità CE ai sensi del DLgs 475/92 e s.m.i. (DLgs 17/2019 adeguamento della normativa nazionale alle disposizioni del regolamento (UE) n. 2016/425)) / - DISPOSITIVI PER LA PROTEZIONE DEGLI OCCHI / - Occhiali avvolgenti, astine regolabili, EN 172-166 classe ottica 1	cad/30gg		10,27
22CL.PR.2.500130.c	Dispositivi per la protezione degli occhi, dotati di marchio di conformità CE ai sensi del DLgs 475/92 e s.m.i. (DLgs 17/2019 adeguamento della normativa nazionale alle disposizioni del regolamento (UE) n. 2016/425)) / - DISPOSITIVI PER LA PROTEZIONE DEGLI OCCHI / - Occhiali antiappannanti astine regolabili, EN 166 classe ottica 1	cad/30gg		10,15
22CL.PR.2.500130.d	Dispositivi per la protezione degli occhi, dotati di marchio di conformità CE ai sensi del DLgs 475/92 e s.m.i. (DLgs 17/2019 adeguamento della normativa nazionale alle disposizioni del regolamento (UE) n. 2016/425)) / - DISPOSITIVI PER LA PROTEZIONE DEGLI OCCHI / - Montatura in polimero, a norma EN 170-166, classe ottica 1	cad		8,65
22CL.PR.2.500130.e	Dispositivi per la protezione degli occhi, dotati di marchio di conformità CE ai sensi del DLgs 475/92 e s.m.i. (DLgs 17/2019 adeguamento della normativa nazionale alle disposizioni del regolamento (UE) n. 2016/425)) / - DISPOSITIVI PER LA PROTEZIONE DEGLI OCCHI / - Montatura in polimero, a norma EN 169-166, classe ottica 1	cad		11,60
22CL.PR.2.500130.f	Dispositivi per la protezione degli occhi, dotati di marchio di conformità CE ai sensi del DLgs 475/92 e s.m.i. (DLgs 17/2019 adeguamento della normativa nazionale alle disposizioni del regolamento (UE) n. 2016/425)) / - DISPOSITIVI PER LA PROTEZIONE DEGLI OCCHI / - Montatura in polimero, a norma EN 172-166, classe ottica 1	cad		11,85
22CL.PR.2.500130.g	Dispositivi per la protezione degli occhi, dotati di marchio di conformità CE ai sensi del DLgs 475/92 e s.m.i. (DLgs 17/2019 adeguamento della normativa nazionale alle disposizioni del regolamento (UE) n. 2016/425)) / - DISPOSITIVI PER LA PROTEZIONE DEGLI OCCHI / - Panoramico monopezzo, a norma EN 166, classe ottica 1	cad		5,53
22CL.PR.2.500130.h	Dispositivi per la protezione degli occhi, dotati di marchio di conformità CE ai sensi del DLgs 475/92 e s.m.i. (DLgs 17/2019 adeguamento della normativa nazionale alle disposizioni del regolamento (UE) n. 2016/425)) / - DISPOSITIVI PER LA PROTEZIONE DEGLI OCCHI / - Sovrapponibile a occhiali correttivi, a norma EN 166, classe ottica 1	cad		4,48
22CL.PR.2.500130.i	Dispositivi per la protezione degli occhi, dotati di marchio di conformità CE ai sensi del DLgs 475/92 e s.m.i. (DLgs 17/2019 adeguamento della normativa nazionale alle disposizioni del regolamento (UE) n. 2016/425)) / - DISPOSITIVI PER LA PROTEZIONE DEGLI OCCHI / - Mascherina morbida a norma EN 166, classe ottica 1	cad		1,93
22CL.PR.2.500130.l	Dispositivi per la protezione degli occhi, dotati di marchio di conformità CE ai sensi del DLgs 475/92 e s.m.i. (DLgs 17/2019 adeguamento della normativa nazionale alle disposizioni del regolamento (UE) n. 2016/425)) / - DISPOSITIVI PER LA PROTEZIONE DEGLI OCCHI / - Mascherina morbida ventilata a norma EN 166, classe ottica 1	cad		6,42
22CL.PR.2.500130.m	Dispositivi per la protezione degli occhi, dotati di marchio di conformità CE ai sensi del DLgs 475/92 e s.m.i. (DLgs 17/2019 adeguamento della normativa nazionale alle disposizioni del regolamento (UE) n. 2016/425)) / - DISPOSITIVI PER LA PROTEZIONE DEGLI OCCHI / - Schermo per saldatori a norma EN 175 con vetrino DIN 11 EN 169	cad		5,35
22CL.PR.2.500130.n	Dispositivi per la protezione degli occhi, dotati di marchio di conformità CE ai sensi del DLgs 475/92 e s.m.i. (DLgs 17/2019 adeguamento della normativa nazionale alle disposizioni del regolamento (UE) n. 2016/425)) / - DISPOSITIVI PER LA PROTEZIONE DEGLI OCCHI / - Maschera per saldatori a norma EN 175 con vetrino DIN 11 EN 169	cad		10,98
22CL.PR.2.500130.o	Dispositivi per la protezione degli occhi, dotati di marchio di conformità CE ai sensi del DLgs 475/92 e s.m.i. (DLgs 17/2019 adeguamento della normativa nazionale alle disposizioni del regolamento (UE) n. 2016/425)) / - DISPOSITIVI PER LA PROTEZIONE DEGLI OCCHI / - Occhiali per saldatori a norma EN 166 con lenti minerali rotonde	cad		7,68
22CL.PR.2.500130.p	Dispositivi per la protezione degli occhi, dotati di marchio di conformità CE ai sensi del DLgs 475/92 e s.m.i. (DLgs 17/2019 adeguamento della normativa nazionale alle disposizioni del regolamento (UE) n. 2016/425)) / - DISPOSITIVI PER LA PROTEZIONE DEGLI OCCHI / - Occhiali per molatoria norma EN 166 con lenti in acetato rotonde	cad		2,49
22CL.PR.2.500140.a	Dispositivi per la protezione dell'udito, dotati di marchio di conformità CE ai sensi del DLgs 475/92 e s.m.i. (DLgs 17/2019 adeguamento della normativa nazionale alle disposizioni del regolamento (UE) n. 2016/425)), costruiti secondo norma UNI EN 352 / - DISPOSITIVI PER LA PROTEZIONE DELL' UDITO / - Inserti auricolari monouso stampati SNR 27 db a coppia	cad		0,14
22CL.PR.2.500140.b	Dispositivi per la protezione dell'udito, dotati di marchio di conformità CE ai sensi del DLgs 475/92 e s.m.i. (DLgs 17/2019 adeguamento della normativa nazionale alle disposizioni del regolamento (UE) n. 2016/425)), costruiti secondo norma UNI EN 352 / - DISPOSITIVI PER LA PROTEZIONE DELL' UDITO / - Inserti auricolari poliuretanici ipoallergici SNR 33 db a coppia	cad		0,16
22CL.PR.2.500140.c	Dispositivi per la protezione dell'udito, dotati di marchio di conformità CE ai sensi del DLgs 475/92 e s.m.i. (DLgs 17/2019 adeguamento della normativa nazionale alle disposizioni del regolamento (UE) n. 2016/425)), costruiti secondo norma UNI EN 352 / - DISPOSITIVI PER LA PROTEZIONE DELL' UDITO / - Inserti con cordoncino con tappi modellabili ipoallergici SNR 33dB	cad		0,38
22CL.PR.2.500140.d	Dispositivi per la protezione dell'udito, dotati di marchio di conformità CE ai sensi del DLgs 475/92 e s.m.i. (DLgs 17/2019 adeguamento della normativa nazionale alle disposizioni del regolamento (UE) n. 2016/425)), costruiti secondo norma UNI EN 352 / - DISPOSITIVI PER LA PROTEZIONE DELL' UDITO / - Cuffia peso 180 g SNR 27 dB	cad		16,92
22CL.PR.2.500140.e	Dispositivi per la protezione dell'udito, dotati di marchio di conformità CE ai sensi del DLgs 475/92 e s.m.i. (DLgs 17/2019 adeguamento della normativa nazionale alle disposizioni del regolamento (UE) n. 2016/425)), costruiti secondo norma UNI EN 352 / - DISPOSITIVI PER LA PROTEZIONE DELL' UDITO / - Cuffia ad alto potere isolante peso 250 g SNR 30 dB	cad		27,97
22CL.PR.2.500140.f	Dispositivi per la protezione dell'udito, dotati di marchio di conformità CE ai sensi del DLgs 475/92 e s.m.i. (DLgs 17/2019 adeguamento della normativa nazionale alle disposizioni del regolamento (UE) n. 2016/425)), costruiti secondo norma UNI EN 352 / - DISPOSITIVI PER LA PROTEZIONE DELL' UDITO / - Archetto auricolare a tamponi	cad		4,47
22CL.PR.2.500150.a	Dispositivi per la protezione delle vie respiratorie, dotati di marchio di conformità CE ai sensi del DLgs 475/92 e s.m.i. (DLgs 17/2019 adeguamento della normativa nazionale alle disposizioni del regolamento (UE) n. 2016/425)), costruiti secondo norma UNI EN 149, con linguetta stringi naso e bardatura nucale / - DISPOSITIVI PER LA PROTEZIONE DELLE VIE RESPIRATORIE / - Facciale filtrante per polveri o particelle non nocive	cad		0,19
22CL.PR.2.500150.b	Dispositivi per la protezione delle vie respiratorie, dotati di marchio di conformità CE ai sensi del DLgs 475/92 e s.m.i. (DLgs 17/2019 adeguamento della normativa nazionale alle disposizioni del regolamento (UE) n. 2016/425)), costruiti secondo norma UNI EN 149, con linguetta stringi naso e bardatura nucale / - DISPOSITIVI PER LA PROTEZIONE DELLE VIE RESPIRATORIE / - Facciale filtrante per polveri solide anche nocive classe FFP1	cad		0,92
22CL.PR.2.500150.c	Dispositivi per la protezione delle vie respiratorie, dotati di marchio di conformità CE ai sensi del DLgs 475/92 e s.m.i. (DLgs 17/2019 adeguamento della normativa nazionale alle disposizioni del regolamento (UE) n. 2016/425)), costruiti secondo norma UNI EN 149, con linguetta stringi naso e bardatura nucale / - DISPOSITIVI PER LA PROTEZIONE DELLE VIE RESPIRATORIE / - Facciale filtrante per polveri solide anche nocive classe FFP2S	cad		1,56
22CL.PR.2.500150.d	Dispositivi per la protezione delle vie respiratorie, dotati di marchio di conformità CE ai sensi del DLgs 475/92 e s.m.i. (DLgs 17/2019 adeguamento della normativa nazionale alle disposizioni del regolamento (UE) n. 2016/425)), costruiti secondo norma UNI EN 149, con linguetta stringi naso e bardatura nucale / - DISPOSITIVI PER LA PROTEZIONE DELLE VIE RESPIRATORIE / - Facciale filtrante per polveri solide classe FFP2S con valvola	cad		2,25
22CL.PR.2.500150.e	Dispositivi per la protezione delle vie respiratorie, dotati di marchio di conformità CE ai sensi del DLgs 475/92 e s.m.i. (DLgs 17/2019 adeguamento della normativa nazionale alle disposizioni del regolamento (UE) n. 2016/425)), costruiti secondo norma UNI EN 149, con linguetta stringi naso e bardatura nucale / - DISPOSITIVI PER LA PROTEZIONE DELLE VIE RESPIRATORIE / - Facciale filtrante per polveri solide classe FFP2SLcon valvola	cad		7,94
22CL.PR.2.500150.f	Dispositivi per la protezione delle vie respiratorie, dotati di marchio di conformità CE ai sensi del DLgs 475/92 e s.m.i. (DLgs 17/2019 adeguamento della normativa nazionale alle disposizioni del regolamento (UE) n. 2016/425)), costruiti secondo norma UNI EN 149, con linguetta stringi naso e bardatura nucale / - DISPOSITIVI PER LA PROTEZIONE DELLE VIE RESPIRATORIE / - Facciale filtrante per polveri solide classe FFP3SLcon valvola	cad		8,43
22CL.PR.2.500150.g	Dispositivi per la protezione delle vie respiratorie, dotati di marchio di conformità CE ai sensi del DLgs 475/92 e s.m.i. (DLgs 17/2019 adeguamento della normativa nazionale alle disposizioni del regolamento (UE) n. 2016/425)), costruiti secondo norma UNI EN 149, con linguetta stringi naso e bardatura nucale / - DISPOSITIVI PER LA PROTEZIONE DELLE VIE RESPIRATORIE / - Facciale filtrante classe FFP1 con valvola con filtro antiodore	cad		2,44
22CL.PR.2.500150.h	Dispositivi per la protezione delle vie respiratorie, dotati di marchio di conformità CE ai sensi del DLgs 475/92 e s.m.i. (DLgs 17/2019 adeguamento della normativa nazionale alle disposizioni del regolamento (UE) n. 2016/425)), costruiti secondo norma UNI EN 149, con linguetta stringi naso e bardatura nucale / - DISPOSITIVI PER LA PROTEZIONE DELLE VIE RESPIRATORIE / - Facciale filtrante classe FFP2 con filtro per ozono da saldatura	cad		6,36
22CL.PR.2.500160.a	Semimaschera antigas completa, a norma UNI EN 140, dotata di raccordo per filtri con camera compensatrice, dispositivo bardatura a tiranti / - SEMIMASCHERA ANTIGAS / - Attacco filtri a baionetta peso 110 g	cad		18,81
22CL.PR.2.500160.b	Semimaschera antigas completa, a norma UNI EN 140, dotata di raccordo per filtri con camera compensatrice, dispositivo bardatura a tiranti / - SEMIMASCHERA ANTIGAS / - Facciale avvolgente, attacco filtri a baionetta peso 210g	cad		40,00
22CL.PR.2.500160.c	Semimaschera antigas completa, a norma UNI EN 140, dotata di raccordo per filtri con camera compensatrice, dispositivo bardatura a tiranti / - SEMIMASCHERA ANTIGAS / - Monofiltro con attacco a baionetta peso 80 g	cad		8,96
22CL.PR.2.500170.a	Maschera antigas completa, a norma UNI EN 136, dotata di raccordo per filtri e/o di raccordo per apparecchi di alimentazione di aria, schermo in policarbonato o polimetalcrilato per un campo visivo non inferiore al 85%, con camera compensatrice, dispositivo acustico e bardatura elastica / - MASCHERA ANTIGAS / - In gomma policloroprenica resistente agli urti classe I	cad		88,18
22CL.PR.2.500170.b	Maschera antigas completa, a norma UNI EN 136, dotata di raccordo per filtri e/o di raccordo per apparecchi di alimentazione di aria, schermo in policarbonato o polimetalcrilato per un campo visivo non inferiore al 85%, con camera compensatrice, dispositivo acustico e bardatura elastica / - MASCHERA ANTIGAS / - In gomma siliconica resistente agli urti classe II	cad		190,85
22CL.PR.2.500180.a	Filtri per maschere e semimaschere con involucro in resina sintetica con innesto a baionetta conformi alle norme EN 141 e EN 143, dotati di marchio di conformità CE ai sensi del DLgs 475/92 e s.m.i. (DLgs 17/2019 adeguamento della normativa nazionale alle disposizioni del regolamento (UE) n. 2016/425)) / - FILTRI PER SEMIMASCHERE E MASCHERE INNESTO A BAIONETTA / - Per gas e vapori con punto di ebollizione > 65° C tipo A2 classe2	cad		5,67
22CL.PR.2.500180.b	Filtri per maschere e semimaschere con involucro in resina sintetica con innesto a baionetta conformi alle norme EN 141 e EN 143, dotati di marchio di conformità CE ai sensi del DLgs 475/92 e s.m.i. (DLgs 17/2019 adeguamento della normativa nazionale alle disposizioni del regolamento (UE) n. 2016/425)) / - FILTRI PER SEMIMASCHERE E MASCHERE INNESTO A BAIONETTA / - Per gas e vapori organici punto di ebollizione > 65° C tipo A1 classe1	cad		4,95
22CL.PR.2.500180.c	Filtri per maschere e semimaschere con involucro in resina sintetica con innesto a baionetta conformi alle norme EN 141 e EN 143, dotati di marchio di conformità CE ai sensi del DLgs 475/92 e s.m.i. (DLgs 17/2019 adeguamento della normativa nazionale alle disposizioni del regolamento (UE) n. 2016/425)) / - FILTRI PER SEMIMASCHERE E MASCHERE INNESTO A BAIONETTA / - Per gas e vapori inorganici tipo B1 classe1	cad		6,73
22CL.PR.2.500180.d	Filtri per maschere e semimaschere con involucro in resina sintetica con innesto a baionetta conformi alle norme EN 141 e EN 143, dotati di marchio di conformità CE ai sensi del DLgs 475/92 e s.m.i. (DLgs 17/2019 adeguamento della normativa nazionale alle disposizioni del regolamento (UE) n. 2016/425)) / - FILTRI PER SEMIMASCHERE E MASCHERE INNESTO A BAIONETTA / - Per gas e vapori organici e inorganici tipo A1B1 classe1	cad		7,64
22CL.PR.2.500180.e	Filtri per maschere e semimaschere con involucro in resina sintetica con innesto a baionetta conformi alle norme EN 141 e EN 143, dotati di marchio di conformità CE ai sensi del DLgs 475/92 e s.m.i. (DLgs 17/2019 adeguamento della normativa nazionale alle disposizioni del regolamento (UE) n. 2016/425)) / - FILTRI PER SEMIMASCHERE E MASCHERE INNESTO A BAIONETTA / - Per gas e vapori organici e acidi tipo A1E1 classe1	cad		7,03
22CL.PR.2.500180.f	Filtri per maschere e semimaschere con involucro in resina sintetica con innesto a baionetta conformi alle norme EN 141 e EN 143, dotati di marchio di conformità CE ai sensi del DLgs 475/92 e s.m.i. (DLgs 17/2019 adeguamento della normativa nazionale alle disposizioni del regolamento (UE) n. 2016/425)) / - FILTRI PER SEMIMASCHERE E MASCHERE INNESTO A BAIONETTA / - Per ammoniaca e derivati tipo K2 classe2	cad		7,21
22CL.PR.2.500180.g	Filtri per maschere e semimaschere con involucro in resina sintetica con innesto a baionetta conformi alle norme EN 141 e EN 143, dotati di marchio di conformità CE ai sensi del DLgs 475/92 e s.m.i. (DLgs 17/2019 adeguamento della normativa nazionale alle disposizioni del regolamento (UE) n. 2016/425)) / - FILTRI PER SEMIMASCHERE E MASCHERE INNESTO A BAIONETTA / - Combinato tipo A1B1E1K1 classe1	cad/30gg		8,19
22CL.PR.2.500180.h	Filtri per maschere e semimaschere con involucro in resina sintetica con innesto a baionetta conformi alle norme EN 141 e EN 143, dotati di marchio di conformità CE ai sensi del DLgs 475/92 e s.m.i. (DLgs 17/2019 adeguamento della normativa nazionale alle disposizioni del regolamento (UE) n. 2016/425)) / - FILTRI PER SEMIMASCHERE E MASCHERE INNESTO A BAIONETTA / - Per polveri tossiche tipo P3	cad/30gg		4,53
22CL.PR.2.500180.i	Filtri per maschere e semimaschere con involucro in resina sintetica con innesto a baionetta conformi alle norme EN 141 e EN 143, dotati di marchio di conformità CE ai sensi del DLgs 475/92 e s.m.i. (DLgs 17/2019 adeguamento della normativa nazionale alle disposizioni del regolamento (UE) n. 2016/425)) / - FILTRI PER SEMIMASCHERE E MASCHERE INNESTO A BAIONETTA / - Per polveri tossiche e gas e vapori organici tipo A2P3 classe2	cad		12,82
22CL.PR.2.500180.j	Filtri per maschere e semimaschere con involucro in resina sintetica con innesto a baionetta conformi alle norme EN 141 e EN 143, dotati di marchio di conformità CE ai sensi del DLgs 475/92 e s.m.i. (DLgs 17/2019 adeguamento della normativa nazionale alle disposizioni del regolamento (UE) n. 2016/425)) / - FILTRI PER SEMIMASCHERE E MASCHERE INNESTO A BAIONETTA / - Per polveri tossiche e gas e vapori inorganici tipo B1P3 classe1	cad		13,21
22CL.PR.2.500180.k	Filtri per maschere e semimaschere con involucro in resina sintetica con innesto a baionetta conformi alle norme EN 141 e EN 143, dotati di marchio di conformità CE ai sensi del DLgs 475/92 e s.m.i. (DLgs 17/2019 adeguamento della normativa nazionale alle disposizioni del regolamento (UE) n. 2016/425)) / - FILTRI PER SEMIMASCHERE E MASCHERE INNESTO A BAIONETTA / - Per polveri tossiche e gas vapori organici e acidi tipo A1E1P3 classe1	cad		10,85
22CL.PR.2.500180.l	Filtri per maschere e semimaschere con involucro in resina sintetica con innesto a baionetta conformi alle norme EN 141 e EN 143, dotati di marchio di conformità CE ai sensi del DLgs 475/92 e s.m.i. (DLgs 17/2019 adeguamento della normativa nazionale alle disposizioni del regolamento (UE) n. 2016/425)) / - FILTRI PER SEMIMASCHERE E MASCHERE INNESTO A BAIONETTA / - Per polveri tossiche e ammoniaca tipo K2P3 classe2	cad		13,30
22CL.PR.2.500180.m	Filtri per maschere e semimaschere con involucro in resina sintetica con innesto a baionetta conformi alle norme EN 141 e EN 143, dotati di marchio di conformità CE ai sensi del DLgs 475/92 e s.m.i. (DLgs 17/2019 adeguamento della normativa nazionale alle disposizioni del regolamento (UE) n. 2016/425)) / - FILTRI PER SEMIMASCHERE E MASCHERE INNESTO A BAIONETTA / - Combinato tipo A1B1E1K1P3 classe1	cad		13,59
22CL.PR.2.50020.a	Sistema anticaduta a norma UNI EN 360 di tipo retrattile con sistema di aggancio posto sopra l'operatore ed angolo di spostamento laterale < 35° per carico massimo pari a 130 kg, costituito da una avvogicavo protetto e cavo di diametro idoneo , moschettone automatico secondo UNI EN 360, freno di caduta con arresto pari a 65¸80cm / - SISTEMA ANTICADURA RETRATTILE / - Lunghezza del cavo pari a 5 m	cad		395,79
22CL.PR.2.50020.b	Sistema anticaduta a norma UNI EN 360 di tipo retrattile con sistema di aggancio posto sopra l'operatore ed angolo di spostamento laterale < 35° per carico massimo pari a 130 kg, costituito da una avvogicavo protetto e cavo di diametro idoneo , moschettone automatico secondo UNI EN 360, freno di caduta con arresto pari a 65¸80cm / - SISTEMA ANTICADURA RETRATTILE / - Lunghezza del cavo pari a 10 m	cad		403,13
22CL.PR.2.50020.c	Sistema anticaduta a norma UNI EN 360 di tipo retrattile con sistema di aggancio posto sopra l'operatore ed angolo di spostamento laterale < 35° per carico massimo pari a 130 kg, costituito da una avvogicavo protetto e cavo di diametro idoneo , moschettone automatico secondo UNI EN 360, freno di caduta con arresto pari a 65¸80cm / - SISTEMA ANTICADURA RETRATTILE / - Lunghezza del cavo pari a 20 m	cad		549,10
22CL.PR.2.50020.d	Sistema anticaduta a norma UNI EN 360 di tipo retrattile con sistema di aggancio posto sopra l'operatore ed angolo di spostamento laterale < 35° per carico massimo pari a 130 kg, costituito da una avvogicavo protetto e cavo di diametro idoneo , moschettone automatico secondo UNI EN 360, freno di caduta con arresto pari a 65¸80cm / - SISTEMA ANTICADURA RETRATTILE / - Lunghezza del cavo pari a 30 m	cad		755,46
22CL.PR.2.500200.a	Dispositivi per la protezione delle mani, dotati di marchio di conformità CE ai sensi del DLgs 475/92 e s.m.i. (DLgs 17/2019 adeguamento della normativa nazionale alle disposizioni del regolamento (UE) n. 2016/425)) / - DISPOSITIVI PER LA PROTEZIONE DELLE MANI / - Monouso in vinile UNI EN 388 e UNI EN ISO 374(-1-2-4-5) e UNI EN 16523-1/2019 (sostituisce UNI EN 374-3)	cad		0,07
22CL.PR.2.500200.b	Dispositivi per la protezione delle mani, dotati di marchio di conformità CE ai sensi del DLgs 475/92 e s.m.i. (DLgs 17/2019 adeguamento della normativa nazionale alle disposizioni del regolamento (UE) n. 2016/425)) / - DISPOSITIVI PER LA PROTEZIONE DELLE MANI / - Monouso in lattice UNI EN ISO 21420-374 2 e 455 1 2	cad		0,04
22CL.PR.2.500200.c	Dispositivi per la protezione delle mani, dotati di marchio di conformità CE ai sensi del DLgs 475/92 e s.m.i. (DLgs 17/2019 adeguamento della normativa nazionale alle disposizioni del regolamento (UE) n. 2016/425)) / - DISPOSITIVI PER LA PROTEZIONE DELLE MANI / - Crosta semplice UNI EN ISO 21420 e UNI EN 388	cad		1,46
22CL.PR.2.500200.d	Dispositivi per la protezione delle mani, dotati di marchio di conformità CE ai sensi del DLgs 475/92 e s.m.i. (DLgs 17/2019 adeguamento della normativa nazionale alle disposizioni del regolamento (UE) n. 2016/425)) / - DISPOSITIVI PER LA PROTEZIONE DELLE MANI / - Crosta rinforzato UNI EN ISO 21420 e UNI EN 388	cad		1,73
22CL.PR.2.500200.e	Dispositivi per la protezione delle mani, dotati di marchio di conformità CE ai sensi del DLgs 475/92 e s.m.i. (DLgs 17/2019 adeguamento della normativa nazionale alle disposizioni del regolamento (UE) n. 2016/425)) / - DISPOSITIVI PER LA PROTEZIONE DELLE MANI / - Crosta e cotone UNI EN ISO 21420 e UNI EN 388	cad		1,01
22CL.PR.2.500200.f	Dispositivi per la protezione delle mani, dotati di marchio di conformità CE ai sensi del DLgs 475/92 e s.m.i. (DLgs 17/2019 adeguamento della normativa nazionale alle disposizioni del regolamento (UE) n. 2016/425)) / - DISPOSITIVI PER LA PROTEZIONE DELLE MANI / - Crosta da saldatore UNI EN ISO 21420- UNI EN 388- UNI EN 407	cad		2,15
22CL.PR.2.500200.g	Dispositivi per la protezione delle mani, dotati di marchio di conformità CE ai sensi del DLgs 475/92 e s.m.i. (DLgs 17/2019 adeguamento della normativa nazionale alle disposizioni del regolamento (UE) n. 2016/425)) / - DISPOSITIVI PER LA PROTEZIONE DELLE MANI / - Fiore bovino UNI EN ISO 21420 e UNI EN 388	cad		3,29
22CL.PR.2.500200.h	Dispositivi per la protezione delle mani, dotati di marchio di conformità CE ai sensi del DLgs 475/92 e s.m.i. (DLgs 17/2019 adeguamento della normativa nazionale alle disposizioni del regolamento (UE) n. 2016/425)) / - DISPOSITIVI PER LA PROTEZIONE DELLE MANI / - Fiore bovino rinforzato UNI EN ISO 21420 e UNI EN 388	cad		3,89
22CL.PR.2.500200.i	Dispositivi per la protezione delle mani, dotati di marchio di conformità CE ai sensi del DLgs 475/92 e s.m.i. (DLgs 17/2019 adeguamento della normativa nazionale alle disposizioni del regolamento (UE) n. 2016/425)) / - DISPOSITIVI PER LA PROTEZIONE DELLE MANI / - Guanti in neoprene UNI EN ISO 21420 - UNI EN 388 - UNI EN ISO 374(-1-2-4-5) e UNI EN 16523-1/2019 (sostituisce UNI EN 374-3)	cad		1,65
22CL.PR.2.500200.j	Dispositivi per la protezione delle mani, dotati di marchio di conformità CE ai sensi del DLgs 475/92 e s.m.i. (DLgs 17/2019 adeguamento della normativa nazionale alle disposizioni del regolamento (UE) n. 2016/425)) / - DISPOSITIVI PER LA PROTEZIONE DELLE MANI / - Guanti termostabili UNI EN ISO 21420 - UNI EN 388 e UNI EN 407	cad		26,45
22CL.PR.2.500200.k	Dispositivi per la protezione delle mani, dotati di marchio di conformità CE ai sensi del DLgs 475/92 e s.m.i. (DLgs 17/2019 adeguamento della normativa nazionale alle disposizioni del regolamento (UE) n. 2016/425)) / - DISPOSITIVI PER LA PROTEZIONE DELLE MANI / - Guanti in nitrile UNI EN ISO 21420 - UNI EN 388 - UNI EN ISO 374(-1-2-4-5) e UNI EN 16523-1/2019 (sostituisce UNI EN 374-3)	cad		1,69
22CL.PR.2.500200.l	Dispositivi per la protezione delle mani, dotati di marchio di conformità CE ai sensi del DLgs 475/92 e s.m.i. (DLgs 17/2019 adeguamento della normativa nazionale alle disposizioni del regolamento (UE) n. 2016/425)) / - DISPOSITIVI PER LA PROTEZIONE DELLE MANI / - Guanti in PVC UNI EN ISO 21420-UNI EN 388-UNI EN ISO 374-2 e UNI EN 16523-1/2019 (sostituisce UNI EN 374-3) da cm 27-35	cad		1,55
22CL.PR.2.500200.m	Dispositivi per la protezione delle mani, dotati di marchio di conformità CE ai sensi del DLgs 475/92 e s.m.i. (DLgs 17/2019 adeguamento della normativa nazionale alle disposizioni del regolamento (UE) n. 2016/425)) / - DISPOSITIVI PER LA PROTEZIONE DELLE MANI / - Guanti in PVC UNI EN ISO 21420-UNI EN 388-UNI EN ISO 374-2 e UNI EN 16523-1/2019 (sostituisce UNI EN 374-3) da cm 40-42	cad		1,83
22CL.PR.2.500200.n	Dispositivi per la protezione delle mani, dotati di marchio di conformità CE ai sensi del DLgs 475/92 e s.m.i. (DLgs 17/2019 adeguamento della normativa nazionale alle disposizioni del regolamento (UE) n. 2016/425)) / - DISPOSITIVI PER LA PROTEZIONE DELLE MANI / - Guanti dielettrici a norma EN 60903 classe 0 5000 V	cad		22,97
22CL.PR.2.500200.p	Dispositivi per la protezione delle mani, dotati di marchio di conformità CE ai sensi del DLgs 475/92 e s.m.i. (DLgs 17/2019 adeguamento della normativa nazionale alle disposizioni del regolamento (UE) n. 2016/425)) / - DISPOSITIVI PER LA PROTEZIONE DELLE MANI / - Guanti dielettrici a norma EN 60903 classe 3 30000 V	cad		43,84
22CL.PR.2.500210.a	Dispositivi per la protezione dei piedi, dotati di marchio di conformità CE ai sensi del DLgs 475/92 e s.m.i. (DLgs 17/2019 adeguamento della normativa nazionale alle disposizioni del regolamento (UE) n. 2016/425)) / - DISPOSITIVI PER LA PROTEZIONE DEI PIEDI / - Scarpa bassa di sicurezza UNI EN ISO 20345 S1P	cad		26,66
22CL.PR.2.500210.b	Dispositivi per la protezione dei piedi, dotati di marchio di conformità CE ai sensi del DLgs 475/92 e s.m.i. (DLgs 17/2019 adeguamento della normativa nazionale alle disposizioni del regolamento (UE) n. 2016/425)) / - DISPOSITIVI PER LA PROTEZIONE DEI PIEDI / - Scarpa bassa di sicurezza UNI EN ISO 20345 S1P e S1	cad		20,93
22CL.PR.2.500210.c	Dispositivi per la protezione dei piedi, dotati di marchio di conformità CE ai sensi del DLgs 475/92 e s.m.i. (DLgs 17/2019 adeguamento della normativa nazionale alle disposizioni del regolamento (UE) n. 2016/425)) / - DISPOSITIVI PER LA PROTEZIONE DEI PIEDI / - Scarpa bassa di sicurezza UNI EN ISO 20345 S3	cad/30gg		26,18
22CL.PR.2.500210.d	Dispositivi per la protezione dei piedi, dotati di marchio di conformità CE ai sensi del DLgs 475/92 e s.m.i. (DLgs 17/2019 adeguamento della normativa nazionale alle disposizioni del regolamento (UE) n. 2016/425)) / - DISPOSITIVI PER LA PROTEZIONE DEI PIEDI / - Scarpa alta di sicurezza UNI EN ISO 20345 S1P	cad		41,07
22CL.PR.2.500210.e	Dispositivi per la protezione dei piedi, dotati di marchio di conformità CE ai sensi del DLgs 475/92 e s.m.i. (DLgs 17/2019 adeguamento della normativa nazionale alle disposizioni del regolamento (UE) n. 2016/425)) / - DISPOSITIVI PER LA PROTEZIONE DEI PIEDI / - Scarpa alta di sicurezza UNI EN ISO 20345 S1P e S1	cad		23,57
22CL.PR.2.500210.f	Dispositivi per la protezione dei piedi, dotati di marchio di conformità CE ai sensi del DLgs 475/92 e s.m.i. (DLgs 17/2019 adeguamento della normativa nazionale alle disposizioni del regolamento (UE) n. 2016/425)) / - DISPOSITIVI PER LA PROTEZIONE DEI PIEDI / - Scarpa alta di sicurezza UNI EN ISO 20345 S3	cad		30,50
22CL.PR.2.500210.g	Dispositivi per la protezione dei piedi, dotati di marchio di conformità CE ai sensi del DLgs 475/92 e s.m.i. (DLgs 17/2019 adeguamento della normativa nazionale alle disposizioni del regolamento (UE) n. 2016/425)) / - DISPOSITIVI PER LA PROTEZIONE DEI PIEDI / - Scarpa bassa di sicurezza UNI EN ISO 20347 O2	cad		32,82
22CL.PR.2.500210.h	Dispositivi per la protezione dei piedi, dotati di marchio di conformità CE ai sensi del DLgs 475/92 e s.m.i. (DLgs 17/2019 adeguamento della normativa nazionale alle disposizioni del regolamento (UE) n. 2016/425)) / - DISPOSITIVI PER LA PROTEZIONE DEI PIEDI / - Scarpa alta di sicurezza UNI EN ISO 20347 O2	cad/30gg		33,70
22CL.PR.2.500210.i	Dispositivi per la protezione dei piedi, dotati di marchio di conformità CE ai sensi del DLgs 475/92 e s.m.i. (DLgs 17/2019 adeguamento della normativa nazionale alle disposizioni del regolamento (UE) n. 2016/425)) / - DISPOSITIVI PER LA PROTEZIONE DEI PIEDI / - Stivale di sicurezza UNI EN ISO 20345 S5 con capacità antistatico impermeabile	cad		15,75
22CL.PR.2.500210.j	Dispositivi per la protezione dei piedi, dotati di marchio di conformità CE ai sensi del DLgs 475/92 e s.m.i. (DLgs 17/2019 adeguamento della normativa nazionale alle disposizioni del regolamento (UE) n. 2016/425)) / - DISPOSITIVI PER LA PROTEZIONE DEI PIEDI / - Stivale a tronchetto in gomma	cad		12,28
22CL.PR.2.500210.k	Dispositivi per la protezione dei piedi, dotati di marchio di conformità CE ai sensi del DLgs 475/92 e s.m.i. (DLgs 17/2019 adeguamento della normativa nazionale alle disposizioni del regolamento (UE) n. 2016/425)) / - DISPOSITIVI PER LA PROTEZIONE DEI PIEDI / - Stivale a tronchetto in PVC	cad		6,15
22CL.PR.2.500210.l	Dispositivi per la protezione dei piedi, dotati di marchio di conformità CE ai sensi del DLgs 475/92 e s.m.i. (DLgs 17/2019 adeguamento della normativa nazionale alle disposizioni del regolamento (UE) n. 2016/425)) / - DISPOSITIVI PER LA PROTEZIONE DEI PIEDI / - Stivale a ginocchio in gomma	cad		13,37
22CL.PR.2.500210.m	Dispositivi per la protezione dei piedi, dotati di marchio di conformità CE ai sensi del DLgs 475/92 e s.m.i. (DLgs 17/2019 adeguamento della normativa nazionale alle disposizioni del regolamento (UE) n. 2016/425)) / - DISPOSITIVI PER LA PROTEZIONE DEI PIEDI / - Stivale a ginocchio in PVC	cad		7,23
22CL.PR.2.500210.n	Dispositivi per la protezione dei piedi, dotati di marchio di conformità CE ai sensi del DLgs 475/92 e s.m.i. (DLgs 17/2019 adeguamento della normativa nazionale alle disposizioni del regolamento (UE) n. 2016/425)) / - DISPOSITIVI PER LA PROTEZIONE DEI PIEDI / - Stivale a tutta coscia in PVC	cad		16,17
22CL.PR.2.500210.o	Dispositivi per la protezione dei piedi, dotati di marchio di conformità CE ai sensi del DLgs 475/92 e s.m.i. (DLgs 17/2019 adeguamento della normativa nazionale alle disposizioni del regolamento (UE) n. 2016/425)) / - DISPOSITIVI PER LA PROTEZIONE DEI PIEDI / - Scarpa bassa anticalore UNI EN ISO 20345 S3 HRO	cad		34,40
22CL.PR.2.500210.p	Dispositivi per la protezione dei piedi, dotati di marchio di conformità CE ai sensi del DLgs 475/92 e s.m.i. (DLgs 17/2019 adeguamento della normativa nazionale alle disposizioni del regolamento (UE) n. 2016/425)) / - DISPOSITIVI PER LA PROTEZIONE DEI PIEDI / - Scarpa alta anticalore UNI EN ISO 20345 SB-E HRO	cad/30gg		28,78
22CL.PR.2.500210.q	Dispositivi per la protezione dei piedi, dotati di marchio di conformità CE ai sensi del DLgs 475/92 e s.m.i. (DLgs 17/2019 adeguamento della normativa nazionale alle disposizioni del regolamento (UE) n. 2016/425)) / - DISPOSITIVI PER LA PROTEZIONE DEI PIEDI / - Ghette in cuoio anticalore per saldatori	cad		6,56
22CL.PR.2.500220.a	Dispositivi per la protezione del tronco e addome, dotati di marchio di conformità CE ai sensi del DLgs 475/92 e s.m.i. (DLgs 17/2019 adeguamento della normativa nazionale alle disposizioni del regolamento (UE) n. 2016/425)) / - DISPOSITIVI PER LA PROTEZIONE DEL TRONCO E ADDOME / - Grembiule in pelle crostata UNI EN ISO 20471	cad		6,94
22CL.PR.2.500220.b	Dispositivi per la protezione del tronco e addome, dotati di marchio di conformità CE ai sensi del DLgs 475/92 e s.m.i. (DLgs 17/2019 adeguamento della normativa nazionale alle disposizioni del regolamento (UE) n. 2016/425)) / - DISPOSITIVI PER LA PROTEZIONE DEL TRONCO E ADDOME / - Grembiule in PVC/POL/PVC	cad		2,65
22CL.PR.2.500220.c	Dispositivi per la protezione del tronco e addome, dotati di marchio di conformità CE ai sensi del DLgs 475/92 e s.m.i. (DLgs 17/2019 adeguamento della normativa nazionale alle disposizioni del regolamento (UE) n. 2016/425)) / - DISPOSITIVI PER LA PROTEZIONE DEL TRONCO E ADDOME / - Grembiule metallico UNI EN ISO 13998	cad		97,19
22CL.PR.2.500220.d	Dispositivi per la protezione del tronco e addome, dotati di marchio di conformità CE ai sensi del DLgs 475/92 e s.m.i. (DLgs 17/2019 adeguamento della normativa nazionale alle disposizioni del regolamento (UE) n. 2016/425)) / - DISPOSITIVI PER LA PROTEZIONE DEL TRONCO E ADDOME / - Grembiule in poliuretano UNI EN 14605	cad		20,90
22CL.PR.2.500220.e	Dispositivi per la protezione del tronco e addome, dotati di marchio di conformità CE ai sensi del DLgs 475/92 e s.m.i. (DLgs 17/2019 adeguamento della normativa nazionale alle disposizioni del regolamento (UE) n. 2016/425)) / - DISPOSITIVI PER LA PROTEZIONE DEL TRONCO E ADDOME / - Grembiule monouso in polietilene	cad		0,08
22CL.PR.2.500230.a	Dispositivi per la segnalazione ed il rilevamento della persona ad alta visibilità caratterizzati dall'apposizione di pellicole microprismatiche riflettenti e infrangibili dotati di marchio di conformità CE ai sensi del DLgs 475/92 e s.m.i. (DLgs 17/2019 adeguamento della normativa nazionale alle disposizioni del regolamento (UE) n. 2016/425)) / - DISPOSITIVI PER LA SEGNALAZIONE E RILEVAMENTO DELLA PERSONA / - Bretella in poliestere HI VIS fluorescente EN 13688 e EN ISO 20471 CL. 1 2	cad		13,96
22CL.PR.2.500230.b	Dispositivi per la segnalazione ed il rilevamento della persona ad alta visibilità caratterizzati dall'apposizione di pellicole microprismatiche riflettenti e infrangibili dotati di marchio di conformità CE ai sensi del DLgs 475/92 e s.m.i. (DLgs 17/2019 adeguamento della normativa nazionale alle disposizioni del regolamento (UE) n. 2016/425)) / - DISPOSITIVI PER LA SEGNALAZIONE E RILEVAMENTO DELLA PERSONA / - Gilet in poliestere HI VIS fluorescente EN 13688 e EN ISO 20471 CL. 2 2	cad		17,32
22CL.PR.2.500230.c	Dispositivi per la segnalazione ed il rilevamento della persona ad alta visibilità caratterizzati dall'apposizione di pellicole microprismatiche riflettenti e infrangibili dotati di marchio di conformità CE ai sensi del DLgs 475/92 e s.m.i. (DLgs 17/2019 adeguamento della normativa nazionale alle disposizioni del regolamento (UE) n. 2016/425)) / - DISPOSITIVI PER LA SEGNALAZIONE E RILEVAMENTO DELLA PERSONA / - Casacca in poliestere HI VIS fluorescente EN 13688 e EN ISO 20471 CL. 2 2	cad		15,67
22CL.PR.2.500230.d	Dispositivi per la segnalazione ed il rilevamento della persona ad alta visibilità caratterizzati dall'apposizione di pellicole microprismatiche riflettenti e infrangibili dotati di marchio di conformità CE ai sensi del DLgs 475/92 e s.m.i. (DLgs 17/2019 adeguamento della normativa nazionale alle disposizioni del regolamento (UE) n. 2016/425)) / - DISPOSITIVI PER LA SEGNALAZIONE E RILEVAMENTO DELLA PERSONA / - Pantaloni in cotone-poliestere EN 13688 e EN ISO 20471 CL. 2 2	cad		28,56
22CL.PR.2.500230.e	Dispositivi per la segnalazione ed il rilevamento della persona ad alta visibilità caratterizzati dall'apposizione di pellicole microprismatiche riflettenti e infrangibili dotati di marchio di conformità CE ai sensi del DLgs 475/92 e s.m.i. (DLgs 17/2019 adeguamento della normativa nazionale alle disposizioni del regolamento (UE) n. 2016/425)) / - DISPOSITIVI PER LA SEGNALAZIONE E RILEVAMENTO DELLA PERSONA / - Pantaloni in cotone-poliestere invernale EN 13688 e EN ISO 20471 CL. 2 2	cad		37,30
22CL.PR.2.500230.f	Dispositivi per la segnalazione ed il rilevamento della persona ad alta visibilità caratterizzati dall'apposizione di pellicole microprismatiche riflettenti e infrangibili dotati di marchio di conformità CE ai sensi del DLgs 475/92 e s.m.i. (DLgs 17/2019 adeguamento della normativa nazionale alle disposizioni del regolamento (UE) n. 2016/425)) / - DISPOSITIVI PER LA SEGNALAZIONE E RILEVAMENTO DELLA PERSONA / - Giubetto in cotone-poliestere EN 13688 e EN ISO 20471 CL. 3 2	cad		34,77
22CL.PR.2.500230.g	Dispositivi per la segnalazione ed il rilevamento della persona ad alta visibilità caratterizzati dall'apposizione di pellicole microprismatiche riflettenti e infrangibili dotati di marchio di conformità CE ai sensi del DLgs 475/92 e s.m.i. (DLgs 17/2019 adeguamento della normativa nazionale alle disposizioni del regolamento (UE) n. 2016/425)) / - DISPOSITIVI PER LA SEGNALAZIONE E RILEVAMENTO DELLA PERSONA / - Giubetto in cotone-poliestere invernale EN 13688 e EN ISO 20471 CL. 3 2	cad		42,54
22CL.PR.2.500230.h	Dispositivi per la segnalazione ed il rilevamento della persona ad alta visibilità caratterizzati dall'apposizione di pellicole microprismatiche riflettenti e infrangibili dotati di marchio di conformità CE ai sensi del DLgs 475/92 e s.m.i. (DLgs 17/2019 adeguamento della normativa nazionale alle disposizioni del regolamento (UE) n. 2016/425)) / - DISPOSITIVI PER LA SEGNALAZIONE E RILEVAMENTO DELLA PERSONA / - Tuta intera in cotone-poliestere EN 13688 e EN ISO 20471 CL. 3 2	cad		53,78
22CL.PR.2.500230.i	Dispositivi per la segnalazione ed il rilevamento della persona ad alta visibilità caratterizzati dall'apposizione di pellicole microprismatiche riflettenti e infrangibili dotati di marchio di conformità CE ai sensi del DLgs 475/92 e s.m.i. (DLgs 17/2019 adeguamento della normativa nazionale alle disposizioni del regolamento (UE) n. 2016/425)) / - DISPOSITIVI PER LA SEGNALAZIONE E RILEVAMENTO DELLA PERSONA / - Salopette in cotone-poliestere EN 13688 e EN ISO 20471 CL. 3 2	cad		38,80
22CL.PR.2.500240.a	Indumenti per la protezione del corpo, dotati di marchio di conformità CE ai sensi del DLgs 475/92 e s.m.i. (DLgs 17/2019 adeguamento della normativa nazionale alle disposizioni del regolamento (UE) n. 2016/425)) / - DISPOSITIVI PER LA PROTEZIONE DEL CORPO / - Tuta in tyvek monouso con cappuccio EN ISO 17491-4	cad		5,96
22CL.PR.2.500240.b	Indumenti per la protezione del corpo, dotati di marchio di conformità CE ai sensi del DLgs 475/92 e s.m.i. (DLgs 17/2019 adeguamento della normativa nazionale alle disposizioni del regolamento (UE) n. 2016/425)) / - DISPOSITIVI PER LA PROTEZIONE DEL CORPO / - Tuta integrale in cotone con cerniera EN ISO 13688	cad		17,14
22CL.PR.2.500240.c	Indumenti per la protezione del corpo, dotati di marchio di conformità CE ai sensi del DLgs 475/92 e s.m.i. (DLgs 17/2019 adeguamento della normativa nazionale alle disposizioni del regolamento (UE) n. 2016/425)) / - DISPOSITIVI PER LA PROTEZIONE DEL CORPO / - Salopette in cotone con bretelle EN ISO 13688	cad		11,77
22CL.PR.2.500240.d	Indumenti per la protezione del corpo, dotati di marchio di conformità CE ai sensi del DLgs 475/92 e s.m.i. (DLgs 17/2019 adeguamento della normativa nazionale alle disposizioni del regolamento (UE) n. 2016/425)) / - DISPOSITIVI PER LA PROTEZIONE DEL CORPO / - Pantaloni da lavoro in cotone EN ISO 13688	cad		10,02
22CL.PR.2.500240.e	Indumenti per la protezione del corpo, dotati di marchio di conformità CE ai sensi del DLgs 475/92 e s.m.i. (DLgs 17/2019 adeguamento della normativa nazionale alle disposizioni del regolamento (UE) n. 2016/425)) / - DISPOSITIVI PER LA PROTEZIONE DEL CORPO / - Giacca da lavoro in cotone EN ISO 13688	cad		11,43
22CL.PR.2.500240.f	Indumenti per la protezione del corpo, dotati di marchio di conformità CE ai sensi del DLgs 475/92 e s.m.i. (DLgs 17/2019 adeguamento della normativa nazionale alle disposizioni del regolamento (UE) n. 2016/425)) / - DISPOSITIVI PER LA PROTEZIONE DEL CORPO / - Giubbino da lavoro in cotone EN ISO 13688	cad		9,47
22CL.PR.2.500240.g	Indumenti per la protezione del corpo, dotati di marchio di conformità CE ai sensi del DLgs 475/92 e s.m.i. (DLgs 17/2019 adeguamento della normativa nazionale alle disposizioni del regolamento (UE) n. 2016/425)) / - DISPOSITIVI PER LA PROTEZIONE DEL CORPO / - Cappotto impermeabile EN ISO 13688- EN 343 CL. 3 1	cad		5,57
22CL.PR.2.500240.h	Indumenti per la protezione del corpo, dotati di marchio di conformità CE ai sensi del DLgs 475/92 e s.m.i. (DLgs 17/2019 adeguamento della normativa nazionale alle disposizioni del regolamento (UE) n. 2016/425)) / - DISPOSITIVI PER LA PROTEZIONE DEL CORPO / - Completo impermeabile EN ISO 13688- EN 342	cad		80,66
22CL.PR.2.500240.i	Indumenti per la protezione del corpo, dotati di marchio di conformità CE ai sensi del DLgs 475/92 e s.m.i. (DLgs 17/2019 adeguamento della normativa nazionale alle disposizioni del regolamento (UE) n. 2016/425)) / - DISPOSITIVI PER LA PROTEZIONE DEL CORPO / - Tuta intera in cotone inifugo per saldatori EN ISO 13688-370/1 EN ISO 11612	cad		39,38
22CL.PR.2.50030.a	Sistema anticaduta retrattile da appendere sopra l'operatore secondo norma UNI EN 360 per un carico massimo pari a 120 kg, dotato di assorbitore di energia con lunghezza operativa utile non inferiore a 2,5 m, con sistema avvolgitore automatico protetto a caduta controllata con spazio di arrestro rientrante in cm 70 / - SISTEMA ANTICADUTA CON ASSORBITORE DI ENERGIA / - Lunghezza nastro fino a 2,5 m	cad		58,00
22CL.PR.2.50040.a	Sistema automatico anticaduta a fune, secondo norma UNI EN 353/2, composto da fune in fibra poliammidica, diametro non inferiore a mm 16 e dispositivo di scorrimento in acciaio provvisto di meccanismo automatico di blocco a caduta controllata con spazio di arrestro rientrante in cm 50, completo di occhiello, moschettoni e redances / - SISTEMA AUTOMATICO ANTICADUTA A FUNE / - Lunghezza fune fino a 10 m	cad		107,16
22CL.PR.2.50040.b	Sistema automatico anticaduta a fune, secondo norma UNI EN 353/2, composto da fune in fibra poliammidica, diametro non inferiore a mm 16 e dispositivo di scorrimento in acciaio provvisto di meccanismo automatico di blocco a caduta controllata con spazio di arrestro rientrante in cm 50, completo di occhiello, moschettoni e redances / - SISTEMA AUTOMATICO ANTICADUTA A FUNE / - Lunghezza fune fino a 20 m	cad		136,45
22CL.PR.2.50040.c	Sistema automatico anticaduta a fune, secondo norma UNI EN 353/2, composto da fune in fibra poliammidica, diametro non inferiore a mm 16 e dispositivo di scorrimento in acciaio provvisto di meccanismo automatico di blocco a caduta controllata con spazio di arrestro rientrante in cm 50, completo di occhiello, moschettoni e redances / - SISTEMA AUTOMATICO ANTICADUTA A FUNE / - Lunghezza fune fino a 30 m	cad		163,86
22CL.PR.2.500500.a	Specialità medicinali conforme all'allegato 1 D. Min. Salute 15 Luglio 2003, n. 388 per interventi di pronto soccorso su luogo di lavoro / - SPECIALITA MEDICINALI DM 15 LUGLIO 2003 / - Valigetta per cantieri mobili fino a 6 addetti	cad		31,59
22CL.PR.2.500500.b	Specialità medicinali conforme all'allegato 1 D. Min. Salute 15 Luglio 2003, n. 388 per interventi di pronto soccorso su luogo di lavoro / - SPECIALITA MEDICINALI DM 15 LUGLIO 2003 / - Valigetta per cantieri mobili fino a 25 addetti	cad		68,15
22CL.PR.2.500500.c	Specialità medicinali conforme all'allegato 1 D. Min. Salute 15 Luglio 2003, n. 388 per interventi di pronto soccorso su luogo di lavoro / - SPECIALITA MEDICINALI DM 15 LUGLIO 2003 / - Armadietto per cantieri fino a 6 addetti	cad		19,83
22CL.PR.2.500500.d	Specialità medicinali conforme all'allegato 1 D. Min. Salute 15 Luglio 2003, n. 388 per interventi di pronto soccorso su luogo di lavoro / - SPECIALITA MEDICINALI DM 15 LUGLIO 2003 / - Armadietto per cantieri fino a 25 addetti	cad		67,44
22CL.PR.2.50060.a	Cordino di ancoraggio a norma UNI EN 354 composto da un cavo in poliammide a fili colorati a tre trefoli di diametro non inferiore a12 mm con redances / - CORDINO DI ANCORAGGIO / - Lunghezza m 1	cad		8,85
22CL.PR.2.50060.b	Cordino di ancoraggio a norma UNI EN 354 composto da un cavo in poliammide a fili colorati a tre trefoli di diametro non inferiore a12 mm con redances / - CORDINO DI ANCORAGGIO / - Lunghezza m 1,5	cad		10,24
22CL.PR.2.50060.c	Cordino di ancoraggio a norma UNI EN 354 composto da un cavo in poliammide a fili colorati a tre trefoli di diametro non inferiore a12 mm con redances / - CORDINO DI ANCORAGGIO / - Lunghezza m 1,8	cad		11,82
22CL.PR.2.500600.a	Strisce antiscivolo per pavimentazioni autoadesive / - STISCE ANTISCIVOLO / - Strisce adesive antiscivolo da mm 19 nere	m		1,29
22CL.PR.2.500600.b	Strisce antiscivolo per pavimentazioni autoadesive / - STISCE ANTISCIVOLO / - Strisce adesive antiscivolo da mm 25 nere	m		1,40
22CL.PR.2.500600.c	Strisce antiscivolo per pavimentazioni autoadesive / - STISCE ANTISCIVOLO / - Strisce adesive antiscivolo da mm 19 colori diversi	m		1,11
22CL.PR.2.500610.a	Strisce antiscivolo in nylon rinforzato e gomma per supporti grigliati autoadesive ad attacco rapido di larghezza mm 35 / - STISCE ANTISCIVOLO AUTOADESIVE PER GRIGLIATI / - Strisce adesive per grigliati durezza shore 60/65	m		3,81
22CL.PR.2.500610.b	Strisce antiscivolo in nylon rinforzato e gomma per supporti grigliati autoadesive ad attacco rapido di larghezza mm 35 / - STISCE ANTISCIVOLO AUTOADESIVE PER GRIGLIATI / - Strisce adesive per grigliati durezza shore 80	m		6,37
22CL.PR.2.500610.c	Strisce antiscivolo in nylon rinforzato e gomma per supporti grigliati autoadesive ad attacco rapido di larghezza mm 35 / - STISCE ANTISCIVOLO AUTOADESIVE PER GRIGLIATI / - Strisce adesive per grigliati antiolio, nafta e lubrificanti	m		5,30
22CL.PR.2.500610.d	Strisce antiscivolo in nylon rinforzato e gomma per supporti grigliati autoadesive ad attacco rapido di larghezza mm 35 / - STISCE ANTISCIVOLO AUTOADESIVE PER GRIGLIATI / - Strisce adesive per grigliati antistatico	m		4,29
22CL.PR.2.500610.e	Strisce antiscivolo in nylon rinforzato e gomma per supporti grigliati autoadesive ad attacco rapido di larghezza mm 35 / - STISCE ANTISCIVOLO AUTOADESIVE PER GRIGLIATI / - Strisce adesive per grigliati antincendio classe 1	m		6,59
22CL.PR.2.500610.f	Strisce antiscivolo in nylon rinforzato e gomma per supporti grigliati autoadesive ad attacco rapido di larghezza mm 35 / - STISCE ANTISCIVOLO AUTOADESIVE PER GRIGLIATI / - Strisce adesive per grigliati esercizio fino a -35° C	m		5,89
22CL.PR.2.500620.a	Strisce antiscivolo in acciaio armonico temparato zincato, fissaggio meccanico o collante ad alta resistenza per impianti industriali a luoghi ad alta presenza di traffico di larghezza mm 30 e spessore medio mm 1,6 / - STISCE ANTISCIVOLO IN ACCIOAI ARMONICO A FISSAGGIO MECCANICO / - Strisce in acciaio armonico temperato durezza shore 60/65	m		3,14
22CL.PR.2.500620.b	Strisce antiscivolo in acciaio armonico temparato zincato, fissaggio meccanico o collante ad alta resistenza per impianti industriali a luoghi ad alta presenza di traffico di larghezza mm 30 e spessore medio mm 1,6 / - STISCE ANTISCIVOLO IN ACCIOAI ARMONICO A FISSAGGIO MECCANICO / - Strisce in acciaio armonico temperato durezza shore 80	m		4,64
22CL.PR.2.500620.c	Strisce antiscivolo in acciaio armonico temparato zincato, fissaggio meccanico o collante ad alta resistenza per impianti industriali a luoghi ad alta presenza di traffico di larghezza mm 30 e spessore medio mm 1,6 / - STISCE ANTISCIVOLO IN ACCIOAI ARMONICO A FISSAGGIO MECCANICO / - Strisce in acciaio armonico temperato antiolio, nafta e lubrificanti	m		3,48
22CL.PR.2.500620.d	Strisce antiscivolo in acciaio armonico temparato zincato, fissaggio meccanico o collante ad alta resistenza per impianti industriali a luoghi ad alta presenza di traffico di larghezza mm 30 e spessore medio mm 1,6 / - STISCE ANTISCIVOLO IN ACCIOAI ARMONICO A FISSAGGIO MECCANICO / - Strisce in acciaio armonico temperato antistatico	m		3,59
22CL.PR.2.500620.e	Strisce antiscivolo in acciaio armonico temparato zincato, fissaggio meccanico o collante ad alta resistenza per impianti industriali a luoghi ad alta presenza di traffico di larghezza mm 30 e spessore medio mm 1,6 / - STISCE ANTISCIVOLO IN ACCIOAI ARMONICO A FISSAGGIO MECCANICO / - Strisce in acciaio armonico temperato antincendio classe 1	m		5,00
22CL.PR.2.500620.f	Strisce antiscivolo in acciaio armonico temparato zincato, fissaggio meccanico o collante ad alta resistenza per impianti industriali a luoghi ad alta presenza di traffico di larghezza mm 30 e spessore medio mm 1,6 / - STISCE ANTISCIVOLO IN ACCIOAI ARMONICO A FISSAGGIO MECCANICO / - Strisce in acciaio armonico temperato esercizio fino a -35° C	m		4,02
22CL.PR.2.50070.a	Fune di acciaio per trattenuta di diametro e lunghezza idonea da ancorare a piastre o punti fissi / - FUNE DI ACCIAIO / - Fune compreso ancoraggio	m		0,96
22CL.PR.2.5010.a	Mattoni pieni per strutture portanti / - MATTONI / - Mattoni pieni da cm 5,5x12x25	cad		0,89
22CL.PR.2.5010.a1	Mattoni pieni per strutture portanti / - MATTONI / - condotta refrattario 12x12	ml		63,80
22CL.PR.2.5010.a10	Mattoni pieni per strutture portanti / - MATTONI / - condotto fumi 22 x 22 cm, condotto aria 20 x 30 cm	ml		113,68
22CL.PR.2.5010.a11	Mattoni pieni per strutture portanti / - MATTONI / - condotto fumi 25 x 25 cm, condotto aria 30 x 30 cm			133,40
22CL.PR.2.5010.a12	Mattoni pieni per strutture portanti / - MATTONI / - diametro interno 125 mm, diametro esterno 190 mm	ml		206,48
22CL.PR.2.5010.a13	Mattoni pieni per strutture portanti / - MATTONI / - diametro interno 150 mm, diametro esterno 220 mm	ml		230,84
22CL.PR.2.5010.a14	Mattoni pieni per strutture portanti / - MATTONI / - diametro interno 180 mm, diametro esterno 240 mm	ml		237,80
22CL.PR.2.5010.a15	Mattoni pieni per strutture portanti / - MATTONI / - diametro interno 200 mm, diametro esterno 260 mm	ml		248,24
22CL.PR.2.5010.a16	Mattoni pieni per strutture portanti / - MATTONI / - diametro interno 250 mm, diametro esterno 310 mm	ml		294,64
22CL.PR.2.5010.a17	Mattoni pieni per strutture portanti / - MATTONI / - diametro interno 300 mm, diametro esterno 360 mm	ml		348,00
22CL.PR.2.5010.a18	Mattoni pieni per strutture portanti / - MATTONI / - diametro interno 350 mm, diametro esterno 400 mm	ml		406,00
22CL.PR.2.5010.a2	Mattoni pieni per strutture portanti / - MATTONI / - 14x14	ml		67,86
22CL.PR.2.5010.a20	Mattoni pieni per strutture portanti / - MATTONI / - diametro condotto secondario 130 mm, diametro collettore 80 mm	ml		208,80
22CL.PR.2.5010.a21	Mattoni pieni per strutture portanti / - MATTONI / - diametro condotto secondario 130 mm, diametro collettore 100 mm	ml		218,08
22CL.PR.2.5010.a22	Mattoni pieni per strutture portanti / - MATTONI / - diametro condotto secondario 130 mm, diametro collettore 130 mm	ml		232,00
22CL.PR.2.5010.a23	Mattoni pieni per strutture portanti / - MATTONI / - diametro condotto secondario 130 mm, diametro collettore 160 mm	ml		263,32
22CL.PR.2.5010.a24	Mattoni pieni per strutture portanti / - MATTONI / - diametro condotto secondario 130 mm, diametro collettore 180 mm	ml		278,40
22CL.PR.2.5010.a25	Mattoni pieni per strutture portanti / - MATTONI / - diametro condotto secondario 130 mm, diametro collettore 200 mm	ml		301,60
22CL.PR.2.5010.a3	Mattoni pieni per strutture portanti / - MATTONI / - 18x18	ml		71,92
22CL.PR.2.5010.a30	Mattoni pieni per strutture portanti / - MATTONI / - diametro interno 80 mm	ml		34,80
22CL.PR.2.5010.a31	Mattoni pieni per strutture portanti / - MATTONI / - diametro interno 100 mm	ml		35,38
22CL.PR.2.5010.a32	Mattoni pieni per strutture portanti / - MATTONI / - diametro interno 120 mm	ml		35,96
22CL.PR.2.5010.a33	Mattoni pieni per strutture portanti / - MATTONI / - diametro interno 130 mm	ml		38,28
22CL.PR.2.5010.a34	Mattoni pieni per strutture portanti / - MATTONI / - diametro interno 140 mm	ml		39,21
22CL.PR.2.5010.a35	Mattoni pieni per strutture portanti / - MATTONI / - diametro interno 160 mm	ml		40,60
22CL.PR.2.5010.a36	Mattoni pieni per strutture portanti / - MATTONI / - diametro interno 180 mm	ml		42,34
22CL.PR.2.5010.a37	Mattoni pieni per strutture portanti / - MATTONI / - diametro interno 200 mm	ml		46,40
22CL.PR.2.5010.a38	Mattoni pieni per strutture portanti / - MATTONI / - diametro interno 250 mm	ml		49,88
22CL.PR.2.5010.a39	Mattoni pieni per strutture portanti / - MATTONI / - diametro interno 300 mm	ml		51,04
22CL.PR.2.5010.a4	Mattoni pieni per strutture portanti / - MATTONI / - 22x22	ml		77,72
22CL.PR.2.5010.a40	Mattoni pieni per strutture portanti / - MATTONI / - diametro interno 180 mm	ml		60,32
22CL.PR.2.5010.a41	Mattoni pieni per strutture portanti / - MATTONI / - diametro interno 200 mm	ml		64,38
22CL.PR.2.5010.a42	Mattoni pieni per strutture portanti / - MATTONI / - diametro interno 250 mm	ml		75,40
22CL.PR.2.5010.a43	Mattoni pieni per strutture portanti / - MATTONI / - diametro interno 300 mm	ml		75,98
22CL.PR.2.5010.a5	Mattoni pieni per strutture portanti / - MATTONI / - 25x25	ml		127,60
22CL.PR.2.5010.a50	Mattoni pieni per strutture portanti / - MATTONI / - comignolo 14x14	cad		24,36
22CL.PR.2.5010.a51	Mattoni pieni per strutture portanti / - MATTONI / - comignolo 22x22	cad		38,28
22CL.PR.2.5010.a52	Mattoni pieni per strutture portanti / - MATTONI / - comignolo 25x25	cad		58,00
22CL.PR.2.5010.a6	Mattoni pieni per strutture portanti / - MATTONI / - fumi 14x14 aria 12x220	ml		69,60
22CL.PR.2.5010.a60	Mattoni pieni per strutture portanti / - MATTONI / - aspiratore 160mm	cad		237,80
22CL.PR.2.5010.a61	Mattoni pieni per strutture portanti / - MATTONI / - aspiratore 200mm	cad		266,80
22CL.PR.2.5010.a62	Mattoni pieni per strutture portanti / - MATTONI / - aspiratore 240mm	cad		301,60
22CL.PR.2.5010.a7	Mattoni pieni per strutture portanti / - MATTONI / - condotto fumi 16 x 16 cm, condotto aria 15 x 25 cm	ml		76,56
22CL.PR.2.5010.a8	Mattoni pieni per strutture portanti / - MATTONI / - condotto fumi 18 x 18 cm, condotto aria 15 x 25 cm	ml		90,48
22CL.PR.2.5010.a9	Mattoni pieni per strutture portanti / - MATTONI / - condotto fumi 20 x 20 cm, condotto aria 15 x 30 cm	ml		96,28
22CL.PR.2.5010.b	Mattoni pieni per strutture portanti / - MATTONI / - Mattoni pieni da cm 5,5x14x28	cad		0,93
22CL.PR.2.5010.c	Mattoni pieni per strutture portanti / - MATTONI / - Mattoni pieni da cm 6x11x23 tipo Milano	cad		0,95
22CL.PR.2.5010.d	Mattoni pieni per strutture portanti / - MATTONI / - Mattoni pieni da cm 5,5x12x25 per faccia vista	cad		0,60
22CL.PR.2.5010.e	Mattoni pieni per strutture portanti / - MATTONI / - Mattoni pieni da cm 5,5x12x25 da cortina sabbiati	cad		0,86
22CL.PR.2.5010.f	Mattoni pieni per strutture portanti / - MATTONI / - Mattoni pieni da cm 5,5x12x25 in terracotta arrotati	cad		0,89
22CL.PR.2.5010.g	Mattoni pieni per strutture portanti / - MATTONI / - Mattoni pieni vecchi	cad		1,42
22CL.PR.2.5010.h	Mattoni pieni per strutture portanti / - MATTONI / - Mattoni pieni da cm 3x6x23	cad		0,38
22CL.PR.2.50100.a	Blocchi tipo in calcestruzzo espanso autoclavato ad assorbimento termoacustico peso 560 kg/mq tipo "Gasbeton" / - BLOCCHI TIPO GASBETON / - Blocchi da cm 62,5x25x7,5	cad		1,48
22CL.PR.2.50100.b	Blocchi tipo in calcestruzzo espanso autoclavato ad assorbimento termoacustico peso 560 kg/mq tipo "Gasbeton" / - BLOCCHI TIPO GASBETON / - Blocchi da cm 62,5x25x10	cad		2,76
22CL.PR.2.50100.c	Blocchi tipo in calcestruzzo espanso autoclavato ad assorbimento termoacustico peso 560 kg/mq tipo "Gasbeton" / - BLOCCHI TIPO GASBETON / - Blocchi da cm 62,5x25x11,5	cad		3,36
22CL.PR.2.50100.d	Blocchi tipo in calcestruzzo espanso autoclavato ad assorbimento termoacustico peso 560 kg/mq tipo "Gasbeton" / - BLOCCHI TIPO GASBETON / - Blocchi da cm 62,5x25x15	cad		4,32
22CL.PR.2.50100.e	Blocchi tipo in calcestruzzo espanso autoclavato ad assorbimento termoacustico peso 560 kg/mq tipo "Gasbeton" / - BLOCCHI TIPO GASBETON / - Blocchi da cm 62,5x25x17,5	cad		5,14
22CL.PR.2.50100.f	Blocchi tipo in calcestruzzo espanso autoclavato ad assorbimento termoacustico peso 560 kg/mq tipo "Gasbeton" / - BLOCCHI TIPO GASBETON / - Blocchi da cm 62,5x25x20	cad		5,82
22CL.PR.2.50100.g	Blocchi tipo in calcestruzzo espanso autoclavato ad assorbimento termoacustico peso 560 kg/mq tipo "Gasbeton" / - BLOCCHI TIPO GASBETON / - Blocchi da cm 62,5x25x24	cad		6,91
22CL.PR.2.50100.h	Blocchi tipo in calcestruzzo espanso autoclavato ad assorbimento termoacustico peso 560 kg/mq tipo "Gasbeton" / - BLOCCHI TIPO GASBETON / - Blocchi da cm 62,5x25x30	cad		8,51
22CL.PR.2.50100.i	Blocchi tipo in calcestruzzo espanso autoclavato ad assorbimento termoacustico peso 560 kg/mq tipo "Gasbeton" / - BLOCCHI TIPO GASBETON / - Blocchi da cm 62,5x25x36,5	cad		9,78
22CL.PR.2.50110.a	Blocchi in argilla espansa da intonaco / - BLOCCHI IN ARGILLA ESPANSA DA INTONACO / - Blocchi da cm 8 x 27,5 x 55	mq		10,56
22CL.PR.2.50110.b	Blocchi in argilla espansa da intonaco / - BLOCCHI IN ARGILLA ESPANSA DA INTONACO / - Blocchi da cm 9.5 x 16.8 x 20	mq		9,69
22CL.PR.2.50110.c	Blocchi in argilla espansa da intonaco / - BLOCCHI IN ARGILLA ESPANSA DA INTONACO / - Blocchi da cm 9.5 x 16.8 x 20	mq		16,22
22CL.PR.2.50110.d	Blocchi in argilla espansa da intonaco / - BLOCCHI IN ARGILLA ESPANSA DA INTONACO / - Blocchi da cm 25	cad		1,20
22CL.PR.2.50110.e	Blocchi in argilla espansa da intonaco / - BLOCCHI IN ARGILLA ESPANSA DA INTONACO / - Blocchi da cm 30	cad		1,92
22CL.PR.2.50110.f	Blocchi in argilla espansa da intonaco / - BLOCCHI IN ARGILLA ESPANSA DA INTONACO / - Blocchi da cm 8 x 20 x 50	cad		1,26
22CL.PR.2.50110.g	Blocchi in argilla espansa da intonaco / - BLOCCHI IN ARGILLA ESPANSA DA INTONACO / - Blocchi da cm 12 x 20 x 50	cad		0,76
22CL.PR.2.50110.h	Blocchi in argilla espansa da intonaco / - BLOCCHI IN ARGILLA ESPANSA DA INTONACO / - Blocchi da cm 15 x 20 x 50	cad		1,82
22CL.PR.2.50110.i	Blocchi in argilla espansa da intonaco / - BLOCCHI IN ARGILLA ESPANSA DA INTONACO / - Blocchi da cm 20 x 20 x 50	cad		1,34
22CL.PR.2.50110.j	Blocchi in argilla espansa da intonaco / - BLOCCHI IN ARGILLA ESPANSA DA INTONACO / - Blocchi da cm 25 x 20 x 50	cad		2,78
22CL.PR.2.50110.k	Blocchi in argilla espansa da intonaco / - BLOCCHI IN ARGILLA ESPANSA DA INTONACO / - Blocchi da cm 30 x 20 x 50	cad		3,07
22CL.PR.2.50120.a	Blocchi in argilla espansa termoisolanti da intonacare con massa volumica a secco non superiore a 100kg/mc +/- 8% con percentuale di foratura non superiore al 25% / - BLOCCHI TERMOISOLANTI DA INTONACO / - Blocchi termoisolanti da cm 20 x 20 x 25	mq		24,88
22CL.PR.2.50120.b	Blocchi in argilla espansa termoisolanti da intonacare con massa volumica a secco non superiore a 100kg/mc +/- 8% con percentuale di foratura non superiore al 25% / - BLOCCHI TERMOISOLANTI DA INTONACO / - Blocchi termoisolanti da cm 25 x 25 x 25	mq		31,97
22CL.PR.2.50120.c	Blocchi in argilla espansa termoisolanti da intonacare con massa volumica a secco non superiore a 100kg/mc +/- 8% con percentuale di foratura non superiore al 25% / - BLOCCHI TERMOISOLANTI DA INTONACO / - Blocchi termoisolanti da cm 30 x 20 x 25	mq		27,26
22CL.PR.2.50130.a	Blocchi in argilla espansa per facciavista, idrorepellente / - BLOCCHI FACCIAVISTA IDROREPELLENTE / - Mattone da cm 7,5 x 12 x 24	mq		25,09
22CL.PR.2.50130.b	Blocchi in argilla espansa per facciavista, idrorepellente / - BLOCCHI FACCIAVISTA IDROREPELLENTE / - Mattone da cm 12 x 12 x 24	mq		18,16
22CL.PR.2.50130.c	Blocchi in argilla espansa per facciavista, idrorepellente / - BLOCCHI FACCIAVISTA IDROREPELLENTE / - Blocchi da cm 8 x 20 x 50	mq		8,62
22CL.PR.2.50130.d	Blocchi in argilla espansa per facciavista, idrorepellente / - BLOCCHI FACCIAVISTA IDROREPELLENTE / - Blocchi da cm 12 x 20 x 50	mq		18,31
22CL.PR.2.50130.e	Blocchi in argilla espansa per facciavista, idrorepellente / - BLOCCHI FACCIAVISTA IDROREPELLENTE / - Blocchi da cm 15 x 20 x 50	mq		23,86
22CL.PR.2.50130.g	Blocchi in argilla espansa per facciavista, idrorepellente / - BLOCCHI FACCIAVISTA IDROREPELLENTE / - Blocchi da cm 20 x 20 x 50	mq		26,99
22CL.PR.2.50130.i	Blocchi in argilla espansa per facciavista, idrorepellente / - BLOCCHI FACCIAVISTA IDROREPELLENTE / - Blocchi da cm 25 x 20 x 50	mq		22,41
22CL.PR.2.50140.a	Blocchi tipo in calcestruzzo espanso autoclavato base calce ad assorbimento termoacustico peso 600 kg/mc / - BLOCCHI IN CALCESTRUZZO AUTOCLAVATO / - Blocchi di spessore cm 8	mq		14,78
22CL.PR.2.50140.b	Blocchi tipo in calcestruzzo espanso autoclavato base calce ad assorbimento termoacustico peso 600 kg/mc / - BLOCCHI IN CALCESTRUZZO AUTOCLAVATO / - Blocchi di spessore cm 10	mq		18,35
22CL.PR.2.50140.c	Blocchi tipo in calcestruzzo espanso autoclavato base calce ad assorbimento termoacustico peso 600 kg/mc / - BLOCCHI IN CALCESTRUZZO AUTOCLAVATO / - Blocchi di spessore cm 12.5	mq		21,18
22CL.PR.2.50140.d	Blocchi tipo in calcestruzzo espanso autoclavato base calce ad assorbimento termoacustico peso 600 kg/mc / - BLOCCHI IN CALCESTRUZZO AUTOCLAVATO / - Blocchi di spessore cm 15	mq		19,05
22CL.PR.2.50140.e	Blocchi tipo in calcestruzzo espanso autoclavato base calce ad assorbimento termoacustico peso 600 kg/mc / - BLOCCHI IN CALCESTRUZZO AUTOCLAVATO / - Blocchi di spessore cm 20	mq		35,66
22CL.PR.2.50140.f	Blocchi tipo in calcestruzzo espanso autoclavato base calce ad assorbimento termoacustico peso 600 kg/mc / - BLOCCHI IN CALCESTRUZZO AUTOCLAVATO / - Blocchi di spessore cm 25	mq		41,92
22CL.PR.2.50140.g	Blocchi tipo in calcestruzzo espanso autoclavato base calce ad assorbimento termoacustico peso 600 kg/mc / - BLOCCHI IN CALCESTRUZZO AUTOCLAVATO / - Blocchi di spessore cm 30	mq		49,16
22CL.PR.2.50140.q	Blocchi tipo in calcestruzzo espanso autoclavato base calce ad assorbimento termoacustico peso 600 kg/mc / - BLOCCHI IN CALCESTRUZZO AUTOCLAVATO / - blocchi pieni in calcestruzzo spess. 15 cm	cad		1,02
22CL.PR.2.50140.r	Blocchi tipo in calcestruzzo espanso autoclavato base calce ad assorbimento termoacustico peso 600 kg/mc / - BLOCCHI IN CALCESTRUZZO AUTOCLAVATO / - blocchi pieni in calcestruzzo spess. 20 cm	cad		3,24
22CL.PR.2.50140.s	Blocchi tipo in calcestruzzo espanso autoclavato base calce ad assorbimento termoacustico peso 600 kg/mc / - BLOCCHI IN CALCESTRUZZO AUTOCLAVATO / - blocchi pieni in calcestruzzo spess. 40 cm	cad		4,80
22CL.PR.2.50145.a	Muratura o tramezzatura piena per opere in elevazione con blocchi monolitici in calcestruzzo cellullare base calce di dimensioni cm 62,5 x cm 25, con sistema ad incastro sui due lati verticali, resistenza al fuoco classe REI> 180, peso specifico non inferiore a 540 kg/mc, resistenza alla compressione non inferiore a 2,5 N/mmq, in opera con idoneo collante a letto sottile compreso lo sfrido we la stuccatura dei giunti ed ogni altro onere e magistero per fornire l'opera compiuta a qualsiasi altezza a perfetta regola d'arte. / - MURATURA PIENA CON BLOCCHI IN CALCESTRUZZO CELLULARE A BASE CALCE / - Da mm 100, trasmittanza circa 1,10 W/mqk, REI 180, isolamento = 39 dB	mq		25,96
22CL.PR.2.50145.a1	Muratura o tramezzatura piena per opere in elevazione con blocchi monolitici in calcestruzzo cellullare base calce di dimensioni cm 62,5 x cm 25, con sistema ad incastro sui due lati verticali, resistenza al fuoco classe REI> 180, peso specifico non inferiore a 540 kg/mc, resistenza alla compressione non inferiore a 2,5 N/mmq, in opera con idoneo collante a letto sottile compreso lo sfrido we la stuccatura dei giunti ed ogni altro onere e magistero per fornire l'opera compiuta a qualsiasi altezza a perfetta regola d'arte. / - MURATURA PIENA CON BLOCCHI IN CALCESTRUZZO CELLULARE A BASE CALCE / - spessore 7,5 cm, idoneo per resistenza al fuoco REI 120	mq		6,00
22CL.PR.2.50145.a2	Muratura o tramezzatura piena per opere in elevazione con blocchi monolitici in calcestruzzo cellullare base calce di dimensioni cm 62,5 x cm 25, con sistema ad incastro sui due lati verticali, resistenza al fuoco classe REI> 180, peso specifico non inferiore a 540 kg/mc, resistenza alla compressione non inferiore a 2,5 N/mmq, in opera con idoneo collante a letto sottile compreso lo sfrido we la stuccatura dei giunti ed ogni altro onere e magistero per fornire l'opera compiuta a qualsiasi altezza a perfetta regola d'arte. / - MURATURA PIENA CON BLOCCHI IN CALCESTRUZZO CELLULARE A BASE CALCE / - spessore 10 cm, idoneo per resistenza al fuoco REI 180	mq		8,40
22CL.PR.2.50145.a3	Muratura o tramezzatura piena per opere in elevazione con blocchi monolitici in calcestruzzo cellullare base calce di dimensioni cm 62,5 x cm 25, con sistema ad incastro sui due lati verticali, resistenza al fuoco classe REI> 180, peso specifico non inferiore a 540 kg/mc, resistenza alla compressione non inferiore a 2,5 N/mmq, in opera con idoneo collante a letto sottile compreso lo sfrido we la stuccatura dei giunti ed ogni altro onere e magistero per fornire l'opera compiuta a qualsiasi altezza a perfetta regola d'arte. / - MURATURA PIENA CON BLOCCHI IN CALCESTRUZZO CELLULARE A BASE CALCE / - spessore 12,5 cm, idoneo per resistenza al fuoco REI 180	mq		10,62
22CL.PR.2.50145.a4	Muratura o tramezzatura piena per opere in elevazione con blocchi monolitici in calcestruzzo cellullare base calce di dimensioni cm 62,5 x cm 25, con sistema ad incastro sui due lati verticali, resistenza al fuoco classe REI> 180, peso specifico non inferiore a 540 kg/mc, resistenza alla compressione non inferiore a 2,5 N/mmq, in opera con idoneo collante a letto sottile compreso lo sfrido we la stuccatura dei giunti ed ogni altro onere e magistero per fornire l'opera compiuta a qualsiasi altezza a perfetta regola d'arte. / - MURATURA PIENA CON BLOCCHI IN CALCESTRUZZO CELLULARE A BASE CALCE / - spessore 15 cm, idoneo per resistenza al fuoco REI 180	mq		12,60
22CL.PR.2.50145.a5	Muratura o tramezzatura piena per opere in elevazione con blocchi monolitici in calcestruzzo cellullare base calce di dimensioni cm 62,5 x cm 25, con sistema ad incastro sui due lati verticali, resistenza al fuoco classe REI> 180, peso specifico non inferiore a 540 kg/mc, resistenza alla compressione non inferiore a 2,5 N/mmq, in opera con idoneo collante a letto sottile compreso lo sfrido we la stuccatura dei giunti ed ogni altro onere e magistero per fornire l'opera compiuta a qualsiasi altezza a perfetta regola d'arte. / - MURATURA PIENA CON BLOCCHI IN CALCESTRUZZO CELLULARE A BASE CALCE / - spessore 20 cm, idoneo per resistenza al fuoco REI 180	mq		15,00
22CL.PR.2.50145.a6	Muratura o tramezzatura piena per opere in elevazione con blocchi monolitici in calcestruzzo cellullare base calce di dimensioni cm 62,5 x cm 25, con sistema ad incastro sui due lati verticali, resistenza al fuoco classe REI> 180, peso specifico non inferiore a 540 kg/mc, resistenza alla compressione non inferiore a 2,5 N/mmq, in opera con idoneo collante a letto sottile compreso lo sfrido we la stuccatura dei giunti ed ogni altro onere e magistero per fornire l'opera compiuta a qualsiasi altezza a perfetta regola d'arte. / - MURATURA PIENA CON BLOCCHI IN CALCESTRUZZO CELLULARE A BASE CALCE / - spessore 25 cm, idoneo per resistenza al fuoco REI 180	mq		18,00
22CL.PR.2.50145.a7	Muratura o tramezzatura piena per opere in elevazione con blocchi monolitici in calcestruzzo cellullare base calce di dimensioni cm 62,5 x cm 25, con sistema ad incastro sui due lati verticali, resistenza al fuoco classe REI> 180, peso specifico non inferiore a 540 kg/mc, resistenza alla compressione non inferiore a 2,5 N/mmq, in opera con idoneo collante a letto sottile compreso lo sfrido we la stuccatura dei giunti ed ogni altro onere e magistero per fornire l'opera compiuta a qualsiasi altezza a perfetta regola d'arte. / - MURATURA PIENA CON BLOCCHI IN CALCESTRUZZO CELLULARE A BASE CALCE / - spessore 30 cm, idoneo per resistenza al fuoco REI 180	mq		24,00
22CL.PR.2.50145.b	Muratura o tramezzatura piena per opere in elevazione con blocchi monolitici in calcestruzzo cellullare base calce di dimensioni cm 62,5 x cm 25, con sistema ad incastro sui due lati verticali, resistenza al fuoco classe REI> 180, peso specifico non inferiore a 540 kg/mc, resistenza alla compressione non inferiore a 2,5 N/mmq, in opera con idoneo collante a letto sottile compreso lo sfrido we la stuccatura dei giunti ed ogni altro onere e magistero per fornire l'opera compiuta a qualsiasi altezza a perfetta regola d'arte. / - MURATURA PIENA CON BLOCCHI IN CALCESTRUZZO CELLULARE A BASE CALCE / - Da mm 115, trasmittanza circa 0,98 W/mqk, REI 180, isolamento = 41 dB	mq		12,64
22CL.PR.2.50145.c	Muratura o tramezzatura piena per opere in elevazione con blocchi monolitici in calcestruzzo cellullare base calce di dimensioni cm 62,5 x cm 25, con sistema ad incastro sui due lati verticali, resistenza al fuoco classe REI> 180, peso specifico non inferiore a 540 kg/mc, resistenza alla compressione non inferiore a 2,5 N/mmq, in opera con idoneo collante a letto sottile compreso lo sfrido we la stuccatura dei giunti ed ogni altro onere e magistero per fornire l'opera compiuta a qualsiasi altezza a perfetta regola d'arte. / - MURATURA PIENA CON BLOCCHI IN CALCESTRUZZO CELLULARE A BASE CALCE / - Da mm 125, trasmittanza circa 0,92 W/mqk, REI 180, isolamento = 42 dB	mq		31,15
22CL.PR.2.50145.d	Muratura o tramezzatura piena per opere in elevazione con blocchi monolitici in calcestruzzo cellullare base calce di dimensioni cm 62,5 x cm 25, con sistema ad incastro sui due lati verticali, resistenza al fuoco classe REI> 180, peso specifico non inferiore a 540 kg/mc, resistenza alla compressione non inferiore a 2,5 N/mmq, in opera con idoneo collante a letto sottile compreso lo sfrido we la stuccatura dei giunti ed ogni altro onere e magistero per fornire l'opera compiuta a qualsiasi altezza a perfetta regola d'arte. / - MURATURA PIENA CON BLOCCHI IN CALCESTRUZZO CELLULARE A BASE CALCE / - Da mm 150, trasmittanza circa 0,79 W/mqk, REI 180, isolamento = 45 dB	mq		38,94
22CL.PR.2.50145.e	Muratura o tramezzatura piena per opere in elevazione con blocchi monolitici in calcestruzzo cellullare base calce di dimensioni cm 62,5 x cm 25, con sistema ad incastro sui due lati verticali, resistenza al fuoco classe REI> 180, peso specifico non inferiore a 540 kg/mc, resistenza alla compressione non inferiore a 2,5 N/mmq, in opera con idoneo collante a letto sottile compreso lo sfrido we la stuccatura dei giunti ed ogni altro onere e magistero per fornire l'opera compiuta a qualsiasi altezza a perfetta regola d'arte. / - MURATURA PIENA CON BLOCCHI IN CALCESTRUZZO CELLULARE A BASE CALCE / - Da mm 175, trasmittanza circa 0,69 W/mqk, REI 180, isolamento = 46 dB	mq		44,40
22CL.PR.2.50145.f	Muratura o tramezzatura piena per opere in elevazione con blocchi monolitici in calcestruzzo cellullare base calce di dimensioni cm 62,5 x cm 25, con sistema ad incastro sui due lati verticali, resistenza al fuoco classe REI> 180, peso specifico non inferiore a 540 kg/mc, resistenza alla compressione non inferiore a 2,5 N/mmq, in opera con idoneo collante a letto sottile compreso lo sfrido we la stuccatura dei giunti ed ogni altro onere e magistero per fornire l'opera compiuta a qualsiasi altezza a perfetta regola d'arte. / - MURATURA PIENA CON BLOCCHI IN CALCESTRUZZO CELLULARE A BASE CALCE / - Da mm 200, trasmittanza circa 0,62 W/mqk, REI 180, isolamento = 48 dB	mq		52,94
22CL.PR.2.50145.g	Muratura o tramezzatura piena per opere in elevazione con blocchi monolitici in calcestruzzo cellullare base calce di dimensioni cm 62,5 x cm 25, con sistema ad incastro sui due lati verticali, resistenza al fuoco classe REI> 180, peso specifico non inferiore a 540 kg/mc, resistenza alla compressione non inferiore a 2,5 N/mmq, in opera con idoneo collante a letto sottile compreso lo sfrido we la stuccatura dei giunti ed ogni altro onere e magistero per fornire l'opera compiuta a qualsiasi altezza a perfetta regola d'arte. / - MURATURA PIENA CON BLOCCHI IN CALCESTRUZZO CELLULARE A BASE CALCE / - Da mm 230, trasmittanza circa 0,54 W/mqk, REI 180, isolamento = 48 dB	mq		56,16
22CL.PR.2.50145.h	Muratura o tramezzatura piena per opere in elevazione con blocchi monolitici in calcestruzzo cellullare base calce di dimensioni cm 62,5 x cm 25, con sistema ad incastro sui due lati verticali, resistenza al fuoco classe REI> 180, peso specifico non inferiore a 540 kg/mc, resistenza alla compressione non inferiore a 2,5 N/mmq, in opera con idoneo collante a letto sottile compreso lo sfrido we la stuccatura dei giunti ed ogni altro onere e magistero per fornire l'opera compiuta a qualsiasi altezza a perfetta regola d'arte. / - MURATURA PIENA CON BLOCCHI IN CALCESTRUZZO CELLULARE A BASE CALCE / - Da mm 250, trasmittanza circa 0,50 W/mqk, REI 180, isolamento = 48 dB	mq		63,78
22CL.PR.2.50145.i	Muratura o tramezzatura piena per opere in elevazione con blocchi monolitici in calcestruzzo cellullare base calce di dimensioni cm 62,5 x cm 25, con sistema ad incastro sui due lati verticali, resistenza al fuoco classe REI> 180, peso specifico non inferiore a 540 kg/mc, resistenza alla compressione non inferiore a 2,5 N/mmq, in opera con idoneo collante a letto sottile compreso lo sfrido we la stuccatura dei giunti ed ogni altro onere e magistero per fornire l'opera compiuta a qualsiasi altezza a perfetta regola d'arte. / - MURATURA PIENA CON BLOCCHI IN CALCESTRUZZO CELLULARE A BASE CALCE / - Da mm 300, trasmittanza circa 0,43 W/mqk, REI 180, isolamento = 50 dB	mq		79,73
22CL.PR.2.50145.j	Muratura o tramezzatura piena per opere in elevazione con blocchi monolitici in calcestruzzo cellullare base calce di dimensioni cm 62,5 x cm 25, con sistema ad incastro sui due lati verticali, resistenza al fuoco classe REI> 180, peso specifico non inferiore a 540 kg/mc, resistenza alla compressione non inferiore a 2,5 N/mmq, in opera con idoneo collante a letto sottile compreso lo sfrido we la stuccatura dei giunti ed ogni altro onere e magistero per fornire l'opera compiuta a qualsiasi altezza a perfetta regola d'arte. / - MURATURA PIENA CON BLOCCHI IN CALCESTRUZZO CELLULARE A BASE CALCE / - Da mm 340, trasmittanza circa 0,38 W/mqk, REI 180, isolamento = 51 dB	mq		39,24
22CL.PR.2.50145.l	Muratura o tramezzatura piena per opere in elevazione con blocchi monolitici in calcestruzzo cellullare base calce di dimensioni cm 62,5 x cm 25, con sistema ad incastro sui due lati verticali, resistenza al fuoco classe REI> 180, peso specifico non inferiore a 540 kg/mc, resistenza alla compressione non inferiore a 2,5 N/mmq, in opera con idoneo collante a letto sottile compreso lo sfrido we la stuccatura dei giunti ed ogni altro onere e magistero per fornire l'opera compiuta a qualsiasi altezza a perfetta regola d'arte. / - MURATURA PIENA CON BLOCCHI IN CALCESTRUZZO CELLULARE A BASE CALCE / - Da mm 375, trasmittanza circa 0,35 W/mqk, REI 180, isolamento = 52 dB	mq		93,01
22CL.PR.2.50145.m	Muratura o tramezzatura piena per opere in elevazione con blocchi monolitici in calcestruzzo cellullare base calce di dimensioni cm 62,5 x cm 25, con sistema ad incastro sui due lati verticali, resistenza al fuoco classe REI> 180, peso specifico non inferiore a 540 kg/mc, resistenza alla compressione non inferiore a 2,5 N/mmq, in opera con idoneo collante a letto sottile compreso lo sfrido we la stuccatura dei giunti ed ogni altro onere e magistero per fornire l'opera compiuta a qualsiasi altezza a perfetta regola d'arte. / - MURATURA PIENA CON BLOCCHI IN CALCESTRUZZO CELLULARE A BASE CALCE / - Da mm 400, trasmittanza circa 0,35 W/mqk, REI 180, isolamento = 52 dB	mq		106,30
22CL.PR.2.50145.n	Muratura o tramezzatura piena per opere in elevazione con blocchi monolitici in calcestruzzo cellullare base calce di dimensioni cm 62,5 x cm 25, con sistema ad incastro sui due lati verticali, resistenza al fuoco classe REI> 180, peso specifico non inferiore a 540 kg/mc, resistenza alla compressione non inferiore a 2,5 N/mmq, in opera con idoneo collante a letto sottile compreso lo sfrido we la stuccatura dei giunti ed ogni altro onere e magistero per fornire l'opera compiuta a qualsiasi altezza a perfetta regola d'arte. / - MURATURA PIENA CON BLOCCHI IN CALCESTRUZZO CELLULARE A BASE CALCE / - blocco spes. 30 cm foratura 55-60 %, trasmittanza termica U=0,28 W/mqK	cad		5,80
22CL.PR.2.50145.o	Muratura o tramezzatura piena per opere in elevazione con blocchi monolitici in calcestruzzo cellullare base calce di dimensioni cm 62,5 x cm 25, con sistema ad incastro sui due lati verticali, resistenza al fuoco classe REI> 180, peso specifico non inferiore a 540 kg/mc, resistenza alla compressione non inferiore a 2,5 N/mmq, in opera con idoneo collante a letto sottile compreso lo sfrido we la stuccatura dei giunti ed ogni altro onere e magistero per fornire l'opera compiuta a qualsiasi altezza a perfetta regola d'arte. / - MURATURA PIENA CON BLOCCHI IN CALCESTRUZZO CELLULARE A BASE CALCE / - blocco spes. 36,6 cm foratura 55-60 %, trasmittanza termica U=0,24 W/m2K	cad		6,49
22CL.PR.2.50145.p	Muratura o tramezzatura piena per opere in elevazione con blocchi monolitici in calcestruzzo cellullare base calce di dimensioni cm 62,5 x cm 25, con sistema ad incastro sui due lati verticali, resistenza al fuoco classe REI> 180, peso specifico non inferiore a 540 kg/mc, resistenza alla compressione non inferiore a 2,5 N/mmq, in opera con idoneo collante a letto sottile compreso lo sfrido we la stuccatura dei giunti ed ogni altro onere e magistero per fornire l'opera compiuta a qualsiasi altezza a perfetta regola d'arte. / - MURATURA PIENA CON BLOCCHI IN CALCESTRUZZO CELLULARE A BASE CALCE / - blocco spes. 42,5 cm foratura 55-60 %, trasmittanza termica U=0,16 W/mqK	cad		8,23
22CL.PR.2.50145.q	Muratura o tramezzatura piena per opere in elevazione con blocchi monolitici in calcestruzzo cellullare base calce di dimensioni cm 62,5 x cm 25, con sistema ad incastro sui due lati verticali, resistenza al fuoco classe REI> 180, peso specifico non inferiore a 540 kg/mc, resistenza alla compressione non inferiore a 2,5 N/mmq, in opera con idoneo collante a letto sottile compreso lo sfrido we la stuccatura dei giunti ed ogni altro onere e magistero per fornire l'opera compiuta a qualsiasi altezza a perfetta regola d'arte. / - MURATURA PIENA CON BLOCCHI IN CALCESTRUZZO CELLULARE A BASE CALCE / - blocco spes. 49 cm foratura 55-60 %, trasmittanza termica U=0,18 W/mqK	cad		9,72
22CL.PR.2.50145.u	Muratura o tramezzatura piena per opere in elevazione con blocchi monolitici in calcestruzzo cellullare base calce di dimensioni cm 62,5 x cm 25, con sistema ad incastro sui due lati verticali, resistenza al fuoco classe REI> 180, peso specifico non inferiore a 540 kg/mc, resistenza alla compressione non inferiore a 2,5 N/mmq, in opera con idoneo collante a letto sottile compreso lo sfrido we la stuccatura dei giunti ed ogni altro onere e magistero per fornire l'opera compiuta a qualsiasi altezza a perfetta regola d'arte. / - MURATURA PIENA CON BLOCCHI IN CALCESTRUZZO CELLULARE A BASE CALCE / - blocco spes. 30 cm foratura 45 %, trasmittanza termica U=0,34 W/mqK	cad		6,01
22CL.PR.2.50145.v	Muratura o tramezzatura piena per opere in elevazione con blocchi monolitici in calcestruzzo cellullare base calce di dimensioni cm 62,5 x cm 25, con sistema ad incastro sui due lati verticali, resistenza al fuoco classe REI> 180, peso specifico non inferiore a 540 kg/mc, resistenza alla compressione non inferiore a 2,5 N/mmq, in opera con idoneo collante a letto sottile compreso lo sfrido we la stuccatura dei giunti ed ogni altro onere e magistero per fornire l'opera compiuta a qualsiasi altezza a perfetta regola d'arte. / - MURATURA PIENA CON BLOCCHI IN CALCESTRUZZO CELLULARE A BASE CALCE / - blocco spes. 36,5 cm foratura 45 %, trasmittanza termica U=0,28 W/mqK	cad		6,74
22CL.PR.2.50146.a	- Da mm 250, trasmittanza circa 0,63 W/mqK, REI 180, isolamento = 49 dB	mq		29,15
22CL.PR.2.50146.b	- Da mm 300, trasmittanza circa 0,54 W/mqK, REI 180, isolamento = 51 dB	mq		37,25
22CL.PR.2.50146.c	- Da mm 345, trasmittanza circa 0,47 W/mqK, REI 180, isolamento = 52 dB	mq		42,50
22CL.PR.2.50146.d	- Da mm 375, trasmittanza circa 0,44 W/mqK, REI 180, isolamento = 53 dB	mq		43,52
22CL.PR.2.50148.a	Cappotto termico realizzato con blocchi monolitici in calcestruzzo cellulare base calce di dimensioni cm 62,5 x cm 25 dal peso specifico non inferiore a 540 kg/mc. In opera con idoneo collante a letto sottile compreso lo sfrido we la stuccatura dei giunti ed ogni altro onere e magistero per fornire l'opera compiuta a qualsiasi altezza a perfetta regola d'arte. / - CAPPOTTO CON BLOCCHI IN CALCESTRUZZO CELLULARE BASE CALCE / - Da mm 50, trasmittanza 1,81 W/mqK, REI 60, bordo liscio	mq		5,23
22CL.PR.2.50148.b	Cappotto termico realizzato con blocchi monolitici in calcestruzzo cellulare base calce di dimensioni cm 62,5 x cm 25 dal peso specifico non inferiore a 540 kg/mc. In opera con idoneo collante a letto sottile compreso lo sfrido we la stuccatura dei giunti ed ogni altro onere e magistero per fornire l'opera compiuta a qualsiasi altezza a perfetta regola d'arte. / - CAPPOTTO CON BLOCCHI IN CALCESTRUZZO CELLULARE BASE CALCE / - Da mm 75, trasmittanza 1,37 W/mqK, REI 120, bordo maschiato	mq		5,86
22CL.PR.2.5015.a	Mattoni UNI / - MATTONI UNI / - Mattoni UNI da cm 12x12x25	cad		0,17
22CL.PR.2.5015.b	Mattoni UNI / - MATTONI UNI / - Mattoni doppio UNI da cm 12x12x25	cad		0,24
22CL.PR.2.5015.c	Mattoni UNI / - MATTONI UNI / - Mattoni pieni da cm 6x11x23 tipo Milano	cad		0,52
22CL.PR.2.5015.d	Mattoni UNI / - MATTONI UNI / - Mattoni pieni da cm 5,5x12x25 per faccia vista	cad		0,51
22CL.PR.2.5015.e	Mattoni UNI / - MATTONI UNI / - Mattoni pieni da cm 5,5x12x25 da cortina sabbiati	cad		0,70
22CL.PR.2.5015.f	Mattoni UNI / - MATTONI UNI / - Mattoni pieni da cm 5,5x12x25 in terracotta arrotati	cad		0,60
22CL.PR.2.5015.g	Mattoni UNI / - MATTONI UNI / - Mattoni pieni vecchi	cad		1,42
22CL.PR.2.5015.h	Mattoni UNI / - MATTONI UNI / - Mattoni pieni da cm 3x6x23	cad		0,70
22CL.PR.2.50150.a	Blocchi in laterizio forati per alleggerimento solai / - BLOCCHI FORATI PER SOLAI / - Blocchi da cm 12x38x25	cad		1,14
22CL.PR.2.50150.b	Blocchi in laterizio forati per alleggerimento solai / - BLOCCHI FORATI PER SOLAI / - Blocchi da cm 14x38x25	cad		0,79
22CL.PR.2.50150.c	Blocchi in laterizio forati per alleggerimento solai / - BLOCCHI FORATI PER SOLAI / - Blocchi da cm 16,5x38x25	cad		1,17
22CL.PR.2.50150.d	Blocchi in laterizio forati per alleggerimento solai / - BLOCCHI FORATI PER SOLAI / - Blocchi da cm 18x38x25	cad		1,21
22CL.PR.2.50150.e	Blocchi in laterizio forati per alleggerimento solai / - BLOCCHI FORATI PER SOLAI / - Blocchi da cm 20x38x25	cad		1,27
22CL.PR.2.50150.f	Blocchi in laterizio forati per alleggerimento solai / - BLOCCHI FORATI PER SOLAI / - Blocchi da cm 22x38x25	cad		1,32
22CL.PR.2.50150.g	Blocchi in laterizio forati per alleggerimento solai / - BLOCCHI FORATI PER SOLAI / - Blocchi da cm 25x38x25	cad		1,38
22CL.PR.2.50150.h	Blocchi in laterizio forati per alleggerimento solai / - BLOCCHI FORATI PER SOLAI / - Blocchi da cm 30x38x25	cad		1,44
22CL.PR.2.50150.i	Blocchi in laterizio forati per alleggerimento solai / - BLOCCHI FORATI PER SOLAI / - Blocchi da cm 36x38x25	cad		1,53
22CL.PR.2.50150.j	Blocchi in laterizio forati per alleggerimento solai / - BLOCCHI FORATI PER SOLAI / - Blocchi da cm 38x38x25	cad		1,61
22CL.PR.2.50160.a	Blocchetti di lapillo e cemento vibrati / - BLOCCHETTI DI LAPILLO E CEMENTO VIBRATI / - Blocchetti di spessore cm 6	mq		2,84
22CL.PR.2.50160.b	Blocchetti di lapillo e cemento vibrati / - BLOCCHETTI DI LAPILLO E CEMENTO VIBRATI / - Blocchetti di spessore cm 8	mq		7,29
22CL.PR.2.50160.c	Blocchetti di lapillo e cemento vibrati / - BLOCCHETTI DI LAPILLO E CEMENTO VIBRATI / - Blocchetti di spessore cm 10	mq		8,72
22CL.PR.2.50160.d	Blocchetti di lapillo e cemento vibrati / - BLOCCHETTI DI LAPILLO E CEMENTO VIBRATI / - Blocchetti di spessore cm 12	mq		9,43
22CL.PR.2.50160.e	Blocchetti di lapillo e cemento vibrati / - BLOCCHETTI DI LAPILLO E CEMENTO VIBRATI / - Blocchetti di spessore cm 15	mq		11,18
22CL.PR.2.50160.f	Blocchetti di lapillo e cemento vibrati / - BLOCCHETTI DI LAPILLO E CEMENTO VIBRATI / - Blocchetti di spessore cm 20	mq		13,72
22CL.PR.2.50160.g	Blocchetti di lapillo e cemento vibrati / - BLOCCHETTI DI LAPILLO E CEMENTO VIBRATI / - Blocchetti di spessore cm 25	mq		15,02
22CL.PR.2.50160.h	Blocchetti di lapillo e cemento vibrati / - BLOCCHETTI DI LAPILLO E CEMENTO VIBRATI / - Blocchetti di spessore cm 30	mq		11,30
22CL.PR.2.50160.i	Blocchetti di lapillo e cemento vibrati / - BLOCCHETTI DI LAPILLO E CEMENTO VIBRATI / - Blocchetti semipieni di spessore cm 30	mq		13,00
22CL.PR.2.50165.a	Blocchetti pieni di calcestruzzo / - BLOCCHETTI PIENI DI CALCESTRUZZO / - Blocchetti da cm 11x27x37	cad		0,70
22CL.PR.2.50165.b	Blocchetti pieni di calcestruzzo / - BLOCCHETTI PIENI DI CALCESTRUZZO / - Blocchetti di spessore cm 8	mq		4,05
22CL.PR.2.50165.c	Blocchetti pieni di calcestruzzo / - BLOCCHETTI PIENI DI CALCESTRUZZO / - Blocchetti di spessore cm 10	mq		4,15
22CL.PR.2.50165.d	Blocchetti pieni di calcestruzzo / - BLOCCHETTI PIENI DI CALCESTRUZZO / - Blocchetti di spessore cm 12	mq		5,83
22CL.PR.2.50165.e	Blocchetti pieni di calcestruzzo / - BLOCCHETTI PIENI DI CALCESTRUZZO / - Blocchetti di spessore cm 15	mq		6,19
22CL.PR.2.50165.f	Blocchetti pieni di calcestruzzo / - BLOCCHETTI PIENI DI CALCESTRUZZO / - Blocchetti di spessore cm 20	mq		8,31
22CL.PR.2.50167.a	Blocchetti di calcestruzzo forato idrorepellente / - BLOCCHETTI DI CALCESTRUZZO FORATO IDROREPELLENTE / - Blocchetti di spessore cm 8	cad		0,67
22CL.PR.2.50167.c	Blocchetti di calcestruzzo forato idrorepellente / - BLOCCHETTI DI CALCESTRUZZO FORATO IDROREPELLENTE / - Blocchetti di spessore cm 10	mq		4,29
22CL.PR.2.50167.d	Blocchetti di calcestruzzo forato idrorepellente / - BLOCCHETTI DI CALCESTRUZZO FORATO IDROREPELLENTE / - Blocchetti di spessore cm 12	mq		0,59
22CL.PR.2.50167.e	Blocchetti di calcestruzzo forato idrorepellente / - BLOCCHETTI DI CALCESTRUZZO FORATO IDROREPELLENTE / - Blocchetti di spessore cm 15	mq		1,08
22CL.PR.2.50167.f	Blocchetti di calcestruzzo forato idrorepellente / - BLOCCHETTI DI CALCESTRUZZO FORATO IDROREPELLENTE / - Blocchetti di spessore cm 20	mq		7,84
22CL.PR.2.50170.a	Blocchetti di gesso a superfice liscia / - BLOCCHETTI DI GESSO / - Blocchetti di spessore cm 6	mq		9,07
22CL.PR.2.50170.b	Blocchetti di gesso a superfice liscia / - BLOCCHETTI DI GESSO / - Blocchetti di spessore cm 8	mq		8,05
22CL.PR.2.50170.c	Blocchetti di gesso a superfice liscia / - BLOCCHETTI DI GESSO / - Blocchetti di spessore cm 10	mq		17,77
22CL.PR.2.50170.d	Blocchetti di gesso a superfice liscia / - BLOCCHETTI DI GESSO / - Pannello in gesso idrorepellenti spess. 8 cm	mq		22,51
22CL.PR.2.50170.e	Blocchetti di gesso a superfice liscia / - BLOCCHETTI DI GESSO / - Pannello in gesso idrorepellenti spess. 10 cm	mq		23,69
22CL.PR.2.50180.a	Blocchetti di latero gesso a superfice liscia / - BLOCCHETTI DI LATERO GESSO / - Blocchetti di spessore cm 6	mq		12,42
22CL.PR.2.50180.b	Blocchetti di latero gesso a superfice liscia / - BLOCCHETTI DI LATERO GESSO / - Blocchetti di spessore cm 8	mq		8,94
22CL.PR.2.50180.c	Blocchetti di latero gesso a superfice liscia / - BLOCCHETTI DI LATERO GESSO / - Blocchetti di spessore cm 10	mq		16,34
22CL.PR.2.50180.d	Blocchetti di latero gesso a superfice liscia / - BLOCCHETTI DI LATERO GESSO / - pannelli in laterogesso spess. 7 cm	mq		31,40
22CL.PR.2.50180.e	Blocchetti di latero gesso a superfice liscia / - BLOCCHETTI DI LATERO GESSO / - pannelli in laterogesso spess. 8 cm	mq		32,58
22CL.PR.2.50180.f	Blocchetti di latero gesso a superfice liscia / - BLOCCHETTI DI LATERO GESSO / - pannelli in laterogesso spess. 10 cm	mq		33,99
22CL.PR.2.50180.g	Blocchetti di latero gesso a superfice liscia / - BLOCCHETTI DI LATERO GESSO / - pannello in laterogesso spess. 12 cm	mq		36,72
22CL.PR.2.50180.h	Blocchetti di latero gesso a superfice liscia / - BLOCCHETTI DI LATERO GESSO / - pannello in laterogesso spess. 7 cm idrorepellenti	mq		36,48
22CL.PR.2.50180.i	Blocchetti di latero gesso a superfice liscia / - BLOCCHETTI DI LATERO GESSO / - pannello in laterogesso spess. 8 cm idrorepellenti	mq		37,19
22CL.PR.2.50180.l	Blocchetti di latero gesso a superfice liscia / - BLOCCHETTI DI LATERO GESSO / - pannello in laterogesso spess. 10 cm idrorepellenti	mq		38,62
22CL.PR.2.50180.m	Blocchetti di latero gesso a superfice liscia / - BLOCCHETTI DI LATERO GESSO / - pannello in laterogesso spess. 12 cm idrorepellenti	mq		41,46
22CL.PR.2.50190.a	Pietrame in scapoli / - PIETRAME IN SCAPOLI / - Pietrame di natura calcarea o similare	mc		25,30
22CL.PR.2.50190.b	Pietrame in scapoli / - PIETRAME IN SCAPOLI / - Pietrame di natura vulcanica o similare	mc		25,30
22CL.PR.2.5020.a	Mattoni forati per tamponamenti o riempimenti / - MATTONI FORATI / - Mattoni forati da cm 8x25x25	cad		0,45
22CL.PR.2.5020.b	Mattoni forati per tamponamenti o riempimenti / - MATTONI FORATI / - Mattoni forati da cm 10x25x25	cad		0,52
22CL.PR.2.5020.c	Mattoni forati per tamponamenti o riempimenti / - MATTONI FORATI / - Mattoni forati da cm 12x25x25	cad		0,57
22CL.PR.2.5020.d	Mattoni forati per tamponamenti o riempimenti / - MATTONI FORATI / - Mattoni forati da cm 15x25x25	cad		0,90
22CL.PR.2.5020.e	Mattoni forati per tamponamenti o riempimenti / - MATTONI FORATI / - Mattoni forati da cm 20x25x25	cad		0,84
22CL.PR.2.5020.f	Mattoni forati per tamponamenti o riempimenti / - MATTONI FORATI / - Mattoni forati da cm 5x14x28	cad		0,21
22CL.PR.2.5020.g	Mattoni forati per tamponamenti o riempimenti / - MATTONI FORATI / - Mattoni forati da cm 10x14x28	cad		0,28
22CL.PR.2.50200.a	Blocchetti di tufo segato (peso circa kg 2.700 a migliaio) / - BLOCCHETTI DI TUFO / - Blocchetti di tufo da cm 11x37x11	cad		1,86
22CL.PR.2.50200.b	Blocchetti di tufo segato (peso circa kg 2.700 a migliaio) / - BLOCCHETTI DI TUFO / - Blocchetti di tufo da cm 20x37x11	cad		2,16
22CL.PR.2.50200.c	Blocchetti di tufo segato (peso circa kg 2.700 a migliaio) / - BLOCCHETTI DI TUFO / - Blocchetti di tufo da cm 11x25x37	cad		2,39
22CL.PR.2.50200.d	Blocchetti di tufo segato (peso circa kg 2.700 a migliaio) / - BLOCCHETTI DI TUFO / - Blocchetti di tufo da cm 15x37x11	cad		1,96
22CL.PR.2.50240.a	Lastre di cemento con armatura per copertura cunicoli / - LASTRE DI CEMENTO / - Lastre di spessore cm 4	mq		8,65
22CL.PR.2.50240.b	Lastre di cemento con armatura per copertura cunicoli / - LASTRE DI CEMENTO / - Lastre di spessore cm 6	mq		6,87
22CL.PR.2.5025.a	Mattoni trafilati per tamponamenti o riempimenti / - MATTONI TRAFILATI / - Mattoni trafilati a finitura sabbiata da cm 5x12x25	cad		0,16
22CL.PR.2.5025.b	Mattoni trafilati per tamponamenti o riempimenti / - MATTONI TRAFILATI / - Mattoni a pasta mollea finitura sabbiata da cm 5,5x12x25	cad		0,57
22CL.PR.2.5025.c	Mattoni trafilati per tamponamenti o riempimenti / - MATTONI TRAFILATI / - Mattoni forati da cm 12x25x25	cad		0,35
22CL.PR.2.5025.d	Mattoni trafilati per tamponamenti o riempimenti / - MATTONI TRAFILATI / - Mattoni forati da cm 15x25x25	cad		0,35
22CL.PR.2.5025.e	Mattoni trafilati per tamponamenti o riempimenti / - MATTONI TRAFILATI / - Mattoni forati da cm 20x25x25	cad		0,82
22CL.PR.2.5025.f	Mattoni trafilati per tamponamenti o riempimenti / - MATTONI TRAFILATI / - Mattoni forati da cm 5x14x28	cad		0,26
22CL.PR.2.5025.g	Mattoni trafilati per tamponamenti o riempimenti / - MATTONI TRAFILATI / - Pianella a pasta molle cm 2.5x12x25	cad		0,31
22CL.PR.2.5030.a	Mattoni pieni alleggeriti / - MATTONI PIENI ALLEGGERITI / - Mattoni pieni alleggeriti da cm 13x13x26	cad		0,44
22CL.PR.2.5050.c	Blocchi forati ad alveolo secondo UNI 8942 per impiego portante e di tamponamento / - BLOCCHI FORATI AD ALVEOLO SECONDO UNI EN 771-1 / - Blocchi alveolati F/A=50% da cm 25x30x19	cad		1,79
22CL.PR.2.5050.d	Blocchi forati ad alveolo secondo UNI 8942 per impiego portante e di tamponamento / - BLOCCHI FORATI AD ALVEOLO SECONDO UNI EN 771-1 / - Blocchi alveolati F/A=55% da cm 25x30x19	cad		1,51
22CL.PR.2.5050.e	Blocchi forati ad alveolo secondo UNI 8942 per impiego portante e di tamponamento / - BLOCCHI FORATI AD ALVEOLO SECONDO UNI EN 771-1 / - Blocchi alveolati F/A=60% da cm 25x30x19	cad		1,38
22CL.PR.2.5060.a	Blocchi di laterizi alveolati comuni per tamponamenti / - BLOCCHI DI LATERIZI ALVEOLATI / - Blocchi di laterizi alveolati da cm 10x25x25	cad		0,52
22CL.PR.2.5060.b	Blocchi di laterizi alveolati comuni per tamponamenti / - BLOCCHI DI LATERIZI ALVEOLATI / - Blocchi di laterizi alveolati da cm 12,5x25x25	cad		0,58
22CL.PR.2.5060.c	Blocchi di laterizi alveolati comuni per tamponamenti / - BLOCCHI DI LATERIZI ALVEOLATI / - Blocchi di laterizi alveolati da cm 15x25x25	cad		0,68
22CL.PR.2.5060.d	Blocchi di laterizi alveolati comuni per tamponamenti / - BLOCCHI DI LATERIZI ALVEOLATI / - Blocchi di laterizi alveolati da cm 20x25x25	cad		0,99
22CL.PR.2.5060.e	Blocchi di laterizi alveolati comuni per tamponamenti / - BLOCCHI DI LATERIZI ALVEOLATI / - Blocchi di laterizi alveolati da cm 25x25x25	cad		1,02
22CL.PR.2.5060.f	Blocchi di laterizi alveolati comuni per tamponamenti / - BLOCCHI DI LATERIZI ALVEOLATI / - Blocchi di laterizi alveolati da cm 30x25x25	cad		1,40
22CL.PR.2.5060.g	Blocchi di laterizi alveolati comuni per tamponamenti / - BLOCCHI DI LATERIZI ALVEOLATI / - Blocchi di laterizi alveolati da cm 25x30x25	cad		0,67
22CL.PR.2.5060.h	Blocchi di laterizi alveolati comuni per tamponamenti / - BLOCCHI DI LATERIZI ALVEOLATI / - Blocchi di laterizi alveolati da cm 25x20x35	cad		1,59
22CL.PR.2.5060.i	Blocchi di laterizi alveolati comuni per tamponamenti / - BLOCCHI DI LATERIZI ALVEOLATI / - Blocchi di laterizi alveolati da cm 25x25x30	cad		1,74
22CL.PR.2.5060.r	Blocchi di laterizi alveolati comuni per tamponamenti / - BLOCCHI DI LATERIZI ALVEOLATI / - Blocchi di laterizi alveolati da cm 15x25x49	cad		2,23
22CL.PR.2.5060.s	Blocchi di laterizi alveolati comuni per tamponamenti / - BLOCCHI DI LATERIZI ALVEOLATI / - Blocchi di laterizi alveolati da cm 15x30x44	cad		2,37
22CL.PR.2.5090.a	Tavelloni forati per strutture portanti orizzontali e riempimenti / - TAVELLONI FORATI / - Tavelloni forati da cm 60/¸100x25x6	mq		15,16
22CL.PR.2.5090.b	Tavelloni forati per strutture portanti orizzontali e riempimenti / - TAVELLONI FORATI / - Tavelline forati da cm 50/¸60x25x3	mq		14,34
22CL.PR.2.5090.u	Tavelloni forati per strutture portanti orizzontali e riempimenti / - TAVELLONI FORATI / - Tavella in cotto a superfice sabbiata 45x20x5	cad		2,32
22CL.PR.2.60010.a	Cartelli di divieto, conformi al DLgs 81/08, attuazione dell'articolo 1 della legge 3 agosto 2007, n. 123, in materia di tutela della salute e della sicurezza nei luoghi di lavoro e simbologia a norme UNI in lamiera di alluminio, con pellicola adesiva rifrangente grandangolare / - CARTELLI DI DIVIETO / - Sfondo bianco 125 x 125 mm visibilità 4 m	cad		1,84
22CL.PR.2.60010.b	Cartelli di divieto, conformi al DLgs 81/08, attuazione dell'articolo 1 della legge 3 agosto 2007, n. 123, in materia di tutela della salute e della sicurezza nei luoghi di lavoro e simbologia a norme UNI in lamiera di alluminio, con pellicola adesiva rifrangente grandangolare / - CARTELLI DI DIVIETO / - Sfondo bianco 270 x 270 mm visibilità 10 m	cad		4,34
22CL.PR.2.60010.c	Cartelli di divieto, conformi al DLgs 81/08, attuazione dell'articolo 1 della legge 3 agosto 2007, n. 123, in materia di tutela della salute e della sicurezza nei luoghi di lavoro e simbologia a norme UNI in lamiera di alluminio, con pellicola adesiva rifrangente grandangolare / - CARTELLI DI DIVIETO / - Sfondo bianco 333 x 333 mm visibilità 12 m	cad		5,88
22CL.PR.2.60010.d	Cartelli di divieto, conformi al DLgs 81/08, attuazione dell'articolo 1 della legge 3 agosto 2007, n. 123, in materia di tutela della salute e della sicurezza nei luoghi di lavoro e simbologia a norme UNI in lamiera di alluminio, con pellicola adesiva rifrangente grandangolare / - CARTELLI DI DIVIETO / - Sfondo bianco 500 x 500 mm visibilità 18 m	cad		13,00
22CL.PR.2.60010.e	Cartelli di divieto, conformi al DLgs 81/08, attuazione dell'articolo 1 della legge 3 agosto 2007, n. 123, in materia di tutela della salute e della sicurezza nei luoghi di lavoro e simbologia a norme UNI in lamiera di alluminio, con pellicola adesiva rifrangente grandangolare / - CARTELLI DI DIVIETO / - Sfondo bianco 125 x 333 mm visibilità 4 m	cad		2,79
22CL.PR.2.60010.f	Cartelli di divieto, conformi al DLgs 81/08, attuazione dell'articolo 1 della legge 3 agosto 2007, n. 123, in materia di tutela della salute e della sicurezza nei luoghi di lavoro e simbologia a norme UNI in lamiera di alluminio, con pellicola adesiva rifrangente grandangolare / - CARTELLI DI DIVIETO / - Sfondo bianco 500 x 333 mm visibilità 12 m	cad		8,48
22CL.PR.2.60010.g	Cartelli di divieto, conformi al DLgs 81/08, attuazione dell'articolo 1 della legge 3 agosto 2007, n. 123, in materia di tutela della salute e della sicurezza nei luoghi di lavoro e simbologia a norme UNI in lamiera di alluminio, con pellicola adesiva rifrangente grandangolare / - CARTELLI DI DIVIETO / - Sfondo bianco 666 x 500 mm visibilità 18 m	cad		20,55
22CL.PR.2.60010.h	Cartelli di divieto, conformi al DLgs 81/08, attuazione dell'articolo 1 della legge 3 agosto 2007, n. 123, in materia di tutela della salute e della sicurezza nei luoghi di lavoro e simbologia a norme UNI in lamiera di alluminio, con pellicola adesiva rifrangente grandangolare / - CARTELLI DI DIVIETO / - Sfondo bianco 120 x 170 mm visibilità 4 m	cad		2,59
22CL.PR.2.60010.i	Cartelli di divieto, conformi al DLgs 81/08, attuazione dell'articolo 1 della legge 3 agosto 2007, n. 123, in materia di tutela della salute e della sicurezza nei luoghi di lavoro e simbologia a norme UNI in lamiera di alluminio, con pellicola adesiva rifrangente grandangolare / - CARTELLI DI DIVIETO / - Sfondo bianco 160 x 230 mm visibilità 6 m	cad		3,63
22CL.PR.2.60010.j	Cartelli di divieto, conformi al DLgs 81/08, attuazione dell'articolo 1 della legge 3 agosto 2007, n. 123, in materia di tutela della salute e della sicurezza nei luoghi di lavoro e simbologia a norme UNI in lamiera di alluminio, con pellicola adesiva rifrangente grandangolare / - CARTELLI DI DIVIETO / - Sfondo bianco 270 x 370 mm visibilità 10 m	cad		7,93
22CL.PR.2.60020.a	Cartelli di pericolo, conformi al DLgs 81/08, attuazione dell'articolo 1 della legge 3 agosto 2007, n. 123, in materia di tutela della salute e della sicurezza nei luoghi di lavoro e simbologia a norme UNI in lamiera di alluminio, con pellicola adesiva rifrangente grandangolare / - CARTELLI DI PERICOLO / - Sfondo giallo triangolare con lato da 140 mm visibilità 4 m	cad		1,09
22CL.PR.2.60020.b	Cartelli di pericolo, conformi al DLgs 81/08, attuazione dell'articolo 1 della legge 3 agosto 2007, n. 123, in materia di tutela della salute e della sicurezza nei luoghi di lavoro e simbologia a norme UNI in lamiera di alluminio, con pellicola adesiva rifrangente grandangolare / - CARTELLI DI PERICOLO / - Sfondo giallo triangolare con lato da 350 mm visibilità 10 m	cad		4,34
22CL.PR.2.60020.c	Cartelli di pericolo, conformi al DLgs 81/08, attuazione dell'articolo 1 della legge 3 agosto 2007, n. 123, in materia di tutela della salute e della sicurezza nei luoghi di lavoro e simbologia a norme UNI in lamiera di alluminio, con pellicola adesiva rifrangente grandangolare / - CARTELLI DI PERICOLO / - Sfondo giallo triangolare con lato da 580 mm visibilità 16 m	cad		8,92
22CL.PR.2.60020.d	Cartelli di pericolo, conformi al DLgs 81/08, attuazione dell'articolo 1 della legge 3 agosto 2007, n. 123, in materia di tutela della salute e della sicurezza nei luoghi di lavoro e simbologia a norme UNI in lamiera di alluminio, con pellicola adesiva rifrangente grandangolare / - CARTELLI DI PERICOLO / - Sfondo giallo 125 x 333 mm visibilità 4 m	cad		2,70
22CL.PR.2.60020.e	Cartelli di pericolo, conformi al DLgs 81/08, attuazione dell'articolo 1 della legge 3 agosto 2007, n. 123, in materia di tutela della salute e della sicurezza nei luoghi di lavoro e simbologia a norme UNI in lamiera di alluminio, con pellicola adesiva rifrangente grandangolare / - CARTELLI DI PERICOLO / - Sfondo giallo 333 x 500 mm visibilità 10 m	cad		8,50
22CL.PR.2.60020.f	Cartelli di pericolo, conformi al DLgs 81/08, attuazione dell'articolo 1 della legge 3 agosto 2007, n. 123, in materia di tutela della salute e della sicurezza nei luoghi di lavoro e simbologia a norme UNI in lamiera di alluminio, con pellicola adesiva rifrangente grandangolare / - CARTELLI DI PERICOLO / - Sfondo giallo 500 x 666 mm visibilità 16 m	cad		20,22
22CL.PR.2.60020.g	Cartelli di pericolo, conformi al DLgs 81/08, attuazione dell'articolo 1 della legge 3 agosto 2007, n. 123, in materia di tutela della salute e della sicurezza nei luoghi di lavoro e simbologia a norme UNI in lamiera di alluminio, con pellicola adesiva rifrangente grandangolare / - CARTELLI DI PERICOLO / - Sfondo bianco ed indicazione in giallo 150 x 150 mm visibilità 4 m	cad		2,60
22CL.PR.2.60020.h	Cartelli di pericolo, conformi al DLgs 81/08, attuazione dell'articolo 1 della legge 3 agosto 2007, n. 123, in materia di tutela della salute e della sicurezza nei luoghi di lavoro e simbologia a norme UNI in lamiera di alluminio, con pellicola adesiva rifrangente grandangolare / - CARTELLI DI PERICOLO / - Sfondo bianco ed indicazione in giallo 220 x 220 mm visibilità 6 m	cad		4,11
22CL.PR.2.60020.i	Cartelli di pericolo, conformi al DLgs 81/08, attuazione dell'articolo 1 della legge 3 agosto 2007, n. 123, in materia di tutela della salute e della sicurezza nei luoghi di lavoro e simbologia a norme UNI in lamiera di alluminio, con pellicola adesiva rifrangente grandangolare / - CARTELLI DI PERICOLO / - Sfondo bianco ed indicazione in giallo 360 x 360 mm visibilità 10 m	cad		7,90
22CL.PR.2.60020.j	Cartelli di pericolo, conformi al DLgs 81/08, attuazione dell'articolo 1 della legge 3 agosto 2007, n. 123, in materia di tutela della salute e della sicurezza nei luoghi di lavoro e simbologia a norme UNI in lamiera di alluminio, con pellicola adesiva rifrangente grandangolare / - CARTELLI DI PERICOLO / - Sfondo bianco ed indicazione in giallo 500 x 500 mm visibilità 10 m	cad		19,63
22CL.PR.2.60020.k	Cartelli di pericolo, conformi al DLgs 81/08, attuazione dell'articolo 1 della legge 3 agosto 2007, n. 123, in materia di tutela della salute e della sicurezza nei luoghi di lavoro e simbologia a norme UNI in lamiera di alluminio, con pellicola adesiva rifrangente grandangolare / - CARTELLI DI PERICOLO / - Sfondo giallo per indicazione di pericolo 500 x 330 mm	cad		8,41
22CL.PR.2.60020.l	Cartelli di pericolo, conformi al DLgs 81/08, attuazione dell'articolo 1 della legge 3 agosto 2007, n. 123, in materia di tutela della salute e della sicurezza nei luoghi di lavoro e simbologia a norme UNI in lamiera di alluminio, con pellicola adesiva rifrangente grandangolare / - CARTELLI DI PERICOLO / - Sfondo bianco per indicazione di pericolo 330 x 500 mm	cad		10,31
22CL.PR.2.60020.m	Cartelli di pericolo, conformi al DLgs 81/08, attuazione dell'articolo 1 della legge 3 agosto 2007, n. 123, in materia di tutela della salute e della sicurezza nei luoghi di lavoro e simbologia a norme UNI in lamiera di alluminio, con pellicola adesiva rifrangente grandangolare / - CARTELLI DI PERICOLO / - Sfondo bianco per indicazione di pericolo 300 x 200 mm	cad		3,97
22CL.PR.2.60030.a	Cartelli di obbligo, conformi al DLgs 81/08, attuazione dell'articolo 1 della legge 3 agosto 2007, n. 123, in materia di tutela della salute e della sicurezza nei luoghi di lavoro e simbologia a norme UNI in lamiera di alluminio, con pellicola adesiva rifrangente grandangolare / - CARTELLI DI OBBLIGO / - Sfondo bianco 125 x 125 mm visibilità 4 m	cad		1,98
22CL.PR.2.60030.b	Cartelli di obbligo, conformi al DLgs 81/08, attuazione dell'articolo 1 della legge 3 agosto 2007, n. 123, in materia di tutela della salute e della sicurezza nei luoghi di lavoro e simbologia a norme UNI in lamiera di alluminio, con pellicola adesiva rifrangente grandangolare / - CARTELLI DI OBBLIGO / - Sfondo bianco 270 x 270 mm visibilità 10 m	cad		3,95
22CL.PR.2.60030.c	Cartelli di obbligo, conformi al DLgs 81/08, attuazione dell'articolo 1 della legge 3 agosto 2007, n. 123, in materia di tutela della salute e della sicurezza nei luoghi di lavoro e simbologia a norme UNI in lamiera di alluminio, con pellicola adesiva rifrangente grandangolare / - CARTELLI DI OBBLIGO / - Sfondo bianco 333 x 333 mm visibilità 12 m	cad		5,92
22CL.PR.2.60030.d	Cartelli di obbligo, conformi al DLgs 81/08, attuazione dell'articolo 1 della legge 3 agosto 2007, n. 123, in materia di tutela della salute e della sicurezza nei luoghi di lavoro e simbologia a norme UNI in lamiera di alluminio, con pellicola adesiva rifrangente grandangolare / - CARTELLI DI OBBLIGO / - Sfondo bianco 500 x 500 mm visibilità 18 m	cad		11,91
22CL.PR.2.60030.e	Cartelli di obbligo, conformi al DLgs 81/08, attuazione dell'articolo 1 della legge 3 agosto 2007, n. 123, in materia di tutela della salute e della sicurezza nei luoghi di lavoro e simbologia a norme UNI in lamiera di alluminio, con pellicola adesiva rifrangente grandangolare / - CARTELLI DI OBBLIGO / - Sfondo bianco 125 x 333 mm visibilità 4 m	cad		2,71
22CL.PR.2.60030.f	Cartelli di obbligo, conformi al DLgs 81/08, attuazione dell'articolo 1 della legge 3 agosto 2007, n. 123, in materia di tutela della salute e della sicurezza nei luoghi di lavoro e simbologia a norme UNI in lamiera di alluminio, con pellicola adesiva rifrangente grandangolare / - CARTELLI DI OBBLIGO / - Sfondo bianco 500 x 333 mm visibilità 12 m	cad		8,51
22CL.PR.2.60030.g	Cartelli di obbligo, conformi al DLgs 81/08, attuazione dell'articolo 1 della legge 3 agosto 2007, n. 123, in materia di tutela della salute e della sicurezza nei luoghi di lavoro e simbologia a norme UNI in lamiera di alluminio, con pellicola adesiva rifrangente grandangolare / - CARTELLI DI OBBLIGO / - Sfondo bianco 666 x 500 mm visibilità 18 m	cad		18,69
22CL.PR.2.60030.h	Cartelli di obbligo, conformi al DLgs 81/08, attuazione dell'articolo 1 della legge 3 agosto 2007, n. 123, in materia di tutela della salute e della sicurezza nei luoghi di lavoro e simbologia a norme UNI in lamiera di alluminio, con pellicola adesiva rifrangente grandangolare / - CARTELLI DI OBBLIGO / - Sfondo bianco 120 x 150 mm	cad		2,43
22CL.PR.2.60030.i	Cartelli di obbligo, conformi al DLgs 81/08, attuazione dell'articolo 1 della legge 3 agosto 2007, n. 123, in materia di tutela della salute e della sicurezza nei luoghi di lavoro e simbologia a norme UNI in lamiera di alluminio, con pellicola adesiva rifrangente grandangolare / - CARTELLI DI OBBLIGO / - Sfondo bianco 170 x 220 mm	cad		3,85
22CL.PR.2.60030.j	Cartelli di obbligo, conformi al DLgs 81/08, attuazione dell'articolo 1 della legge 3 agosto 2007, n. 123, in materia di tutela della salute e della sicurezza nei luoghi di lavoro e simbologia a norme UNI in lamiera di alluminio, con pellicola adesiva rifrangente grandangolare / - CARTELLI DI OBBLIGO / - Sfondo bianco 270 x 330 mm	cad		7,92
22CL.PR.2.60040.a	Cartelli per indicazioni antincendio, conformi al DLgs 81/08, attuazione dell'articolo 1 della legge 3 agosto 2007, n. 123, in materia di tutela della salute e della sicurezza nei luoghi di lavoro e simbologia a norme UNI in lamiera di alluminio, con pellicola adesiva rifrangente grandangolare / - CARTELLI PER INDICAZIONI ANTINCENDIO / - Sfondo bianco 120 x 120 mm visibilità 4 m	cad		1,65
22CL.PR.2.60040.b	Cartelli per indicazioni antincendio, conformi al DLgs 81/08, attuazione dell'articolo 1 della legge 3 agosto 2007, n. 123, in materia di tutela della salute e della sicurezza nei luoghi di lavoro e simbologia a norme UNI in lamiera di alluminio, con pellicola adesiva rifrangente grandangolare / - CARTELLI PER INDICAZIONI ANTINCENDIO / - Sfondo bianco 160 x 160 mm visibilità 6 m	cad		2,01
22CL.PR.2.60040.c	Cartelli per indicazioni antincendio, conformi al DLgs 81/08, attuazione dell'articolo 1 della legge 3 agosto 2007, n. 123, in materia di tutela della salute e della sicurezza nei luoghi di lavoro e simbologia a norme UNI in lamiera di alluminio, con pellicola adesiva rifrangente grandangolare / - CARTELLI PER INDICAZIONI ANTINCENDIO / - Sfondo bianco 250 x 250 mm visibilità 10 m	cad		2,81
22CL.PR.2.60040.d	Cartelli per indicazioni antincendio, conformi al DLgs 81/08, attuazione dell'articolo 1 della legge 3 agosto 2007, n. 123, in materia di tutela della salute e della sicurezza nei luoghi di lavoro e simbologia a norme UNI in lamiera di alluminio, con pellicola adesiva rifrangente grandangolare / - CARTELLI PER INDICAZIONI ANTINCENDIO / - Sfondo bianco 400 x 400 mm visibilità 16 m	cad		8,55
22CL.PR.2.60040.e	Cartelli per indicazioni antincendio, conformi al DLgs 81/08, attuazione dell'articolo 1 della legge 3 agosto 2007, n. 123, in materia di tutela della salute e della sicurezza nei luoghi di lavoro e simbologia a norme UNI in lamiera di alluminio, con pellicola adesiva rifrangente grandangolare / - CARTELLI PER INDICAZIONI ANTINCENDIO / - Sfondo bianco 500 x 500 mm visibilità 22 m	cad		12,61
22CL.PR.2.60040.f	Cartelli per indicazioni antincendio, conformi al DLgs 81/08, attuazione dell'articolo 1 della legge 3 agosto 2007, n. 123, in materia di tutela della salute e della sicurezza nei luoghi di lavoro e simbologia a norme UNI in lamiera di alluminio, con pellicola adesiva rifrangente grandangolare / - CARTELLI PER INDICAZIONI ANTINCENDIO / - Sfondo bianco 145 x 120 mm visibilità 4 m	cad		2,13
22CL.PR.2.60040.g	Cartelli per indicazioni antincendio, conformi al DLgs 81/08, attuazione dell'articolo 1 della legge 3 agosto 2007, n. 123, in materia di tutela della salute e della sicurezza nei luoghi di lavoro e simbologia a norme UNI in lamiera di alluminio, con pellicola adesiva rifrangente grandangolare / - CARTELLI PER INDICAZIONI ANTINCENDIO / - Sfondo bianco 160 x 210 mm visibilità 6 m	cad		2,66
22CL.PR.2.60040.h	Cartelli per indicazioni antincendio, conformi al DLgs 81/08, attuazione dell'articolo 1 della legge 3 agosto 2007, n. 123, in materia di tutela della salute e della sicurezza nei luoghi di lavoro e simbologia a norme UNI in lamiera di alluminio, con pellicola adesiva rifrangente grandangolare / - CARTELLI PER INDICAZIONI ANTINCENDIO / - Sfondo bianco 250 x 310 mm visibilità 10 m	cad		3,47
22CL.PR.2.60040.i	Cartelli per indicazioni antincendio, conformi al DLgs 81/08, attuazione dell'articolo 1 della legge 3 agosto 2007, n. 123, in materia di tutela della salute e della sicurezza nei luoghi di lavoro e simbologia a norme UNI in lamiera di alluminio, con pellicola adesiva rifrangente grandangolare / - CARTELLI PER INDICAZIONI ANTINCENDIO / - Sfondo bianco 400 x 500 mm visibilità 16 m	cad		10,26
22CL.PR.2.60040.j	Cartelli per indicazioni antincendio, conformi al DLgs 81/08, attuazione dell'articolo 1 della legge 3 agosto 2007, n. 123, in materia di tutela della salute e della sicurezza nei luoghi di lavoro e simbologia a norme UNI in lamiera di alluminio, con pellicola adesiva rifrangente grandangolare / - CARTELLI PER INDICAZIONI ANTINCENDIO / - Sfondo bianco 500 x 630 mm visibilità 22 m	cad		18,80
22CL.PR.2.60040.k	Cartelli per indicazioni antincendio, conformi al DLgs 81/08, attuazione dell'articolo 1 della legge 3 agosto 2007, n. 123, in materia di tutela della salute e della sicurezza nei luoghi di lavoro e simbologia a norme UNI in lamiera di alluminio, con pellicola adesiva rifrangente grandangolare / - CARTELLI PER INDICAZIONI ANTINCENDIO / - Sfondo bianco o rosso 300 x 200 mm	cad		3,57
22CL.PR.2.60040.l	Cartelli per indicazioni antincendio, conformi al DLgs 81/08, attuazione dell'articolo 1 della legge 3 agosto 2007, n. 123, in materia di tutela della salute e della sicurezza nei luoghi di lavoro e simbologia a norme UNI in lamiera di alluminio, con pellicola adesiva rifrangente grandangolare / - CARTELLI PER INDICAZIONI ANTINCENDIO / - Sfondo bianco o rosso 200 x 150 mm	cad		2,24
22CL.PR.2.60040.m	Cartelli per indicazioni antincendio, conformi al DLgs 81/08, attuazione dell'articolo 1 della legge 3 agosto 2007, n. 123, in materia di tutela della salute e della sicurezza nei luoghi di lavoro e simbologia a norme UNI in lamiera di alluminio, con pellicola adesiva rifrangente grandangolare / - CARTELLI PER INDICAZIONI ANTINCENDIO / - Sfondo bianco o rosso 500 x 333 mm	cad		8,16
22CL.PR.2.60050.a	Cartelli per indicazioni salvataggio, conformi al DLgs 81/08, attuazione dell'articolo 1 della legge 3 agosto 2007, n. 123, in materia di tutela della salute e della sicurezza nei luoghi di lavoro e simbologia a norme UNI in lamiera di alluminio, con pellicola adesiva rifrangente grandangolare / - CARTELLI PER INDICAZIONI SALVATAGGIO / - Sfondo bianco 120 x 120 mm visibilità 4 m	cad		1,66
22CL.PR.2.60050.b	Cartelli per indicazioni salvataggio, conformi al DLgs 81/08, attuazione dell'articolo 1 della legge 3 agosto 2007, n. 123, in materia di tutela della salute e della sicurezza nei luoghi di lavoro e simbologia a norme UNI in lamiera di alluminio, con pellicola adesiva rifrangente grandangolare / - CARTELLI PER INDICAZIONI SALVATAGGIO / - Sfondo bianco 160 x 160 mm visibilità 6 m	cad		2,02
22CL.PR.2.60050.c	Cartelli per indicazioni salvataggio, conformi al DLgs 81/08, attuazione dell'articolo 1 della legge 3 agosto 2007, n. 123, in materia di tutela della salute e della sicurezza nei luoghi di lavoro e simbologia a norme UNI in lamiera di alluminio, con pellicola adesiva rifrangente grandangolare / - CARTELLI PER INDICAZIONI SALVATAGGIO / - Sfondo bianco 250 x 250 mm visibilità 10 m	cad		2,29
22CL.PR.2.60050.d	Cartelli per indicazioni salvataggio, conformi al DLgs 81/08, attuazione dell'articolo 1 della legge 3 agosto 2007, n. 123, in materia di tutela della salute e della sicurezza nei luoghi di lavoro e simbologia a norme UNI in lamiera di alluminio, con pellicola adesiva rifrangente grandangolare / - CARTELLI PER INDICAZIONI SALVATAGGIO / - Sfondo bianco 400 x 400 mm visibilità 16 m	cad		8,34
22CL.PR.2.60050.e	Cartelli per indicazioni salvataggio, conformi al DLgs 81/08, attuazione dell'articolo 1 della legge 3 agosto 2007, n. 123, in materia di tutela della salute e della sicurezza nei luoghi di lavoro e simbologia a norme UNI in lamiera di alluminio, con pellicola adesiva rifrangente grandangolare / - CARTELLI PER INDICAZIONI SALVATAGGIO / - Sfondo bianco 500 x 500 mm visibilità 22 m	cad		13,99
22CL.PR.2.60050.f	Cartelli per indicazioni salvataggio, conformi al DLgs 81/08, attuazione dell'articolo 1 della legge 3 agosto 2007, n. 123, in materia di tutela della salute e della sicurezza nei luoghi di lavoro e simbologia a norme UNI in lamiera di alluminio, con pellicola adesiva rifrangente grandangolare / - CARTELLI PER INDICAZIONI SALVATAGGIO / - Sfondo bianco 145 x 120 mm visibilità 4 m	cad		2,06
22CL.PR.2.60050.g	Cartelli per indicazioni salvataggio, conformi al DLgs 81/08, attuazione dell'articolo 1 della legge 3 agosto 2007, n. 123, in materia di tutela della salute e della sicurezza nei luoghi di lavoro e simbologia a norme UNI in lamiera di alluminio, con pellicola adesiva rifrangente grandangolare / - CARTELLI PER INDICAZIONI SALVATAGGIO / - Sfondo bianco 160 x 210 mm visibilità 6 m	cad		2,63
22CL.PR.2.60050.h	Cartelli per indicazioni salvataggio, conformi al DLgs 81/08, attuazione dell'articolo 1 della legge 3 agosto 2007, n. 123, in materia di tutela della salute e della sicurezza nei luoghi di lavoro e simbologia a norme UNI in lamiera di alluminio, con pellicola adesiva rifrangente grandangolare / - CARTELLI PER INDICAZIONI SALVATAGGIO / - Sfondo bianco 250 x 310 mm visibilità 10 m	cad		3,50
22CL.PR.2.60050.i	Cartelli per indicazioni salvataggio, conformi al DLgs 81/08, attuazione dell'articolo 1 della legge 3 agosto 2007, n. 123, in materia di tutela della salute e della sicurezza nei luoghi di lavoro e simbologia a norme UNI in lamiera di alluminio, con pellicola adesiva rifrangente grandangolare / - CARTELLI PER INDICAZIONI SALVATAGGIO / - Sfondo bianco 400 x 500 mm visibilità 16 m	cad		10,87
22CL.PR.2.60050.j	Cartelli per indicazioni salvataggio, conformi al DLgs 81/08, attuazione dell'articolo 1 della legge 3 agosto 2007, n. 123, in materia di tutela della salute e della sicurezza nei luoghi di lavoro e simbologia a norme UNI in lamiera di alluminio, con pellicola adesiva rifrangente grandangolare / - CARTELLI PER INDICAZIONI SALVATAGGIO / - Sfondo bianco 500 x 630 mm visibilità 22 m	cad		18,31
22CL.PR.2.60050.k	Cartelli per indicazioni salvataggio, conformi al DLgs 81/08, attuazione dell'articolo 1 della legge 3 agosto 2007, n. 123, in materia di tutela della salute e della sicurezza nei luoghi di lavoro e simbologia a norme UNI in lamiera di alluminio, con pellicola adesiva rifrangente grandangolare / - CARTELLI PER INDICAZIONI SALVATAGGIO / - Sfondo bianco 200 x 400 mm	cad		4,48
22CL.PR.2.6010.a	Lastre squadrate di marmo o di pietra di spessore cm 2 / - LASTRE SQUADRATE DI MARMO O DI PIETRA DI SPESSORE cm 2 / - Bianco venato	mq		56,45
22CL.PR.2.6010.b	Lastre squadrate di marmo o di pietra di spessore cm 2 / - LASTRE SQUADRATE DI MARMO O DI PIETRA DI SPESSORE cm 2 / - Botticino nuvolato	mq		53,59
22CL.PR.2.6010.c	Lastre squadrate di marmo o di pietra di spessore cm 2 / - LASTRE SQUADRATE DI MARMO O DI PIETRA DI SPESSORE cm 2 / - Trani scuro	mq		41,47
22CL.PR.2.6010.d	Lastre squadrate di marmo o di pietra di spessore cm 2 / - LASTRE SQUADRATE DI MARMO O DI PIETRA DI SPESSORE cm 2 / - Perlato di Sicilia	mq		55,42
22CL.PR.2.6010.k	Lastre squadrate di marmo o di pietra di spessore cm 2 / - LASTRE SQUADRATE DI MARMO O DI PIETRA DI SPESSORE cm 2 / - Peperino grigio	mq		66,99
22CL.PR.2.6010.q	Lastre squadrate di marmo o di pietra di spessore cm 2 / - LASTRE SQUADRATE DI MARMO O DI PIETRA DI SPESSORE cm 2 / - Travertino n	mq		28,95
22CL.PR.2.6010.r	Lastre squadrate di marmo o di pietra di spessore cm 2 / - LASTRE SQUADRATE DI MARMO O DI PIETRA DI SPESSORE cm 2 / - Bardiglio	mq		56,55
22CL.PR.2.6010.s	Lastre squadrate di marmo o di pietra di spessore cm 2 / - LASTRE SQUADRATE DI MARMO O DI PIETRA DI SPESSORE cm 2 / - Trani chiaro	mq		59,19
22CL.PR.2.60100.a	Lastre di pietrarsa lavorata a puntillo minuto nella faccia a vista ed a scalpello negli assetti, con spigolo superiore sfettato, di altezza oltre cm 80 / - LASTRE DI PIETRARSA LAVORATA A PUNTILLO / - Lastre di spessore cm 12¸15	mq		124,57
22CL.PR.2.60100.b	Lastre di pietrarsa lavorata a puntillo minuto nella faccia a vista ed a scalpello negli assetti, con spigolo superiore sfettato, di altezza oltre cm 80 / - LASTRE DI PIETRARSA LAVORATA A PUNTILLO / - Lastre di spessore cm 16¸20	mq		78,86
22CL.PR.2.60110.a	Lastre di pietrarsa lavorata a puntillo minuto nella faccia a vista ed a scalpello negli assetti, con spigolo superiore sfettato, di altezza oltre cm 80 / - LASTRE DI PIETRARSA LAVORATA A PUNTILLO / - Scheggioni di pietrame di spessore cm 20	mq		19,89
22CL.PR.2.60110.b	Lastre di pietrarsa lavorata a puntillo minuto nella faccia a vista ed a scalpello negli assetti, con spigolo superiore sfettato, di altezza oltre cm 80 / - LASTRE DI PIETRARSA LAVORATA A PUNTILLO / - Scheggioni di pietrame di spessore cm 10	mq		21,06
22CL.PR.2.6012.a	Lastre squadrate di marmo o di pietra di spessore cm 2 lavoratosul piano e nelle coste in vista per soglie e ornie / - LASTRE SQUADRATE DI MARMO O DI PIETRA DI SPESSORE cm 2 / - Bianco venato	mq		74,00
22CL.PR.2.6012.b	Lastre squadrate di marmo o di pietra di spessore cm 2 lavoratosul piano e nelle coste in vista per soglie e ornie / - LASTRE SQUADRATE DI MARMO O DI PIETRA DI SPESSORE cm 2 / - Botticino nuvolato	mq		79,77
22CL.PR.2.6012.c	Lastre squadrate di marmo o di pietra di spessore cm 2 lavoratosul piano e nelle coste in vista per soglie e ornie / - LASTRE SQUADRATE DI MARMO O DI PIETRA DI SPESSORE cm 2 / - Trani scuro	mq		69,05
22CL.PR.2.6012.d	Lastre squadrate di marmo o di pietra di spessore cm 2 lavoratosul piano e nelle coste in vista per soglie e ornie / - LASTRE SQUADRATE DI MARMO O DI PIETRA DI SPESSORE cm 2 / - Perlato di Sicilia	mq		55,82
22CL.PR.2.6012.k	Lastre squadrate di marmo o di pietra di spessore cm 2 lavoratosul piano e nelle coste in vista per soglie e ornie / - LASTRE SQUADRATE DI MARMO O DI PIETRA DI SPESSORE cm 2 / - Peperino grigio	mq		63,83
22CL.PR.2.6012.q	Lastre squadrate di marmo o di pietra di spessore cm 2 lavoratosul piano e nelle coste in vista per soglie e ornie / - LASTRE SQUADRATE DI MARMO O DI PIETRA DI SPESSORE cm 2 / - Travertino	mq		66,11
22CL.PR.2.6012.r	Lastre squadrate di marmo o di pietra di spessore cm 2 lavoratosul piano e nelle coste in vista per soglie e ornie / - LASTRE SQUADRATE DI MARMO O DI PIETRA DI SPESSORE cm 2 / - Bardiglio	mq		74,15
22CL.PR.2.6012.s	Lastre squadrate di marmo o di pietra di spessore cm 2 lavoratosul piano e nelle coste in vista per soglie e ornie / - LASTRE SQUADRATE DI MARMO O DI PIETRA DI SPESSORE cm 2 / - Trani chiaro	mq		57,39
22CL.PR.2.60120.1.a	MANUFATTI IN PIETRA REGGINA / - Cordoni di pietra reggina segati su tutti i lati con spigolo in vista smussato, cm. 20x10 lunghezza a correre	m		32,25
22CL.PR.2.60120.1.b	MANUFATTI IN PIETRA REGGINA / - Cordoni di pietra reggina segati su tutti i lati con spigolo in vista smussato, cm. 20x20 lunghezza a correre	m		51,79
22CL.PR.2.60120.1.c	MANUFATTI IN PIETRA REGGINA / - Cordoni di pietra reggina segati su tutti i lati con spigolo in vista smussato, cm. 20x30 lunghezza a correre	m		68,50
22CL.PR.2.60120.10.a	MANUFATTI IN PIETRA REGGINA / - Zoccolino a gradoni in basole di pietra reggina segate su tutti i lati piano sega, misura fissa, spessore cm 2	mq		93,08
22CL.PR.2.60120.11.a	Pietrini di pietra reggina / - Pietrini di pietra reggina 4x4x6	t		301,53
22CL.PR.2.60120.11.b	Pietrini di pietra reggina / - Pietrini di pietra reggina 6x6x8	t		301,53
22CL.PR.2.60120.11.c	Pietrini di pietra reggina / - Pietrini di pietra reggina 8x8x10	t		301,53
22CL.PR.2.60120.12.a	Fasce in pietra reggina spessore 3 cm lunghezza a correre fino a 20 cm di larghezza	m		13,77
22CL.PR.2.60120.12.b	Fasce in pietra reggina spessore 3 cm lunghezza a correre fino a 20 cm di larghezza	m		19,02
22CL.PR.2.60120.13.a	Rivestimento in lastre di pietra reggina spessore 2 cm	mq		105,26
22CL.PR.2.60120.13.b	Piastrelle di pietra reggina con spessore cm 3. Tranciato dimensioni cm 5 x 15	mq		59,00
22CL.PR.2.60120.13.c	Piastrelle di pietra reggina con spessore cm 3. Tranciato - bugnato dimensioni cm 15 x 30	mq		65,55
22CL.PR.2.60120.13.d	Zoccolino battiscopa di pietra reggina dim. 10 cm sp. 20 mm	m		11,41
22CL.PR.2.60120.13.e	Coprimuro in pietra reggina con lavorazione a toro. Incasso fino a 12 cm	m		37,70
22CL.PR.2.60120.2.a	MANUFATTI IN PIETRA REGGINA / - Cordoni di pietra reggina segati su tutti i lati con spigolo in vista smussato, cm 20x10 raggio di curvatura > 2,00 ml	m		69,48
22CL.PR.2.60120.2.b	MANUFATTI IN PIETRA REGGINA / - Cordoni di pietra reggina segati su tutti i lati con spigolo in vista smussato, cm 20x20 raggio di curvatura > 2,00 ml	m		115,37
22CL.PR.2.60120.3.a	MANUFATTI IN PIETRA REGGINA / - Basole di pietra reggina segati su tutti i lati piano sega, misura fissa, spess. cm 3	mq		94,39
22CL.PR.2.60120.3.b	MANUFATTI IN PIETRA REGGINA / - Basole di pietra reggina segati su tutti i lati piano sega, misura fissa, spess. cm 6	mq		154,70
22CL.PR.2.60120.3.c	MANUFATTI IN PIETRA REGGINA / - Basole di pietra reggina segati su tutti i lati piano sega, misura fissa, spess. cm 10	mq		200,58
22CL.PR.2.60120.3.d	MANUFATTI IN PIETRA REGGINA / - Basole di pietra reggina segati su tutti i lati piano sega, misura fissa, spess. cm 8 con raggio sup a mt 2	mq		253,02
22CL.PR.2.60120.4.a	MANUFATTI IN PIETRA REGGINA / - Pavimento in basole di pietra reggina segate su tutti i lati piano sega, misura fissa, spessore cm 2	mq		70,79
22CL.PR.2.60120.5.a	MANUFATTI IN PIETRA REGGINA / - Soglie liscie in lastre di pietra reggina segate su tutti i lati piano sega, misura fissa, spessore cm 2	m		12,46
22CL.PR.2.60120.6.a	MANUFATTI IN PIETRA REGGINA / - Soglie liscie in lastre di pietra reggina segate su tutti i lati piano sega, misura fissa, spessore cm 2	mq		100,95
22CL.PR.2.60120.7.a	MANUFATTI IN PIETRA REGGINA / - Copertine in basole di pietra reggina segate su tutti i lati piano sega, misura fissa, spessore cm 3	mq		115,37
22CL.PR.2.60120.8.a	MANUFATTI IN PIETRA REGGINA / - Basole di pietra reggina per pedate, zoccoletti, ripiani ect. segate su tutti i lati piano sega, misura fissa, spessore cm. 3	mq		121,92
22CL.PR.2.60120.9.a	MANUFATTI IN PIETRA REGGINA / - Rivestimento in frammenti di pietra reggina segata su tutti i lati piano sega, spessore cm 3	mq		30,15
22CL.PR.2.60120.9.b	MANUFATTI IN PIETRA REGGINA / - Rivestimento in frammenti di pietra reggina segata su tutti i lati piano sega, spessore cm 2	mq		28,84
22CL.PR.2.6020.a	Lastre squadrate di marmo o di pietra di spessore cm 3 / - LASTRE SQUADRATE DI MARMO O DI PIETRA DI SPESSORE cm 3 / - Bianco Carrara	mq		60,04
22CL.PR.2.6020.b	Lastre squadrate di marmo o di pietra di spessore cm 3 / - LASTRE SQUADRATE DI MARMO O DI PIETRA DI SPESSORE cm 3 / - Botticino nuvolato	mq		74,61
22CL.PR.2.6020.c	Lastre squadrate di marmo o di pietra di spessore cm 3 / - LASTRE SQUADRATE DI MARMO O DI PIETRA DI SPESSORE cm 3 / - Trani chiaro	mq		72,28
22CL.PR.2.6020.d	Lastre squadrate di marmo o di pietra di spessore cm 3 / - LASTRE SQUADRATE DI MARMO O DI PIETRA DI SPESSORE cm 3 / - Perlato Sicilia	mq		101,71
22CL.PR.2.6020.q	Lastre squadrate di marmo o di pietra di spessore cm 3 / - LASTRE SQUADRATE DI MARMO O DI PIETRA DI SPESSORE cm 3 / - Travertino noce	mq		60,91
22CL.PR.2.6020.r	Lastre squadrate di marmo o di pietra di spessore cm 3 / - LASTRE SQUADRATE DI MARMO O DI PIETRA DI SPESSORE cm 3 / - Bardiglio	mq		100,65
22CL.PR.2.6020.s	Lastre squadrate di marmo o di pietra di spessore cm 3 / - LASTRE SQUADRATE DI MARMO O DI PIETRA DI SPESSORE cm 3 / - Trani scuro	mq		66,69
22CL.PR.2.6022.a	Lastre squadrate di marmo o di pietra con gocciolatoio di spessore cm 3 / - LASTRE SQUADRATE DI MARMO O DI PIETRA DI SPESSORE cm 3 / - Bianco Carrara	mq		92,43
22CL.PR.2.6022.b	Lastre squadrate di marmo o di pietra con gocciolatoio di spessore cm 3 / - LASTRE SQUADRATE DI MARMO O DI PIETRA DI SPESSORE cm 3 / - Botticino	mq		74,91
22CL.PR.2.6022.c	Lastre squadrate di marmo o di pietra con gocciolatoio di spessore cm 3 / - LASTRE SQUADRATE DI MARMO O DI PIETRA DI SPESSORE cm 3 / - Trani chiaro	mq		103,39
22CL.PR.2.6022.d	Lastre squadrate di marmo o di pietra con gocciolatoio di spessore cm 3 / - LASTRE SQUADRATE DI MARMO O DI PIETRA DI SPESSORE cm 3 / - Perlato Sicilia	mq		102,03
22CL.PR.2.6022.q	Lastre squadrate di marmo o di pietra con gocciolatoio di spessore cm 3 / - LASTRE SQUADRATE DI MARMO O DI PIETRA DI SPESSORE cm 3 / - Travertino	mq		91,35
22CL.PR.2.6022.r	Lastre squadrate di marmo o di pietra con gocciolatoio di spessore cm 3 / - LASTRE SQUADRATE DI MARMO O DI PIETRA DI SPESSORE cm 3 / - Peperino grigio	mq		65,75
22CL.PR.2.6022.s	Lastre squadrate di marmo o di pietra con gocciolatoio di spessore cm 3 / - LASTRE SQUADRATE DI MARMO O DI PIETRA DI SPESSORE cm 3 / - Trani scuro	mq		93,79
22CL.PR.2.6022.t	Lastre squadrate di marmo o di pietra con gocciolatoio di spessore cm 3 / - LASTRE SQUADRATE DI MARMO O DI PIETRA DI SPESSORE cm 3 / - Bardiglio	mq		99,47
22CL.PR.2.6022.z	Lastre squadrate di marmo o di pietra con gocciolatoio di spessore cm 3 / - LASTRE SQUADRATE DI MARMO O DI PIETRA DI SPESSORE cm 3 / - Battente in pietra	mq		8,29
22CL.PR.2.6030.a	Zoccolini in lastre di marmo, pietra o travertino, stuccate e lucidate sul piano e nei bordi a vista, con spigolo smussato di spessore cm 1,5 e altezza non superiore a cm 12 / - ZOCCOLINI CON LASTRE DI MARMO / - Travertino chiaro	m		4,20
22CL.PR.2.6030.b	Zoccolini in lastre di marmo, pietra o travertino, stuccate e lucidate sul piano e nei bordi a vista, con spigolo smussato di spessore cm 1,5 e altezza non superiore a cm 12 / - ZOCCOLINI CON LASTRE DI MARMO / - Bianco venato	m		5,00
22CL.PR.2.6030.c	Zoccolini in lastre di marmo, pietra o travertino, stuccate e lucidate sul piano e nei bordi a vista, con spigolo smussato di spessore cm 1,5 e altezza non superiore a cm 12 / - ZOCCOLINI CON LASTRE DI MARMO / - Bottoncino	m		4,14
22CL.PR.2.6030.d	Zoccolini in lastre di marmo, pietra o travertino, stuccate e lucidate sul piano e nei bordi a vista, con spigolo smussato di spessore cm 1,5 e altezza non superiore a cm 12 / - ZOCCOLINI CON LASTRE DI MARMO / - Basaltino	m		5,78
22CL.PR.2.6030.e	Zoccolini in lastre di marmo, pietra o travertino, stuccate e lucidate sul piano e nei bordi a vista, con spigolo smussato di spessore cm 1,5 e altezza non superiore a cm 12 / - ZOCCOLINI CON LASTRE DI MARMO / - Trani	m		3,82
22CL.PR.2.6040.a	Rottami irregolari di marmo e di pietra, di pezzatura da cm 5¸8 / - ROTTAMI IRREGOLARI / - Marmo bianco per bollettonato di spessore cm 2	100 kg		16,82
22CL.PR.2.6040.b	Rottami irregolari di marmo e di pietra, di pezzatura da cm 5¸8 / - ROTTAMI IRREGOLARI / - Marmo colorato per bollettonato di spessore da cm 2	100 kg		19,98
22CL.PR.2.6040.d	Rottami irregolari di marmo e di pietra, di pezzatura da cm 5¸8 / - ROTTAMI IRREGOLARI / - Pietra di trani per bollettonato do spesore cm 2	100 kg		18,60
22CL.PR.2.6040.e	Rottami irregolari di marmo e di pietra, di pezzatura da cm 5¸8 / - ROTTAMI IRREGOLARI / - Travertino tivoli in piccoli elementi	100 kg		26,53
22CL.PR.2.6060.a	Lastre di ardesia a pelle liscia squadrate e rifilate con toro o becco di civetta / - LASTRE DI ARDESIA A PELLE LISCIA / - Lastre di spessore cm 0,5¸1	mq		53,66
22CL.PR.2.6070.a	Lastre di pietrarsa lavorata a bocciarda nella faccia a vista ed a scalpello negli assetti, con spigolo superiore sfettato, di altezza fino a cm 80 / - LASTRE DI PIETRARSA LAVORATA A BOCCIARDA / - Lastre di spessore cm 12¸15	mq		56,08
22CL.PR.2.6070.b	Lastre di pietrarsa lavorata a bocciarda nella faccia a vista ed a scalpello negli assetti, con spigolo superiore sfettato, di altezza fino a cm 80 / - LASTRE DI PIETRARSA LAVORATA A BOCCIARDA / - Lastre di spessore cm 16¸20	mq		50,86
22CL.PR.2.6080.a	Lastre di pietrarsa lavorata a bocciarda nella faccia a vista ed a scalpello negli assetti, con spigolo superiore sfettato, di altezza oltre cm 80 / - LASTRE DI PIETRARSA LAVORATA A BOCCIARDA / - Lastre di spessore cm 12¸15	mq		122,28
22CL.PR.2.6080.b	Lastre di pietrarsa lavorata a bocciarda nella faccia a vista ed a scalpello negli assetti, con spigolo superiore sfettato, di altezza oltre cm 80 / - LASTRE DI PIETRARSA LAVORATA A BOCCIARDA / - Lastre di spessore cm 16¸20	mq		64,60
22CL.PR.2.6090.a	Lastre di pietrarsa lavorata a puntillo minuto nella faccia a vista ed a scalpello negli assetti, con spigolo superiore sfettato, di altezza fino a cm 80 / - LASTRE DI PIETRARSA LAVORATA A PUNTILLO / - Lastre di spessore cm 16¸18	mq		92,47
22CL.PR.2.6090.b	Lastre di pietrarsa lavorata a puntillo minuto nella faccia a vista ed a scalpello negli assetti, con spigolo superiore sfettato, di altezza fino a cm 80 / - LASTRE DI PIETRARSA LAVORATA A PUNTILLO / - Lastre di spessore cm 14¸16	mq		116,88
22CL.PR.2.6090.c	Lastre di pietrarsa lavorata a puntillo minuto nella faccia a vista ed a scalpello negli assetti, con spigolo superiore sfettato, di altezza fino a cm 80 / - LASTRE DI PIETRARSA LAVORATA A PUNTILLO / - Lastre di spessore cm 10¸14	mq		101,49
22CL.PR.2.7005.a	Piastrelle di gres rosso / - PIASTRELLE DI GRES ROSSO / - Gres rosso a superfice liscsia spessore mm 8¸10	mq		16,94
22CL.PR.2.7005.b	Piastrelle di gres rosso / - PIASTRELLE DI GRES ROSSO / - Gres a colori o bianco a superfice liscsia spessore mm 8¸10	mq		18,26
22CL.PR.2.7005.c	Piastrelle di gres rosso / - PIASTRELLE DI GRES ROSSO / - Gres a colori forti a superfice liscsia spessore mm 8¸10	mq		21,68
22CL.PR.2.7005.d	Piastrelle di gres rosso / - PIASTRELLE DI GRES ROSSO / - Gres rosso di tipo carrabile spessore mm 14¸15	mq		23,27
22CL.PR.2.7010.a	Piastrelle di gres fine porcellanato di spessore mm 10,5¸12 dimensioni cm 60x60 / - PIASTRELLE DI GRES FINE PORCELLANATO / - A tinta unita naturale opaca	mq		74,79
22CL.PR.2.7010.b	Piastrelle di gres fine porcellanato di spessore mm 10,5¸12 dimensioni cm 60x60 / - PIASTRELLE DI GRES FINE PORCELLANATO / - granigliato naturale opaco	mq		45,32
22CL.PR.2.7010.c	Piastrelle di gres fine porcellanato di spessore mm 10,5¸12 dimensioni cm 60x60 / - PIASTRELLE DI GRES FINE PORCELLANATO / - tinta unita levigata	mq		75,39
22CL.PR.2.7010.d	Piastrelle di gres fine porcellanato di spessore mm 10,5¸12 dimensioni cm 60x60 / - PIASTRELLE DI GRES FINE PORCELLANATO / - granigliato levigato	mq		91,51
22CL.PR.2.7012.a	Piastrelle di gres fine porcellanato di spessore mm 10,5¸12 dimensioni cm 40x40 / - PIASTRELLE DI GRES FINE PORCELLANATO / - A tinta unita naturale opaca	mq		27,93
22CL.PR.2.7012.b	Piastrelle di gres fine porcellanato di spessore mm 10,5¸12 dimensioni cm 40x40 / - PIASTRELLE DI GRES FINE PORCELLANATO / - granigliato naturale opaco	mq		19,96
22CL.PR.2.7012.c	Piastrelle di gres fine porcellanato di spessore mm 10,5¸12 dimensioni cm 40x40 / - PIASTRELLE DI GRES FINE PORCELLANATO / - tinta unita levigata	mq		32,14
22CL.PR.2.7012.d	Piastrelle di gres fine porcellanato di spessore mm 10,5¸12 dimensioni cm 40x40 / - PIASTRELLE DI GRES FINE PORCELLANATO / - granigliato levigato	mq		40,47
22CL.PR.2.7012.e	Piastrelle di gres fine porcellanato di spessore mm 10,5¸12 dimensioni cm 40x40 / - PIASTRELLE DI GRES FINE PORCELLANATO / - marmo levigato	mq		65,12
22CL.PR.2.7014.a	Piastrelle di gres fine porcellanato di spessore mm 10,5¸12 dimensioni cm 30x30 / - PIASTRELLE DI GRES FINE PORCELLANATO / - A tinta unita naturale opaca	mq		22,78
22CL.PR.2.7014.b	Piastrelle di gres fine porcellanato di spessore mm 10,5¸12 dimensioni cm 30x30 / - PIASTRELLE DI GRES FINE PORCELLANATO / - granigliato naturale opaco	mq		21,24
22CL.PR.2.7014.c	Piastrelle di gres fine porcellanato di spessore mm 10,5¸12 dimensioni cm 30x30 / - PIASTRELLE DI GRES FINE PORCELLANATO / - tinta unita levigata	mq		20,78
22CL.PR.2.7014.d	Piastrelle di gres fine porcellanato di spessore mm 10,5¸12 dimensioni cm 30x30 / - PIASTRELLE DI GRES FINE PORCELLANATO / - granigliato levigato	mq		41,63
22CL.PR.2.7014.e	Piastrelle di gres fine porcellanato di spessore mm 10,5¸12 dimensioni cm 30x30 / - PIASTRELLE DI GRES FINE PORCELLANATO / - marmo levigato	mq		35,32
22CL.PR.2.7016.a	Piastrelle di gres fine porcellanato di spessore mm 8,5¸10 dimensioni cm 20x20 / - PIASTRELLE DI GRES FINE PORCELLANATO / - A tinta unita naturale opaca	mq		18,39
22CL.PR.2.7016.b	Piastrelle di gres fine porcellanato di spessore mm 8,5¸10 dimensioni cm 20x20 / - PIASTRELLE DI GRES FINE PORCELLANATO / - granigliato naturale opaco	mq		17,71
22CL.PR.2.7016.c	Piastrelle di gres fine porcellanato di spessore mm 8,5¸10 dimensioni cm 20x20 / - PIASTRELLE DI GRES FINE PORCELLANATO / - tinta unita levigata	mq		28,68
22CL.PR.2.7016.d	Piastrelle di gres fine porcellanato di spessore mm 8,5¸10 dimensioni cm 20x20 / - PIASTRELLE DI GRES FINE PORCELLANATO / - granigliato levigato	mq		24,77
22CL.PR.2.7016.e	Piastrelle di gres fine porcellanato di spessore mm 8,5¸10 dimensioni cm 20x20 / - PIASTRELLE DI GRES FINE PORCELLANATO / - marmo levigato	mq		25,61
22CL.PR.2.7017.a	Piastrelle di gres fine porcellanato di spessore mm 10,5¸12 dimensioni cm 30x30 / - PIASTRELLE DI GRES FINE PORCELLANATO / - A tinta unita naturale opaca	mq		19,80
22CL.PR.2.7017.b	Piastrelle di gres fine porcellanato di spessore mm 10,5¸12 dimensioni cm 30x30 / - PIASTRELLE DI GRES FINE PORCELLANATO / - tinta unita levigata	mq		29,23
22CL.PR.2.7017.c	Piastrelle di gres fine porcellanato di spessore mm 10,5¸12 dimensioni cm 30x30 / - PIASTRELLE DI GRES FINE PORCELLANATO / - granigliato naturale opaco	mq		19,23
22CL.PR.2.7017.d	Piastrelle di gres fine porcellanato di spessore mm 10,5¸12 dimensioni cm 30x30 / - PIASTRELLE DI GRES FINE PORCELLANATO / - granigliato levigato	mq		31,33
22CL.PR.2.7017.e	Piastrelle di gres fine porcellanato di spessore mm 10,5¸12 dimensioni cm 30x30 / - PIASTRELLE DI GRES FINE PORCELLANATO / - marmo levigato	mq		30,02
22CL.PR.2.7017.f	Piastrelle di gres fine porcellanato di spessore mm 10,5¸12 dimensioni cm 30x30 / - PIASTRELLE DI GRES FINE PORCELLANATO / - in listoni effetto legno	mq		37,70
22CL.PR.2.7017.g	Piastrelle di gres fine porcellanato di spessore mm 10,5¸12 dimensioni cm 30x30 / - PIASTRELLE DI GRES FINE PORCELLANATO / - in listoni effetto cotto o pietra	mq		46,40
22CL.PR.2.7017.h	Piastrelle di gres fine porcellanato di spessore mm 10,5¸12 dimensioni cm 30x30 / - PIASTRELLE DI GRES FINE PORCELLANATO / - in listoni effetto marmo			66,70
22CL.PR.2.70170.a	Marmette di cemento e graniglia pressate e colorate, ma senza disegni e bordure / - MARMETTE DI CEMENTO E GRANIGLIA / - Marmette da cm 25x25	mq		20,11
22CL.PR.2.70170.b	Marmette di cemento e graniglia pressate e colorate, ma senza disegni e bordure / - MARMETTE DI CEMENTO E GRANIGLIA / - Marmette a minestrone da cm 25x25	mq		19,15
22CL.PR.2.70170.c	Marmette di cemento e graniglia pressate e colorate, ma senza disegni e bordure / - MARMETTE DI CEMENTO E GRANIGLIA / - Marmette colorate da cm 25x25	mq		21,78
22CL.PR.2.7018.a	Piastrelle di gres fine porcellanato di spessore mm 10,5¸12 dimensioni cm 30x30 / - PIASTRELLE DI GRES FINE PORCELLANATO / - A tinta unita naturale opaca	mq		19,13
22CL.PR.2.7018.b	Piastrelle di gres fine porcellanato di spessore mm 10,5¸12 dimensioni cm 30x30 / - PIASTRELLE DI GRES FINE PORCELLANATO / - tinta unita levigata	mq		18,44
22CL.PR.2.7018.c	Piastrelle di gres fine porcellanato di spessore mm 10,5¸12 dimensioni cm 30x30 / - PIASTRELLE DI GRES FINE PORCELLANATO / - granigliato naturale opaco	mq		16,48
22CL.PR.2.7018.d	Piastrelle di gres fine porcellanato di spessore mm 10,5¸12 dimensioni cm 30x30 / - PIASTRELLE DI GRES FINE PORCELLANATO / - granigliato levigato	mq		27,60
22CL.PR.2.70180.a	Marmettoni di cemento e scaglie di marmo di media pezzatura / - MARMETTONI DI CEMENTO E SCAGLIE DI MARMO MEDIA PEZZATURA / - Marmettoni a scaglie bianco e nero da cm 30x30	mq		25,42
22CL.PR.2.70180.b	Marmettoni di cemento e scaglie di marmo di media pezzatura / - MARMETTONI DI CEMENTO E SCAGLIE DI MARMO MEDIA PEZZATURA / - Marmettoni a scaglie bianco e nero da cm 40x40	mq		22,11
22CL.PR.2.70180.c	Marmettoni di cemento e scaglie di marmo di media pezzatura / - MARMETTONI DI CEMENTO E SCAGLIE DI MARMO MEDIA PEZZATURA / - Marmettoni a scaglie colorato da cm 25x25	mq		20,91
22CL.PR.2.70180.d	Marmettoni di cemento e scaglie di marmo di media pezzatura / - MARMETTONI DI CEMENTO E SCAGLIE DI MARMO MEDIA PEZZATURA / - Marmettoni a scaglie colorato da cm 40x40	mq		31,88
22CL.PR.2.70190.a	Marmettoni di cemento e scaglie di marmo di grossa pezzatura / - MARMETTONI DI CEMENTO E SCAGLIE DI MARMO GROSSA PEZZATURA / - Marmettoni a scaglie bianco e nero da cm 30x30	mq		23,14
22CL.PR.2.70190.b	Marmettoni di cemento e scaglie di marmo di grossa pezzatura / - MARMETTONI DI CEMENTO E SCAGLIE DI MARMO GROSSA PEZZATURA / - Marmettoni a scaglie bianco e nero da cm 40x40	mq		41,25
22CL.PR.2.70190.c	Marmettoni di cemento e scaglie di marmo di grossa pezzatura / - MARMETTONI DI CEMENTO E SCAGLIE DI MARMO GROSSA PEZZATURA / - Marmettoni a scaglie colorati da cm 30x30	mq		35,42
22CL.PR.2.70190.d	Marmettoni di cemento e scaglie di marmo di grossa pezzatura / - MARMETTONI DI CEMENTO E SCAGLIE DI MARMO GROSSA PEZZATURA / - Marmettoni a scaglie colorati da cm 40x40	mq		26,38
22CL.PR.2.7020.a	Piastrelle in cotto forte naturale di spessore mm 9¸10 / - PIASTRELLE IN COTTO / - Piastrelle da cm 16x36	mq		28,91
22CL.PR.2.7020.b	Piastrelle in cotto forte naturale di spessore mm 9¸10 / - PIASTRELLE IN COTTO / - Piastrelle da cm 20x20	mq		33,43
22CL.PR.2.7020.c	Piastrelle in cotto forte naturale di spessore mm 9¸10 / - PIASTRELLE IN COTTO / - Piastrelle da cm 25x25	mq		22,95
22CL.PR.2.7020.d	Piastrelle in cotto forte naturale di spessore mm 9¸10 / - PIASTRELLE IN COTTO / - Piastrelle da cm 30x30	mq		36,35
22CL.PR.2.7020.e	Piastrelle in cotto forte naturale di spessore mm 9¸10 / - PIASTRELLE IN COTTO / - Piastrelle da cm 33x33	mq		35,32
22CL.PR.2.7020.f	Piastrelle in cotto forte naturale di spessore mm 9¸10 / - PIASTRELLE IN COTTO / - Cera per pavimentazioni in cotto in pasta	kg		25,00
22CL.PR.2.70200.a	Marmettoni di cemento e segato di marmo, da cm 40 x 40 / - MARMETTONI DI CEMENTO E SEGATO DI MARMO / - Marmettoni a segato di marmo bianco, da cm 40 x 40	mq		24,25
22CL.PR.2.70200.b	Marmettoni di cemento e segato di marmo, da cm 40 x 40 / - MARMETTONI DI CEMENTO E SEGATO DI MARMO / - Marmettoni a segato di marmo colorato, da cm 40 x 40	mq		50,85
22CL.PR.2.70210.b	Pavimenti di calcestruzzo e ghiaia quadrati / - PAVIMENTI DI CALCESTRUZZO / - Pavimento di calcestruzzo e ghiaia mista da cm 40x40x4	mq		9,40
22CL.PR.2.7022.a	Piastrelle in cotto forte smaltato di spessore mm 9¸10 / - PIASTRELLE IN COTTO FORTE / - Piastrelle da cm 60x600	mq		86,77
22CL.PR.2.7022.b	Piastrelle in cotto forte smaltato di spessore mm 9¸10 / - PIASTRELLE IN COTTO FORTE / - Piastrelle da cm 40x40	mq		33,98
22CL.PR.2.7022.c	Piastrelle in cotto forte smaltato di spessore mm 9¸10 / - PIASTRELLE IN COTTO FORTE / - Piastrelle da cm 30x30	mq		37,46
22CL.PR.2.7022.d	Piastrelle in cotto forte smaltato di spessore mm 9¸10 / - PIASTRELLE IN COTTO FORTE / - Piastrelle da cm 25x25	mq		28,27
22CL.PR.2.7022.e	Piastrelle in cotto forte smaltato di spessore mm 9¸10 / - PIASTRELLE IN COTTO FORTE / - Piastrelle da cm 20x20	mq		26,10
22CL.PR.2.7022.f	Piastrelle in cotto forte smaltato di spessore mm 9¸10 / - PIASTRELLE IN COTTO FORTE / - Piastrelle da cm 15x15	mq		25,67
22CL.PR.2.7022.g	Piastrelle in cotto forte smaltato di spessore mm 9¸10 / - PIASTRELLE IN COTTO FORTE / - Piastrelle da cm 10x10	mq		26,68
22CL.PR.2.70220.b	Pavimentazioni di cemento autobloccante con profilo a doppio T di colore grigio / - PAVIMENTAZIONI IN CEMENTO AUTOBLOCCANTI A T / - Pavimento in masselli in cls autobloccanti da cm 6	mq		9,22
22CL.PR.2.70270.b	Pietrini di porfido levigato, dimensioni cm 4x4x6 / - PIETRINI DI PORFIDO LEVIGATO 4x4x6 / - Pietrini a più colori	t		265,89
22CL.PR.2.70280.b	Pietrini di porfido levigato, dimensioni cm 6x6x8 / - PIETRINI DI PORFIDO LEVIGATO 6x6x8 / - Pietrini a più colori	t		199,35
22CL.PR.2.70290.b	Pietrini di porfido levigato, dimensioni cm 8x8x10 / - PIETRINI DI PORFIDO LEVIGATO 8x8x10 / - Pietrini a più colori	t		167,08
22CL.PR.2.7030.a	Piastrelle in monocottura, smaltate, a tinte unite / - PIASTRELLE IN MONOCOTTURA / - Piastrelle da cm 20x20 lisce	mq		18,63
22CL.PR.2.7030.b	Piastrelle in monocottura, smaltate, a tinte unite / - PIASTRELLE IN MONOCOTTURA / - Piastrelle da cm 20x20 bugnate	mq		12,78
22CL.PR.2.7030.c	Piastrelle in monocottura, smaltate, a tinte unite / - PIASTRELLE IN MONOCOTTURA / - Piastrelle da cm 30x30	mq		19,84
22CL.PR.2.7030.d	Piastrelle in monocottura, smaltate, a tinte unite / - PIASTRELLE IN MONOCOTTURA / - Piastrelle da cm 40x40	mq		23,87
22CL.PR.2.7030.e	Piastrelle in monocottura, smaltate, a tinte unite / - PIASTRELLE IN MONOCOTTURA / - Piastrelle tinta variegata liscia da cm 20x20	mq		12,07
22CL.PR.2.7030.f	Piastrelle in monocottura, smaltate, a tinte unite / - PIASTRELLE IN MONOCOTTURA / - Piastrelle tinta variegata da cm 33x33	mq		18,11
22CL.PR.2.7030.g	Piastrelle in monocottura, smaltate, a tinte unite / - PIASTRELLE IN MONOCOTTURA / - Piastrelle tinta variegata da cm 40x40	mq		25,45
22CL.PR.2.7030.l	Piastrelle in monocottura, smaltate, a tinte unite / - PIASTRELLE IN MONOCOTTURA / - Piastrelle da cm 20x20 lisce	mq		11,97
22CL.PR.2.70300.b	Pietrini di porfido levigato, dimensioni cm 10x10x12 / - PIETRINI DI PORFIDO LEVIGATO 10x10x12 / - Pietrini a più colori	t		203,20
22CL.PR.2.70320.a	Pietrini tipo porfido grezzi, di dimensioni cm 6x6x8 / - PIETRINI TIPO PORFIDO GREZZI 6x6x8 / - Pietrini a un colore	mq		52,55
22CL.PR.2.70320.b	Pietrini tipo porfido grezzi, di dimensioni cm 6x6x8 / - PIETRINI TIPO PORFIDO GREZZI 6x6x8 / - Pietrini a più colori	mq		54,22
22CL.PR.2.70330.b	Pietrini di marmo levigato, dimensioni cm 4x4x6 / - PIETRINI DI MARMO LEVIGATO 4x4x6 / - Pietrini di marmo bianco cm 4x4x6	t		193,21
22CL.PR.2.70340.b	Pietrini di marmo levigato, dimensioni cm 6x6x8 / - PIETRINI DI MARMO LEVIGATO 6x6x8 / - Pietrini di marmo bianco cm 6x6x8	t		193,21
22CL.PR.2.70345.b	Pietrini granito bianco grezzo, dimensioni cm 6x6x8 / - PIETRINI DI GRANITO BIANCO GREZZO 6x6x8 / - Pietrini granito bianco grezzo cm 6x6x8	t		289,60
22CL.PR.2.70350.b	Pietrini di marmo bianco, dimensioni cm 8x8x10 / - PIETRINI DI MARMO LEVIGATO 8x8x10 / - Pietrini di marmo bianco cm 8x8x10	t		270,60
22CL.PR.2.70355.b	Pietrini granito bianco grezzo, dimensioni cm 8x8x10 / - PIETRINI DI GRANITO BIANCO GREZZO 8x8x10 / - Pietrini granito bianco grezzo, dimensioni cm 8x8x10	t		251,75
22CL.PR.2.70360.b	Pietrini di granito calibrato dimensioni cm 10x10x6 / - PIETRINI DI GRANITO CALIBRATO 10x10x6 / - Pietrini di granito calibrato cm 10x10x6	t		335,53
22CL.PR.2.70370.b	Pietrini di granito calibrato dimensioni cm 10x10x8 / - PIETRINI DI GRANITO CALIBRATO 10x10x8 / - Pietrini di granito calibrato cm 10x10x8	t		331,17
22CL.PR.2.70380.b	Pietrini di granito calibrato dimensioni cm 10x10x10 / - PIETRINI DI GRANITO CALIBRATO 10x10x10 / - Pietrini di granito calibrato cm 10x10x10	t		307,70
22CL.PR.2.70390.b	Pietrini di granito calibrato dimensioni cm 15x15x8 / - PIETRINI DI GRANITO CALIBRATO 15x15x8 / - Pietrini di granito calibrato cm 15x15x8	t		266,69
22CL.PR.2.7040.a	Piastrelle in monocottura ad effetto marmorizzato / - PIASTRELLE IN MONOCOTTURA MARMORIZZATE / - Piastrelle di graniglia marmorizzate da cm 20x20	mq		20,44
22CL.PR.2.7040.b	Piastrelle in monocottura ad effetto marmorizzato / - PIASTRELLE IN MONOCOTTURA MARMORIZZATE / - Piastrelle di graniglia marmorizzate da cm 30x30	mq		25,43
22CL.PR.2.7040.c	Piastrelle in monocottura ad effetto marmorizzato / - PIASTRELLE IN MONOCOTTURA MARMORIZZATE / - Piastrelle di graniglia marmorizzate da cm 33x33	mq		26,87
22CL.PR.2.7040.d	Piastrelle in monocottura ad effetto marmorizzato / - PIASTRELLE IN MONOCOTTURA MARMORIZZATE / - Piastrelle di graniglia marmorizzate da cm 40x40	mq		28,92
22CL.PR.2.7040.e	Piastrelle in monocottura ad effetto marmorizzato / - PIASTRELLE IN MONOCOTTURA MARMORIZZATE / - Piastrelle di graniglia marmorizzate puntinate da cm 20x20	mq		22,16
22CL.PR.2.7040.f	Piastrelle in monocottura ad effetto marmorizzato / - PIASTRELLE IN MONOCOTTURA MARMORIZZATE / - Piastrelle di graniglia marmorizzate brillantate da cm 20x20	mq		23,21
22CL.PR.2.70400.b	Pietrini di granito calibrato bocciardato dimensioni cm 10x10x6 / - PIETRINI DI GRANITO CALIBRATO BOCCIARDATO 10x10x6 / - Pietrini di granito calibrato bocciardato cm 10x10x6	t		359,68
22CL.PR.2.70410.b	Pietrini di granito calibrato bocciardato dimensioni cm 10x10x8 / - PIETRINI DI GRANITO CALIBRATO BOCCIARDATO 10x10x8 / - Pietrini di granito calibrato bocciardato cm 10x10x8	t		355,10
22CL.PR.2.70420.b	Pietrini di granito calibrato bocciardato dimensioni cm 10x10x10 / - PIETRINI DI GRANITO CALIBRATO BOCCIARDATO 10x10x10 / - Pietrini di granito calibrato bocciardato cm 10x10x10	t		316,35
22CL.PR.2.70430.b	Pietrini di granito calibrato bocciardato dimensioni cm 15x15x8 / - PIETRINI DI GRANITO CALIBRATO BOCCIARDATO 15x15x8 / - Pietrini di granito calibrato bocciardato cm 15x15x8	t		297,45
22CL.PR.2.7050.b	Piastrelle in klinker / - PIASTRELLE IN KLINKER / - Piastrelle opache da cm 24,5x24,5	mq		26,51
22CL.PR.2.7050.c	Piastrelle in klinker / - PIASTRELLE IN KLINKER / - Piastrelle opache da cm 32,5x32,5	mq		26,80
22CL.PR.2.7050.d	Piastrelle in klinker / - PIASTRELLE IN KLINKER / - Piastrelle opache da cm 24,5 x 6	mq		20,87
22CL.PR.2.7050.e	Piastrelle in klinker / - PIASTRELLE IN KLINKER / - Piastrelle opache da cm 12 x 12	mq		17,74
22CL.PR.2.7050.f	Piastrelle in klinker / - PIASTRELLE IN KLINKER / - Piastrelle opache da cm 24,5 x 12	mq		23,64
22CL.PR.2.70500.b	Pietrini di granito calibrato bocciardato dimensioni cm 15x15x8 / - PIETRINI DI GRANITO CALIBRATO BOCCIARDATO 15x15x8 / - Lastrame opera incerta spessore cm 2,50¸5,00	t		90,61
22CL.PR.2.70500.c	Pietrini di granito calibrato bocciardato dimensioni cm 15x15x8 / - PIETRINI DI GRANITO CALIBRATO BOCCIARDATO 15x15x8 / - Piastrelle spessore cm 1,00¸4,00 lunghezza a correre fino a cm 20	mq		53,81
22CL.PR.2.70500.d	Pietrini di granito calibrato bocciardato dimensioni cm 15x15x8 / - PIETRINI DI GRANITO CALIBRATO BOCCIARDATO 15x15x8 / - Piastrelle spessore cm 1,00¸4,00 lunghezza a correre fino a cm 30	mq		58,98
22CL.PR.2.70500.e	Pietrini di granito calibrato bocciardato dimensioni cm 15x15x8 / - PIETRINI DI GRANITO CALIBRATO BOCCIARDATO 15x15x8 / - Piastrelle spessore cm 1,00¸4,00 lunghezza a correre fino a cm 40	mq		42,28
22CL.PR.2.70500.f	Pietrini di granito calibrato bocciardato dimensioni cm 15x15x8 / - PIETRINI DI GRANITO CALIBRATO BOCCIARDATO 15x15x8 / - Piastrelle spessore cm 1,00¸4,00 lunghezza a correre fino a cm 50	mq		82,43
22CL.PR.2.70500.g	Pietrini di granito calibrato bocciardato dimensioni cm 15x15x8 / - PIETRINI DI GRANITO CALIBRATO BOCCIARDATO 15x15x8 / - tranciato spessore cm 8,00¸14,00	t		187,27
22CL.PR.2.70500.h	Pietrini di granito calibrato bocciardato dimensioni cm 15x15x8 / - PIETRINI DI GRANITO CALIBRATO BOCCIARDATO 15x15x8 / - tranciato spessore cm 14,00¸18,00	t		171,56
22CL.PR.2.70510.b	Lastrame in pietra da rivestimento per opera incerta / - LASTRAME IN PIETRA DA RIVESTIMENTO PER OPERA INCERTA / - Porfido	100 kg		29,33
22CL.PR.2.70510.c	Lastrame in pietra da rivestimento per opera incerta / - LASTRAME IN PIETRA DA RIVESTIMENTO PER OPERA INCERTA / - Trani scorzette di cava	100 kg		25,90
22CL.PR.2.70510.d	Lastrame in pietra da rivestimento per opera incerta / - LASTRAME IN PIETRA DA RIVESTIMENTO PER OPERA INCERTA / - Luserna	mq		26,76
22CL.PR.2.70510.e	Lastrame in pietra da rivestimento per opera incerta / - LASTRAME IN PIETRA DA RIVESTIMENTO PER OPERA INCERTA / - Quarzite gialla	mq		38,70
22CL.PR.2.70510.f	Lastrame in pietra da rivestimento per opera incerta / - LASTRAME IN PIETRA DA RIVESTIMENTO PER OPERA INCERTA / - Quarzite rosa	mq		37,63
22CL.PR.2.70510.g	Lastrame in pietra da rivestimento per opera incerta / - LASTRAME IN PIETRA DA RIVESTIMENTO PER OPERA INCERTA / - Quarzite mista	mq		29,74
22CL.PR.2.70510.h	Lastrame in pietra da rivestimento per opera incerta / - LASTRAME IN PIETRA DA RIVESTIMENTO PER OPERA INCERTA / - Quarzite Rio Giallo	mq		17,28
22CL.PR.2.7052.b	Piastrelle in klinker / - PIASTRELLE IN KLINKER / - Piastrelle effetto cerato semilucido da cm 24,5x24,5	mq		25,58
22CL.PR.2.7052.c	Piastrelle in klinker / - PIASTRELLE IN KLINKER / - Piastrelle effetto cerato semilucido da cm 32,5x32,5	mq		32,28
22CL.PR.2.7052.d	Piastrelle in klinker / - PIASTRELLE IN KLINKER / - Piastrelle effetto cerato semilucido da cm 24,5 x 6	mq		15,59
22CL.PR.2.7052.e	Piastrelle in klinker / - PIASTRELLE IN KLINKER / - Piastrelle effetto cerato semilucido da cm 12 x 12	mq		28,34
22CL.PR.2.7052.f	Piastrelle in klinker / - PIASTRELLE IN KLINKER / - Piastrelle effetto cerato semilucido da cm 24,5 x 12	mq		25,60
22CL.PR.2.7054.b	Piastrelle in klinker / - PIASTRELLE IN KLINKER / - Piastrelle smaltate da cm 24,5x24,5	mq		26,07
22CL.PR.2.7054.c	Piastrelle in klinker / - PIASTRELLE IN KLINKER / - Piastrelle smaltate da cm 32,5x32,5	mq		29,53
22CL.PR.2.7054.d	Piastrelle in klinker / - PIASTRELLE IN KLINKER / - Piastrelle smaltate da cm 24,5 x 6	mq		16,43
22CL.PR.2.7054.e	Piastrelle in klinker / - PIASTRELLE IN KLINKER / - Piastrelle smaltate da cm 12 x 12	mq		28,97
22CL.PR.2.7054.f	Piastrelle in klinker / - PIASTRELLE IN KLINKER / - Piastrelle smaltate da cm 24,5 x 12	mq		26,73
22CL.PR.2.7056.a	Tesserine inn ceramica da cm 2x2 spessore non inferiore a mm 2,5 / - TESSERINE IN CERAMICA / - Bianco lucido	mq		27,90
22CL.PR.2.7056.b	Tesserine inn ceramica da cm 2x2 spessore non inferiore a mm 2,5 / - TESSERINE IN CERAMICA / - In tinta	mq		29,13
22CL.PR.2.7056.c	Tesserine inn ceramica da cm 2x2 spessore non inferiore a mm 2,5 / - TESSERINE IN CERAMICA / - In tinta a colori brillanti e o puntinate	mq		32,05
22CL.PR.2.7058.a	Tesserine in vetro da cm 2x2 spessore non inferiore a mm 4,0 / - TESSERINE IN VETRO / - A tinta unita	mq		34,46
22CL.PR.2.7058.b	Tesserine in vetro da cm 2x2 spessore non inferiore a mm 4,0 / - TESSERINE IN VETRO / - In tinta	mq		38,78
22CL.PR.2.7058.c	Tesserine in vetro da cm 2x2 spessore non inferiore a mm 4,0 / - TESSERINE IN VETRO / - In tinta a colori brillanti	mq		42,55
22CL.PR.2.70600.a	Masselli di calcestruzzo vibrocompresso a doppio strato, a norma UNI EN 1338 spessore cm 4-6 base cm 22 altezza cm 11 / - MASSELLI DI CALCESTRUZZO A DOPPIO STRATO / - finitura superiore standard colore grigio	mq		17,32
22CL.PR.2.70600.b	Masselli di calcestruzzo vibrocompresso a doppio strato, a norma UNI EN 1338 spessore cm 4-6 base cm 22 altezza cm 11 / - MASSELLI DI CALCESTRUZZO A DOPPIO STRATO / - finitura superiore standard altri colori	mq		12,32
22CL.PR.2.70600.c	Masselli di calcestruzzo vibrocompresso a doppio strato, a norma UNI EN 1338 spessore cm 4-6 base cm 22 altezza cm 11 / - MASSELLI DI CALCESTRUZZO A DOPPIO STRATO / - finitura superiore tipo quarzo colore grigio	mq		18,44
22CL.PR.2.70600.d	Masselli di calcestruzzo vibrocompresso a doppio strato, a norma UNI EN 1338 spessore cm 4-6 base cm 22 altezza cm 11 / - MASSELLI DI CALCESTRUZZO A DOPPIO STRATO / - finitura superiore tipo quarzo altri colori	mq		21,89
22CL.PR.2.70602.a	spessore 4¸6 cm, base 20 cm, altezza 10 cm: / - finitura superiore standard colore grigio	mq		17,35
22CL.PR.2.70602.b	spessore 4¸6 cm, base 20 cm, altezza 10 cm: / - finitura superiore standard altri colori	mq		12,32
22CL.PR.2.70602.c	spessore 4¸6 cm, base 20 cm, altezza 10 cm: / - finitura superiore tipo quarzo colore grigio	mq		21,16
22CL.PR.2.70602.d	spessore 4¸6 cm, base 20 cm, altezza 10 cm: / - finitura superiore tipo quarzo altri colori	mq		14,84
22CL.PR.2.70602.e	spessore 4¸6 cm, base 20 cm, altezza 10 cm: / - finitura superiore tipo porfido	mq		23,42
22CL.PR.2.70604.a	spessore 6 cm, base 20 cm, altezza 16,5 cm: / - finitura superiore standard colore grigio	mq		14,76
22CL.PR.2.70604.b	spessore 6 cm, base 20 cm, altezza 16,5 cm: / - finitura superiore standard altri colori	mq		12,32
22CL.PR.2.70604.c	spessore 6 cm, base 20 cm, altezza 16,5 cm: / - finitura superiore tipo quarzo colore grigio	mq		18,41
22CL.PR.2.70604.d	spessore 6 cm, base 20 cm, altezza 16,5 cm: / - finitura superiore tipo quarzo altri colori	mq		22,28
22CL.PR.2.70605.a	spessore 8 cm, base 20 cm, altezza 16,5 cm: / - finitura superiore standard colore grigio	mq		12,44
22CL.PR.2.70605.b	spessore 8 cm, base 20 cm, altezza 16,5 cm: / - finitura superiore standard altri colori	mq		22,35
22CL.PR.2.70605.c	spessore 8 cm, base 20 cm, altezza 16,5 cm: / - finitura superiore tipo quarzo colore grigio	mq		15,00
22CL.PR.2.70605.d	spessore 8 cm, base 20 cm, altezza 16,5 cm: / - finitura superiore tipo quarzo altri colori	mq		25,32
22CL.PR.2.70606.a	spessore 4,5¸6 cm, base 25 cm, altezza 14 cm: / - finitura superiore standard colore grigio	mq		17,32
22CL.PR.2.70606.b	spessore 4,5¸6 cm, base 25 cm, altezza 14 cm: / - finitura superiore standard altri colori	mq		20,12
22CL.PR.2.70606.c	spessore 4,5¸6 cm, base 25 cm, altezza 14 cm: / - finitura superiore tipo quarzo colore grigio	mq		18,33
22CL.PR.2.70606.d	spessore 4,5¸6 cm, base 25 cm, altezza 14 cm: / - finitura superiore tipo quarzo altri colori	mq		14,84
22CL.PR.2.70606.e	spessore 4,5¸6 cm, base 25 cm, altezza 14 cm: / - finitura superiore tipo porfido	mq		25,28
22CL.PR.2.70608.a	spessore 8 cm, base 25 cm, altezza 14 cm: / - finitura superiore standard colore grigio	mq		20,00
22CL.PR.2.70608.b	spessore 8 cm, base 25 cm, altezza 14 cm: / - finitura superiore tipo quarzo colore grigio	mq		23,67
22CL.PR.2.70608.c	spessore 8 cm, base 25 cm, altezza 14 cm: / - finitura superiore tipo quarzo altri colori	mq		25,22
22CL.PR.2.70608.d	spessore 8 cm, base 25 cm, altezza 14 cm: / - finitura superiore tipo porfido	mq		28,32
22CL.PR.2.70610.a	spessore 6 cm, base 22,5 cm, altezza 7,5 cm: / - finitura superiore tipo quarzo colore grigio	mq		12,81
22CL.PR.2.70610.b	spessore 6 cm, base 22,5 cm, altezza 7,5 cm: / - finitura superiore tipo quarzo altri colori	mq		24,89
22CL.PR.2.70610.c	spessore 6 cm, base 22,5 cm, altezza 7,5 cm: / - finitura superiore tipo porfido	mq		25,59
22CL.PR.2.70612.a	spessore 6 cm, base 24 cm, altezza 16 cm: / - finitura superiore tipo quarzo colore grigio	mq		19,54
22CL.PR.2.70612.b	spessore 6 cm, base 24 cm, altezza 16 cm: / - finitura superiore tipo quarzo altri colori	mq		24,89
22CL.PR.2.70612.c	spessore 6 cm, base 24 cm, altezza 16 cm: / - finitura superiore tipo porfido	mq		17,04
22CL.PR.2.70614.a	spessore 6 cm, base 6,5/13/19,5 cm, altezza 13 cm: / - finitura superiore tipo quarzo colore grigio	mq		20,45
22CL.PR.2.70614.b	spessore 6 cm, base 6,5/13/19,5 cm, altezza 13 cm: / - finitura superiore tipo quarzo altri colori	mq		23,15
22CL.PR.2.70614.c	spessore 6 cm, base 6,5/13/19,5 cm, altezza 13 cm: / - finitura superiore tipo porfido	mq		17,04
22CL.PR.2.70615.a	spessore 6 cm, base 33 cm, altezza 8,5 cm: / - finitura superiore tipo quarzo misto bicolore	mq		17,88
22CL.PR.2.70615.b	spessore 6 cm, base 33 cm, altezza 8,5 cm: / - finitura superiore tipo porfido misto bicolore	mq		28,36
22CL.PR.2.70616.a	Pavimentazione con piastrelle in calcestruzzo vibrocompresso, poste in opera con malta di sabbia e cemento tipo 32.5, su sottostante massetto di fondazione quest'ultimo da pagarsi a parte, compreso l'onere delle interruzioni intorno agli alberi, chiusini, pendenze ecc. ed ogni altro onere e magistero per dare il lavoro finito a regola d'arte: / - grigie	mq		21,09
22CL.PR.2.70616.b	Pavimentazione con piastrelle in calcestruzzo vibrocompresso, poste in opera con malta di sabbia e cemento tipo 32.5, su sottostante massetto di fondazione quest'ultimo da pagarsi a parte, compreso l'onere delle interruzioni intorno agli alberi, chiusini, pendenze ecc. ed ogni altro onere e magistero per dare il lavoro finito a regola d'arte: / - rosse	mq		22,10
22CL.PR.2.70618.a	con finitura superficiale bugnata: / - 250x250 mm, spessore 30 mm, grigie	mq		19,02
22CL.PR.2.70618.b	con finitura superficiale bugnata: / - 250x250 mm, spessore 30 mm, rosse	mq		12,82
22CL.PR.2.70618.c	con finitura superficiale bugnata: / - 400x400 mm, spessore 35 mm, grigie	mq		16,92
22CL.PR.2.70618.d	con finitura superficiale bugnata: / - 400x400 mm, spessore 35 mm, rosse	mq		23,62
22CL.PR.2.70620.a	con finitura superficiale scanalata diagonale: / - 250x250 mm, spessore 30 mm, grigie	mq		19,75
22CL.PR.2.70620.b	con finitura superficiale scanalata diagonale: / - 250x250 mm, spessore 30 mm, rosse	mq		21,56
22CL.PR.2.70620.c	con finitura superficiale scanalata diagonale: / - 400x400 mm, spessore 35 mm, grigie	mq		21,38
22CL.PR.2.70620.d	con finitura superficiale scanalata diagonale: / - 400x400 mm, spessore 35 mm, rosse	mq		15,35
22CL.PR.2.70622.a	con finitura superficiale in ghiaino lavato, 400x400 mm, spessore 35 mm / - con finitura superficiale in ghiaino lavato, 400x400 mm, spessore 35 mm	mq		15,89
22CL.PR.2.70624.a	con finitura superficiale in graniglia di marmo, 400x400 mm, spessore 35 mm / - con finitura superficiale in graniglia di marmo, 400x400 mm, spessore 35 mm	mq		13,96
22CL.PR.2.70700.a	Elementi di pietra ricomposta quali: cordoli per aiuole, sedute, rivestimento e coronamento muri, gradini, pezzi speciali ad altro di qualunque forma e dimensione realizzati in pietra ricomposta preformata, costituita da inerti di varia granulometria, ottenuti dalla macinazione di pietre naturali, aggregati con leganti minerali additivati e colorati con ossidi e colori vegetali per pietre vulcaniche, giallo napoletano, bianco pugliese, pietra serena, carparo, con superfici a finitura liscia, bocciardata sia a grana fine che doppia, picconata, rigata o antichizzata, durezza mohs pari a 6, resistenza all'usura non superiore a 11, peso specifico pari a 2000 kg/mc, posto in opera con ogni onere o magistero, escluso ponteggi e banchinaggi, compreso inserimento di boccole, zanche e quant'altro necessario per il corretto montaggio e la realizzazione del modello, per elementi in numero non inferiore a 100. / Per elemento : / - ELEMENTI DI PIETRA RICOMPOSTA / - per elementi di peso fino a 50 kg / - per i primi 50 kg di peso	dmc		6,83
22CL.PR.2.70700.b	Elementi di pietra ricomposta quali: cordoli per aiuole, sedute, rivestimento e coronamento muri, gradini, pezzi speciali ad altro di qualunque forma e dimensione realizzati in pietra ricomposta preformata, costituita da inerti di varia granulometria, ottenuti dalla macinazione di pietre naturali, aggregati con leganti minerali additivati e colorati con ossidi e colori vegetali per pietre vulcaniche, giallo napoletano, bianco pugliese, pietra serena, carparo, con superfici a finitura liscia, bocciardata sia a grana fine che doppia, picconata, rigata o antichizzata, durezza mohs pari a 6, resistenza all'usura non superiore a 11, peso specifico pari a 2000 kg/mc, posto in opera con ogni onere o magistero, escluso ponteggi e banchinaggi, compreso inserimento di boccole, zanche e quant'altro necessario per il corretto montaggio e la realizzazione del modello, per elementi in numero non inferiore a 100. / Per elemento : / - ELEMENTI DI PIETRA RICOMPOSTA / - per elementi di peso da 51 a 100 kg / - per pesi successivi da 51 a 100 kg oltre i primi	dmc		3,24
22CL.PR.2.70700.c	Elementi di pietra ricomposta quali: cordoli per aiuole, sedute, rivestimento e coronamento muri, gradini, pezzi speciali ad altro di qualunque forma e dimensione realizzati in pietra ricomposta preformata, costituita da inerti di varia granulometria, ottenuti dalla macinazione di pietre naturali, aggregati con leganti minerali additivati e colorati con ossidi e colori vegetali per pietre vulcaniche, giallo napoletano, bianco pugliese, pietra serena, carparo, con superfici a finitura liscia, bocciardata sia a grana fine che doppia, picconata, rigata o antichizzata, durezza mohs pari a 6, resistenza all'usura non superiore a 11, peso specifico pari a 2000 kg/mc, posto in opera con ogni onere o magistero, escluso ponteggi e banchinaggi, compreso inserimento di boccole, zanche e quant'altro necessario per il corretto montaggio e la realizzazione del modello, per elementi in numero non inferiore a 100. / Per elemento : / - ELEMENTI DI PIETRA RICOMPOSTA / - per elementi di peso da 101 a 200 kg / - per pesi successivi da 101 a 200 kg oltre i precedenti	dmc		5,27
22CL.PR.2.70700.d	Elementi di pietra ricomposta quali: cordoli per aiuole, sedute, rivestimento e coronamento muri, gradini, pezzi speciali ad altro di qualunque forma e dimensione realizzati in pietra ricomposta preformata, costituita da inerti di varia granulometria, ottenuti dalla macinazione di pietre naturali, aggregati con leganti minerali additivati e colorati con ossidi e colori vegetali per pietre vulcaniche, giallo napoletano, bianco pugliese, pietra serena, carparo, con superfici a finitura liscia, bocciardata sia a grana fine che doppia, picconata, rigata o antichizzata, durezza mohs pari a 6, resistenza all'usura non superiore a 11, peso specifico pari a 2000 kg/mc, posto in opera con ogni onere o magistero, escluso ponteggi e banchinaggi, compreso inserimento di boccole, zanche e quant'altro necessario per il corretto montaggio e la realizzazione del modello, per elementi in numero non inferiore a 100. / Per elemento : / - ELEMENTI DI PIETRA RICOMPOSTA / - per elementi di peso oltre 200 kg / - per manufatti di peso superiore ai 200 kg oltre i precedenti	dmc		4,12
22CL.PR.2.70710.a	per elementi di peso fino a 50 kg / - per numero di pezzi forniti fino a 10Maggior prezzo all'articolo precedente per la fornitura di manufatto rispondente all'esatta riproduzione di elementi artistici ricavato da modello cosi come da elaborati progettuali. / Per numero di pezzi uguali : / - MAGGIOR PREZZO PER ELEMENTI DI PIETRA RICOMPOSTA / - per elementi di peso fino a 50 kg / - per numero di pezzi forniti fino a 10	dmc		6,35
22CL.PR.2.70710.b	Maggior prezzo all'articolo precedente per la fornitura di manufatto rispondente all'esatta riproduzione di elementi artistici ricavato da modello cosi come da elaborati progettuali. / Per numero di pezzi uguali : / - MAGGIOR PREZZO PER ELEMENTI DI PIETRA RICOMPOSTA / - per elementi di peso da 51 a 100 kg / - per numero di pezzi forniti da 11 a 25 oltre i primi 10	dmc		3,59
22CL.PR.2.70710.c	Maggior prezzo all'articolo precedente per la fornitura di manufatto rispondente all'esatta riproduzione di elementi artistici ricavato da modello cosi come da elaborati progettuali. / Per numero di pezzi uguali : / - MAGGIOR PREZZO PER ELEMENTI DI PIETRA RICOMPOSTA / - per elementi di peso da 101 a 200 kg / - per numero di pezzi forniti da 26 a 50 oltre i precedenti	dmc		1,25
22CL.PR.2.70710.d	Maggior prezzo all'articolo precedente per la fornitura di manufatto rispondente all'esatta riproduzione di elementi artistici ricavato da modello cosi come da elaborati progettuali. / Per numero di pezzi uguali : / - MAGGIOR PREZZO PER ELEMENTI DI PIETRA RICOMPOSTA / - per elementi di peso oltre 200 kg / - per numero di pezzi forniti da 51 a 75 oltre i precedenti	dmc		0,51
22CL.PR.2.70710.e	Maggior prezzo all'articolo precedente per la fornitura di manufatto rispondente all'esatta riproduzione di elementi artistici ricavato da modello cosi come da elaborati progettuali. / Per numero di pezzi uguali : / - MAGGIOR PREZZO PER ELEMENTI DI PIETRA RICOMPOSTA / - per elementi di peso oltre 200 kg / - per numero di pezzi forniti da 76 a 99 oltre i precedenti	dmc		0,22
22CL.PR.2.70720.a	Elementi di pietra ricomposta a disegni artistici quali: basi di colonne, colonne, capitelli, stemmi, blasoni, balconi, davanzali, balaustre, soglie, bugnati, cornici, architravi, cornicioni, coronamento muri, gradini, lesene, mensole, portali, trabeazioni, zoccolature ed altro di qualunque forma e dimensione realizzati in pietra ricomposta preformata, costituita da inerti di varia granulometria, ottenuti dalla macinazione di pietre naturali, aggregati con leganti minerali additivati e colorati con ossidi e colori vegetali per pietre vulcaniche, giallo napoletano, bianco pugliese, pietra serena, carparo, con superfici a finitura liscia, bocciardata sia a grana fine che doppia, picconata, rigata o antichizzata, durezza mohs pari a 6, resistenza all'usura non superiore a 11, peso specifico pari a 2000 kg/mc, posto in opera con ogni onere o magistero, escluso ponteggi e banchinaggi, compreso inserimento di boccole, zanche e quant'altro necessario per il corretto montaggio e la realizzazione del modello, per elementi in numero non inferiore a 100. / Per elemento : / - ELEMENTI DI PIETRA RICOMPOSTA / - per elementi di peso fino a 50 kg / - per i primi 50 kg di peso	dmc		10,87
22CL.PR.2.70720.b	Elementi di pietra ricomposta a disegni artistici quali: basi di colonne, colonne, capitelli, stemmi, blasoni, balconi, davanzali, balaustre, soglie, bugnati, cornici, architravi, cornicioni, coronamento muri, gradini, lesene, mensole, portali, trabeazioni, zoccolature ed altro di qualunque forma e dimensione realizzati in pietra ricomposta preformata, costituita da inerti di varia granulometria, ottenuti dalla macinazione di pietre naturali, aggregati con leganti minerali additivati e colorati con ossidi e colori vegetali per pietre vulcaniche, giallo napoletano, bianco pugliese, pietra serena, carparo, con superfici a finitura liscia, bocciardata sia a grana fine che doppia, picconata, rigata o antichizzata, durezza mohs pari a 6, resistenza all'usura non superiore a 11, peso specifico pari a 2000 kg/mc, posto in opera con ogni onere o magistero, escluso ponteggi e banchinaggi, compreso inserimento di boccole, zanche e quant'altro necessario per il corretto montaggio e la realizzazione del modello, per elementi in numero non inferiore a 100. / Per elemento : / - ELEMENTI DI PIETRA RICOMPOSTA / - per elementi di peso da 51 a 100 kg / - per pesi successivi da 51 a 100 kg oltre i primi	dmc		7,53
22CL.PR.2.70720.c	Elementi di pietra ricomposta a disegni artistici quali: basi di colonne, colonne, capitelli, stemmi, blasoni, balconi, davanzali, balaustre, soglie, bugnati, cornici, architravi, cornicioni, coronamento muri, gradini, lesene, mensole, portali, trabeazioni, zoccolature ed altro di qualunque forma e dimensione realizzati in pietra ricomposta preformata, costituita da inerti di varia granulometria, ottenuti dalla macinazione di pietre naturali, aggregati con leganti minerali additivati e colorati con ossidi e colori vegetali per pietre vulcaniche, giallo napoletano, bianco pugliese, pietra serena, carparo, con superfici a finitura liscia, bocciardata sia a grana fine che doppia, picconata, rigata o antichizzata, durezza mohs pari a 6, resistenza all'usura non superiore a 11, peso specifico pari a 2000 kg/mc, posto in opera con ogni onere o magistero, escluso ponteggi e banchinaggi, compreso inserimento di boccole, zanche e quant'altro necessario per il corretto montaggio e la realizzazione del modello, per elementi in numero non inferiore a 100. / Per elemento : / - ELEMENTI DI PIETRA RICOMPOSTA / - per elementi di peso da 101 a 200 kg / - per pesi successivi da 101 a 200 kg oltre i precedenti	dmc		8,40
22CL.PR.2.70720.d	Elementi di pietra ricomposta a disegni artistici quali: basi di colonne, colonne, capitelli, stemmi, blasoni, balconi, davanzali, balaustre, soglie, bugnati, cornici, architravi, cornicioni, coronamento muri, gradini, lesene, mensole, portali, trabeazioni, zoccolature ed altro di qualunque forma e dimensione realizzati in pietra ricomposta preformata, costituita da inerti di varia granulometria, ottenuti dalla macinazione di pietre naturali, aggregati con leganti minerali additivati e colorati con ossidi e colori vegetali per pietre vulcaniche, giallo napoletano, bianco pugliese, pietra serena, carparo, con superfici a finitura liscia, bocciardata sia a grana fine che doppia, picconata, rigata o antichizzata, durezza mohs pari a 6, resistenza all'usura non superiore a 11, peso specifico pari a 2000 kg/mc, posto in opera con ogni onere o magistero, escluso ponteggi e banchinaggi, compreso inserimento di boccole, zanche e quant'altro necessario per il corretto montaggio e la realizzazione del modello, per elementi in numero non inferiore a 100. / Per elemento : / - ELEMENTI DI PIETRA RICOMPOSTA / - per elementi di peso oltre 200 kg / - per manufatti di peso superiore ai 200 kg oltre i precedenti	dmc		8,47
22CL.PR.2.70730.a	Elementi di pietra ricomposta per arredo urbano: tavoli, panchine, cesti portarifiuti, fioriere, dissuasori, porta cassonetti, fontanelle, ecc. e pezzi speciali ad altro di qualunque forma e dimensione realizzati in pietra ricomposta preformata, costituita da inerti di varia granulometria anche se con inserti in legno o ferro ( questi da valutarsi a parte con le relative voci), ottenuti dalla macinazione di pietre naturali, aggregati con leganti minerali additivati e colorati con ossidi e colori vegetali per pietre vulcaniche, giallo napoletano, bianco pugliese, pietra serena, carparo, con superfici a finitura liscia, bocciardata sia a grana fine che doppia, picconata, rigata o antichizzata, durezza mohs pari a 6, resistenza all'usura non superiore a 11, peso specifico pari a 2000 kg/mc, posto in opera con ogni onere o magistero, escluso ponteggi e banchinaggi, compreso inserimento di boccole, zanche e quant'altro necessario per il corretto montaggio e la realizzazione del modello, per elementi in numero non inferiore a 100. / Per elemento : / - ELEMENTI DI PIETRA RICOMPOSTA PER ARREDO URBANO / - per elementi di peso fino a 50 kg / - per i primi 50 kg di peso	dmc		5,20
22CL.PR.2.70730.b	Elementi di pietra ricomposta per arredo urbano: tavoli, panchine, cesti portarifiuti, fioriere, dissuasori, porta cassonetti, fontanelle, ecc. e pezzi speciali ad altro di qualunque forma e dimensione realizzati in pietra ricomposta preformata, costituita da inerti di varia granulometria anche se con inserti in legno o ferro ( questi da valutarsi a parte con le relative voci), ottenuti dalla macinazione di pietre naturali, aggregati con leganti minerali additivati e colorati con ossidi e colori vegetali per pietre vulcaniche, giallo napoletano, bianco pugliese, pietra serena, carparo, con superfici a finitura liscia, bocciardata sia a grana fine che doppia, picconata, rigata o antichizzata, durezza mohs pari a 6, resistenza all'usura non superiore a 11, peso specifico pari a 2000 kg/mc, posto in opera con ogni onere o magistero, escluso ponteggi e banchinaggi, compreso inserimento di boccole, zanche e quant'altro necessario per il corretto montaggio e la realizzazione del modello, per elementi in numero non inferiore a 100. / Per elemento : / - ELEMENTI DI PIETRA RICOMPOSTA PER ARREDO URBANO / - per elementi di peso da 51 a 100 kg / - per pesi successivi da 51 a 100 kg oltre i primi	dmc		4,70
22CL.PR.2.70730.c	Elementi di pietra ricomposta per arredo urbano: tavoli, panchine, cesti portarifiuti, fioriere, dissuasori, porta cassonetti, fontanelle, ecc. e pezzi speciali ad altro di qualunque forma e dimensione realizzati in pietra ricomposta preformata, costituita da inerti di varia granulometria anche se con inserti in legno o ferro ( questi da valutarsi a parte con le relative voci), ottenuti dalla macinazione di pietre naturali, aggregati con leganti minerali additivati e colorati con ossidi e colori vegetali per pietre vulcaniche, giallo napoletano, bianco pugliese, pietra serena, carparo, con superfici a finitura liscia, bocciardata sia a grana fine che doppia, picconata, rigata o antichizzata, durezza mohs pari a 6, resistenza all'usura non superiore a 11, peso specifico pari a 2000 kg/mc, posto in opera con ogni onere o magistero, escluso ponteggi e banchinaggi, compreso inserimento di boccole, zanche e quant'altro necessario per il corretto montaggio e la realizzazione del modello, per elementi in numero non inferiore a 100. / Per elemento : / - ELEMENTI DI PIETRA RICOMPOSTA PER ARREDO URBANO / - per elementi di peso da 101 a 200 kg / - per pesi successivi da 101 a 200 kg oltre i precedenti	dmc		4,06
22CL.PR.2.70730.d	Elementi di pietra ricomposta per arredo urbano: tavoli, panchine, cesti portarifiuti, fioriere, dissuasori, porta cassonetti, fontanelle, ecc. e pezzi speciali ad altro di qualunque forma e dimensione realizzati in pietra ricomposta preformata, costituita da inerti di varia granulometria anche se con inserti in legno o ferro ( questi da valutarsi a parte con le relative voci), ottenuti dalla macinazione di pietre naturali, aggregati con leganti minerali additivati e colorati con ossidi e colori vegetali per pietre vulcaniche, giallo napoletano, bianco pugliese, pietra serena, carparo, con superfici a finitura liscia, bocciardata sia a grana fine che doppia, picconata, rigata o antichizzata, durezza mohs pari a 6, resistenza all'usura non superiore a 11, peso specifico pari a 2000 kg/mc, posto in opera con ogni onere o magistero, escluso ponteggi e banchinaggi, compreso inserimento di boccole, zanche e quant'altro necessario per il corretto montaggio e la realizzazione del modello, per elementi in numero non inferiore a 100. / Per elemento : / - ELEMENTI DI PIETRA RICOMPOSTA PER ARREDO URBANO / - per elementi di peso oltre 200 kg / - per manufatti di peso superiore ai 200 kg oltre i precedenti	dmc		3,37
22CL.PR.2.80100.a	Piastrelle in gres liscio di dimensioni cm 12x24 / - PIASTRELLE IN GRES SMALTATO LISCIO / - Piastrelle a colori forti	mq		20,05
22CL.PR.2.80100.b	Piastrelle in gres liscio di dimensioni cm 12x24 / - PIASTRELLE IN GRES SMALTATO LISCIO / - Piastrelle a colori forti	mq		23,91
22CL.PR.2.80150.a	Listello in laterizio da rivestimento / - LISTELLI IN LATERIZIO / - Da 2,5x5,5x25 liscio	cad		0,23
22CL.PR.2.80150.b	Listello in laterizio da rivestimento / - LISTELLI IN LATERIZIO / - Da 2,5x5,5x25 puntinato	cad		0,25
22CL.PR.2.80150.c	Listello in laterizio da rivestimento / - LISTELLI IN LATERIZIO / - Da 2,5x5,5x25 calibrato	cad		0,28
22CL.PR.2.80150.d	Listello in laterizio da rivestimento / - LISTELLI IN LATERIZIO / - Da 4x5,5x25 cotto grezzo	cad		0,20
22CL.PR.2.80150.e	Listello in laterizio da rivestimento / - LISTELLI IN LATERIZIO / - Da 4x5,5x25 cotto liscio o puntinato	cad		0,23
22CL.PR.2.8030.b	Piastrelle in cotto forte smaltato a tinte unite / - PIASTRELLE IN COTTO FORTE SMALTATO A TINTE UNITE / - Piastrelle litogres da cm 7,5x15	mq		8,80
22CL.PR.2.8030.c	Piastrelle in cotto forte smaltato a tinte unite / - PIASTRELLE IN COTTO FORTE SMALTATO A TINTE UNITE / - Piastrelle da cm 20x25	mq		23,27
22CL.PR.2.8040.b	Piastrelle in cotto forte smaltato decorate / - PIASTRELLE IN COTTO FORTE SMALTATO DECORATE / - Piastrelle da cm 20x20	mq		20,71
22CL.PR.2.8040.c	Piastrelle in cotto forte smaltato decorate / - PIASTRELLE IN COTTO FORTE SMALTATO DECORATE / - Piastrelle da cm 20x25	mq		15,43
22CL.PR.2.8050.a	Piastrelle in maiolica smaltata a tinte unite / - PIASTRELLE IN MAIOLICA SMALTATA A TINTE UNITE / - Piastrelle da cm 20x25 in tinta	mq		16,08
22CL.PR.2.8050.b	Piastrelle in maiolica smaltata a tinte unite / - PIASTRELLE IN MAIOLICA SMALTATA A TINTE UNITE / - Piastrelle da cm 20x25 marmorizzate	mq		15,08
22CL.PR.2.8050.c	Piastrelle in maiolica smaltata a tinte unite / - PIASTRELLE IN MAIOLICA SMALTATA A TINTE UNITE / - Piastrelle da cm 20x25 vetrificate a colori chiari	mq		18,21
22CL.PR.2.8050.d	Piastrelle in maiolica smaltata a tinte unite / - PIASTRELLE IN MAIOLICA SMALTATA A TINTE UNITE / - Piastrelle da cm 20x25 vetrificate a colori brillanti	mq		20,09
22CL.PR.2.8050.e	Piastrelle in maiolica smaltata a tinte unite / - PIASTRELLE IN MAIOLICA SMALTATA A TINTE UNITE / - Piastrelle da cm 20x25 bianche	mq		15,61
22CL.PR.2.8060.a	Piastrelle in maiolica smaltata decorate / - PIASTRELLE IN MAIOLICA SMALTATA DECORATE / - Piastrelle da cm 20x20	mq		22,47
22CL.PR.2.8060.b	Piastrelle in maiolica smaltata decorate / - PIASTRELLE IN MAIOLICA SMALTATA DECORATE / - Piastrelle da cm 15x15 in tinta	mq		18,11
22CL.PR.2.8060.c	Piastrelle in maiolica smaltata decorate / - PIASTRELLE IN MAIOLICA SMALTATA DECORATE / - Piastrelle da cm 15x15 bianche	mq		17,69
22CL.PR.2.8060.d	Piastrelle in maiolica smaltata decorate / - PIASTRELLE IN MAIOLICA SMALTATA DECORATE / - Piastrelle da cm 10x10 in tinta	mq		21,15
22CL.PR.2.8060.e	Piastrelle in maiolica smaltata decorate / - PIASTRELLE IN MAIOLICA SMALTATA DECORATE / - Piastrelle da cm 10x10 bianche	mq		18,69
22CL.PR.2.8070.a	Piastrelle in ceramica smaltata gelive / - PIASTRELLE IN CERAMICA SMALTATA GELIVE / - Piastrelle da cm 20x20	mq		15,14
22CL.PR.2.8080.a	Piastrelle in ceramica smaltata antigelive / - PIASTRELLE IN CERAMICA SMALTATA ANTIGELIVE / - Piastrelle da cm 20x20	mq		18,78
22CL.PR.2.8090.a	Piastrelle in gres smaltato bocciardato di dimensioni cm 12x24 / - PIASTRELLE IN GRES SMALTATO BOCCIARDATO / - Piastrelle a colri tenui	mq		18,79
22CL.PR.2.8090.b	Piastrelle in gres smaltato bocciardato di dimensioni cm 12x24 / - PIASTRELLE IN GRES SMALTATO BOCCIARDATO / - Piastrelle a colori forti	mq		28,10
22CL.PR.2.90010.a	Monoblocco prefabbricato per bagni, costituito da struttura in acciaio zincato a caldo e pannelli di tamponatura. Pareti in pannelli sandwich non inferiore a mm 40, con due lamiere d'acciaio zincate e preverniciate da 5/10 con poliuretano espanso autoestinguente, pavimenti in lastre di legno truciolare idrofugo rivestito in pvc, serramenti in alluminio anodizzato , impianto elettrico canalizzato rispondente al D. Min. sviluppo econ. 22/01/2008, n. 37 (ex 46/90 - L 46/1990 deve essere considerata decaduta salvo gli articoli 8 (Finanziamento dell'attività di normazione tecnica), 14 (Verifiche) e 16 (Sanzioni)), interruttore generale magnetotermico differenziale, tubazioni e scatole in materiale termoplastico autoestinguente con vasoi, finestrino a wasistas e lavabo, completo di rubinetterie e scalda acqua, su basamento preddisposto / - MONOBLOCCO PREFABBRICATO PER BAGNI / - da cm 120 x 120	cad		626,10
22CL.PR.2.90020.a	Box bagno, costituito da struttura in materiale plastico autoestinguente, pavimenti in lastre in pvc, porta esterna in materiale plastico e maniglia di sicurezza. Vaso avente sistema di scarico a fossa chimica e comando di lavaggio ed espulsione a leva. / - BOX BAGNO / - Da minimo cm 100 x 100 con vaso a sedere	cad		836,54
22CL.PR.2.90020.b	Box bagno, costituito da struttura in materiale plastico autoestinguente, pavimenti in lastre in pvc, porta esterna in materiale plastico e maniglia di sicurezza. Vaso avente sistema di scarico a fossa chimica e comando di lavaggio ed espulsione a leva. / - BOX BAGNO / - Da minimo cm 100 x 100 con vaso alla turca	cad		770,87
22CL.PR.2.90020.c	Box bagno, costituito da struttura in materiale plastico autoestinguente, pavimenti in lastre in pvc, porta esterna in materiale plastico e maniglia di sicurezza. Vaso avente sistema di scarico a fossa chimica e comando di lavaggio ed espulsione a leva. / - BOX BAGNO / - Soluzione per fossa chimica per unità box bagno	cad		19,91
22CL.PR.2.90030.a	Monoblocco prefabbricato per bagni, costituito da struttura in acciaio zincato a caldo e pannelli di tamponatura. Pareti in pannelli sandwich non inferiore a mm 40, con due lamiere d'acciaio zincate e preverniciate da 5/10 con poliuretano espanso autoestinguente, pavimenti in lastre di legno truciolare idrofugo rivestito in pvc, serramenti in alluminio anodizzato , impianto elettrico canalizzato rispondente al D. Min. sviluppo econ. 22/01/2008, n. 37 (ex 46/90 - L 46/1990 deve essere considerata decaduta salvo gli articoli 8 (Finanziamento dell'attività di normazione tecnica), 14 (Verifiche) e 16 (Sanzioni)), interruttore generale magnetotermico differenziale, tubazioni e scatole in materiale termoplastico autoestinguente con due vasi e in ambienti separati con finestrino a wasistas e lavabo, completo di rubinetterie e scalda acqua, su basamento preddisposto / - MONOBLOCCO PREFABBRICATO PER BAGNI / - da cm 315 x 240 x 240 con vasi alla turca	cad		3239,43
22CL.PR.2.90030.b	Monoblocco prefabbricato per bagni, costituito da struttura in acciaio zincato a caldo e pannelli di tamponatura. Pareti in pannelli sandwich non inferiore a mm 40, con due lamiere d'acciaio zincate e preverniciate da 5/10 con poliuretano espanso autoestinguente, pavimenti in lastre di legno truciolare idrofugo rivestito in pvc, serramenti in alluminio anodizzato , impianto elettrico canalizzato rispondente al D. Min. sviluppo econ. 22/01/2008, n. 37 (ex 46/90 - L 46/1990 deve essere considerata decaduta salvo gli articoli 8 (Finanziamento dell'attività di normazione tecnica), 14 (Verifiche) e 16 (Sanzioni)), interruttore generale magnetotermico differenziale, tubazioni e scatole in materiale termoplastico autoestinguente con due vasi e in ambienti separati con finestrino a wasistas e lavabo, completo di rubinetterie e scalda acqua, su basamento preddisposto / - MONOBLOCCO PREFABBRICATO PER BAGNI / - da cm 340 x 240 x 240 con vasi a sedere e cassette	cad		3556,20
22CL.PR.2.90040.a	Monoblocco prefabbricato per bagni, costituito da struttura in acciaio zincato a caldo e pannelli di tamponatura. Pareti in pannelli sandwich non inferiore a mm 40, con due lamiere d'acciaio zincate e preverniciate da 5/10 con poliuretano espanso autoestinguente, pavimenti in lastre di legno truciolare idrofugo rivestito in pvc, serramenti in alluminio anodizzato , impianto elettrico canalizzato rispondente al D. Min. sviluppo econ. 22/01/2008, n. 37 (ex 46/90 - L 46/1990 deve essere considerata decaduta salvo gli articoli 8 (Finanziamento dell'attività di normazione tecnica), 14 (Verifiche) e 16 (Sanzioni)), interruttore generale magnetotermico differenziale, tubazioni e scatole in materiale termoplastico autoestinguente con quattro vasi e in ambienti separati con finestrino a wasistas due orinatoi e lavabo, completo di rubinetterie e scalda acqua, su basamento preddisposto / - MONOBLOCCO PREFABBRICATO PER BAGNI / - da cm 480 x 240 x 240 con vasi alla turca	cad		6072,78
22CL.PR.2.90040.b	Monoblocco prefabbricato per bagni, costituito da struttura in acciaio zincato a caldo e pannelli di tamponatura. Pareti in pannelli sandwich non inferiore a mm 40, con due lamiere d'acciaio zincate e preverniciate da 5/10 con poliuretano espanso autoestinguente, pavimenti in lastre di legno truciolare idrofugo rivestito in pvc, serramenti in alluminio anodizzato , impianto elettrico canalizzato rispondente al D. Min. sviluppo econ. 22/01/2008, n. 37 (ex 46/90 - L 46/1990 deve essere considerata decaduta salvo gli articoli 8 (Finanziamento dell'attività di normazione tecnica), 14 (Verifiche) e 16 (Sanzioni)), interruttore generale magnetotermico differenziale, tubazioni e scatole in materiale termoplastico autoestinguente con quattro vasi e in ambienti separati con finestrino a wasistas due orinatoi e lavabo, completo di rubinetterie e scalda acqua, su basamento preddisposto / - MONOBLOCCO PREFABBRICATO PER BAGNI / - da cm 710 x 240 x 240 quattro servizi vaso lavabo box docce	cad		9782,81
22CL.PR.2.90050.a	Monoblocco prefabbricato per bagni, costituito da struttura in acciaio zincato a caldo e pannelli di tamponatura. Pareti in pannelli sandwich non inferiore a mm 40, con due lamiere d'acciaio zincate e preverniciate da 5/10 con poliuretano espanso autoestinguente, pavimenti in lastre di legno truciolare idrofugo rivestito in pvc, serramenti in alluminio anodizzato , impianto elettrico canalizzato rispondente al D. Min. sviluppo econ. 22/01/2008, n. 37 (ex 46/90 - L 46/1990 deve essere considerata decaduta salvo gli articoli 8 (Finanziamento dell'attività di normazione tecnica), 14 (Verifiche) e 16 (Sanzioni)), interruttore generale magnetotermico differenziale, tubazioni e scatole in materiale termoplastico autoestinguente soluzione per mense, spogliatoi, guardiole, uffici e locali infermeria: con una finestra e portoncino esterno semivetrato (esclusi gli arredi): / - MONOBLOCCO PREFABBRICATO PER USI VARI / - dimensioni 450 x240 cm con altezza pari a 240 cm	cad		7394,98
22CL.PR.2.90050.b	Monoblocco prefabbricato per bagni, costituito da struttura in acciaio zincato a caldo e pannelli di tamponatura. Pareti in pannelli sandwich non inferiore a mm 40, con due lamiere d'acciaio zincate e preverniciate da 5/10 con poliuretano espanso autoestinguente, pavimenti in lastre di legno truciolare idrofugo rivestito in pvc, serramenti in alluminio anodizzato , impianto elettrico canalizzato rispondente al D. Min. sviluppo econ. 22/01/2008, n. 37 (ex 46/90 - L 46/1990 deve essere considerata decaduta salvo gli articoli 8 (Finanziamento dell'attività di normazione tecnica), 14 (Verifiche) e 16 (Sanzioni)), interruttore generale magnetotermico differenziale, tubazioni e scatole in materiale termoplastico autoestinguente soluzione per mense, spogliatoi, guardiole, uffici e locali infermeria: con una finestra e portoncino esterno semivetrato (esclusi gli arredi): / - MONOBLOCCO PREFABBRICATO PER USI VARI / - dimensioni 450 x240 cm con altezza pari a 270 cm	cad		7270,31
22CL.PR.2.90050.c	Monoblocco prefabbricato per bagni, costituito da struttura in acciaio zincato a caldo e pannelli di tamponatura. Pareti in pannelli sandwich non inferiore a mm 40, con due lamiere d'acciaio zincate e preverniciate da 5/10 con poliuretano espanso autoestinguente, pavimenti in lastre di legno truciolare idrofugo rivestito in pvc, serramenti in alluminio anodizzato , impianto elettrico canalizzato rispondente al D. Min. sviluppo econ. 22/01/2008, n. 37 (ex 46/90 - L 46/1990 deve essere considerata decaduta salvo gli articoli 8 (Finanziamento dell'attività di normazione tecnica), 14 (Verifiche) e 16 (Sanzioni)), interruttore generale magnetotermico differenziale, tubazioni e scatole in materiale termoplastico autoestinguente soluzione per mense, spogliatoi, guardiole, uffici e locali infermeria: con una finestra e portoncino esterno semivetrato (esclusi gli arredi): / - MONOBLOCCO PREFABBRICATO PER USI VARI / - dimensioni 540 x240 cm con altezza pari a 240 cm	cad		7353,49
22CL.PR.2.90050.d	Monoblocco prefabbricato per bagni, costituito da struttura in acciaio zincato a caldo e pannelli di tamponatura. Pareti in pannelli sandwich non inferiore a mm 40, con due lamiere d'acciaio zincate e preverniciate da 5/10 con poliuretano espanso autoestinguente, pavimenti in lastre di legno truciolare idrofugo rivestito in pvc, serramenti in alluminio anodizzato , impianto elettrico canalizzato rispondente al D. Min. sviluppo econ. 22/01/2008, n. 37 (ex 46/90 - L 46/1990 deve essere considerata decaduta salvo gli articoli 8 (Finanziamento dell'attività di normazione tecnica), 14 (Verifiche) e 16 (Sanzioni)), interruttore generale magnetotermico differenziale, tubazioni e scatole in materiale termoplastico autoestinguente soluzione per mense, spogliatoi, guardiole, uffici e locali infermeria: con una finestra e portoncino esterno semivetrato (esclusi gli arredi): / - MONOBLOCCO PREFABBRICATO PER USI VARI / - dimensioni 540 x240 cm con altezza pari a 270 cm	cad		8127,49
22CL.PR.2.90050.e	Monoblocco prefabbricato per bagni, costituito da struttura in acciaio zincato a caldo e pannelli di tamponatura. Pareti in pannelli sandwich non inferiore a mm 40, con due lamiere d'acciaio zincate e preverniciate da 5/10 con poliuretano espanso autoestinguente, pavimenti in lastre di legno truciolare idrofugo rivestito in pvc, serramenti in alluminio anodizzato , impianto elettrico canalizzato rispondente al D. Min. sviluppo econ. 22/01/2008, n. 37 (ex 46/90 - L 46/1990 deve essere considerata decaduta salvo gli articoli 8 (Finanziamento dell'attività di normazione tecnica), 14 (Verifiche) e 16 (Sanzioni)), interruttore generale magnetotermico differenziale, tubazioni e scatole in materiale termoplastico autoestinguente soluzione per mense, spogliatoi, guardiole, uffici e locali infermeria: con una finestra e portoncino esterno semivetrato (esclusi gli arredi): / - MONOBLOCCO PREFABBRICATO PER USI VARI / - dimensioni 640 x240 cm con altezza pari a 240 cm	cad		9154,79
22CL.PR.2.90050.f	Monoblocco prefabbricato per bagni, costituito da struttura in acciaio zincato a caldo e pannelli di tamponatura. Pareti in pannelli sandwich non inferiore a mm 40, con due lamiere d'acciaio zincate e preverniciate da 5/10 con poliuretano espanso autoestinguente, pavimenti in lastre di legno truciolare idrofugo rivestito in pvc, serramenti in alluminio anodizzato , impianto elettrico canalizzato rispondente al D. Min. sviluppo econ. 22/01/2008, n. 37 (ex 46/90 - L 46/1990 deve essere considerata decaduta salvo gli articoli 8 (Finanziamento dell'attività di normazione tecnica), 14 (Verifiche) e 16 (Sanzioni)), interruttore generale magnetotermico differenziale, tubazioni e scatole in materiale termoplastico autoestinguente soluzione per mense, spogliatoi, guardiole, uffici e locali infermeria: con una finestra e portoncino esterno semivetrato (esclusi gli arredi): / - MONOBLOCCO PREFABBRICATO PER USI VARI / - dimensioni 640 x240 cm con altezza pari a 270 cm	cad		9464,43
22CL.PR.2.90050.g	Monoblocco prefabbricato per bagni, costituito da struttura in acciaio zincato a caldo e pannelli di tamponatura. Pareti in pannelli sandwich non inferiore a mm 40, con due lamiere d'acciaio zincate e preverniciate da 5/10 con poliuretano espanso autoestinguente, pavimenti in lastre di legno truciolare idrofugo rivestito in pvc, serramenti in alluminio anodizzato , impianto elettrico canalizzato rispondente al D. Min. sviluppo econ. 22/01/2008, n. 37 (ex 46/90 - L 46/1990 deve essere considerata decaduta salvo gli articoli 8 (Finanziamento dell'attività di normazione tecnica), 14 (Verifiche) e 16 (Sanzioni)), interruttore generale magnetotermico differenziale, tubazioni e scatole in materiale termoplastico autoestinguente soluzione per mense, spogliatoi, guardiole, uffici e locali infermeria: con una finestra e portoncino esterno semivetrato (esclusi gli arredi): / - MONOBLOCCO PREFABBRICATO PER USI VARI / - dimensioni 710 x240 cm con altezza pari a 240 cm	cad		9337,39
22CL.PR.2.90050.h	Monoblocco prefabbricato per bagni, costituito da struttura in acciaio zincato a caldo e pannelli di tamponatura. Pareti in pannelli sandwich non inferiore a mm 40, con due lamiere d'acciaio zincate e preverniciate da 5/10 con poliuretano espanso autoestinguente, pavimenti in lastre di legno truciolare idrofugo rivestito in pvc, serramenti in alluminio anodizzato , impianto elettrico canalizzato rispondente al D. Min. sviluppo econ. 22/01/2008, n. 37 (ex 46/90 - L 46/1990 deve essere considerata decaduta salvo gli articoli 8 (Finanziamento dell'attività di normazione tecnica), 14 (Verifiche) e 16 (Sanzioni)), interruttore generale magnetotermico differenziale, tubazioni e scatole in materiale termoplastico autoestinguente soluzione per mense, spogliatoi, guardiole, uffici e locali infermeria: con una finestra e portoncino esterno semivetrato (esclusi gli arredi): / - MONOBLOCCO PREFABBRICATO PER USI VARI / - dimensioni 710 x240 cm con altezza pari a 270 cm	cad		10437,62
22CL.PR.2.90060.a	Microemulsione bicomponente per barriera chimica orizzontale antirisalita	kg		15,00
22CL.PR.2.90060.b	Rivestimento cementizio osmotico impermeabilizzante per la realizzazione di barriere verticali impermeabilizzanti	kg		1,90
22CL.PR.2.90070.a	Additivo in polvere cementizia per impermeabilizzazione del calcestruzzo	kg		18,00
22CL.PR.2.90070.b	Boiacca cementizia per impermeabilizzazione di superfici in calcestruzzo	kg		12,00
22CL.PR.2.9010.a	Battiscopa in ceramica bicottura maiolica / - BATTISCOPA IN CERAMICA MAIOLICATA / - Battiscopa da cm 8x30	cad		1,80
22CL.PR.2.90100.a	Regge e listelli in ottone lucidato per separazioni o giunti di pavimentazioni / - REGGE e LISTELLI PER SEPARAZIONI / - Regge in ottone lucidato mm 25x3, per pavimenti	m		3,02
22CL.PR.2.90100.b	Regge e listelli in ottone lucidato per separazioni o giunti di pavimentazioni / - REGGE e LISTELLI PER SEPARAZIONI / - Listelli in ottone mm 10x10	m		2,11
22CL.PR.2.9020.a	Battiscopa in ceramica bicottura maiolica / - BATTISCOPA IN CERAMICA MAIOLICATA / - Battiscopa da cm 8	m		5,68
22CL.PR.2.9020.b	Battiscopa in ceramica bicottura maiolica / - BATTISCOPA IN CERAMICA MAIOLICATA / - Battiscopa da cm 15	m		11,52
22CL.PR.2.9030.a	Battiscopa in gres ceramico / - BATTISCOPA IN GRES CERAMICO / - Battiscopa da cm 7,5	m		5,86
22CL.PR.2.9030.b	Battiscopa in gres ceramico / - BATTISCOPA IN GRES CERAMICO / - Battiscopa gres fine da cm 7,5	m		8,79
22CL.PR.2.9030.c	Battiscopa in gres ceramico / - BATTISCOPA IN GRES CERAMICO / - Battiscopa gres fine a L	m		11,88
22CL.PR.2.9030.d	Battiscopa in gres ceramico / - BATTISCOPA IN GRES CERAMICO / - Senza sguscio tinta unita e granigliato levigato	m		8,70
22CL.PR.2.9040.a	Battiscopa con sguscio di raccordo in Klinker / - BATTISCOPA IN KLINKER / - Battiscopa da 24,5x12x3,5	cad		2,82
22CL.PR.2.9040.b	Battiscopa con sguscio di raccordo in Klinker / - BATTISCOPA IN KLINKER / - Battiscopa da 24,5x4,3x4,3	m		6,09
22CL.PR.2.9040.c	Battiscopa con sguscio di raccordo in Klinker / - BATTISCOPA IN KLINKER / - Battiscopa da 24,5 sgusciato	m		10,66
22CL.PR.2.9040.d	Battiscopa con sguscio di raccordo in Klinker / - BATTISCOPA IN KLINKER / - Battiscopa da 24,5 sgusciato h cm 10¸16	m		14,27
22CL.PR.2.9042.a	Battiscopa con sguscio di raccordo in Klinker / - BATTISCOPA IN KLINKER / - Battiscopa da 24,5x12x3,5	cad		2,82
22CL.PR.2.9042.b	Battiscopa con sguscio di raccordo in Klinker / - BATTISCOPA IN KLINKER / - Battiscopa da 24,5x4,3x4,3	m		9,35
22CL.PR.2.9042.c	Battiscopa con sguscio di raccordo in Klinker / - BATTISCOPA IN KLINKER / - Battiscopa da 24,5 sgusciato	m		10,66
22CL.PR.2.9042.d	Battiscopa con sguscio di raccordo in Klinker / - BATTISCOPA IN KLINKER / - Battiscopa da 24,5 sgusciato h cm 10¸16	m		14,27
22CL.PR.2.905.a	Battiscopa in ceramica bicottura maiolica / - BATTISCOPA IN CERAMICA MAIOLICATA / - Marmo 8x1	m		8,29
22CL.PR.2.905.b	Battiscopa in ceramica bicottura maiolica / - BATTISCOPA IN CERAMICA MAIOLICATA / - Marmo 10x1	m		10,76
22CL.PR.2.9050.a	Battiscopa in gomma omogeneo / - BATTISCOPA IN GOMMA / - Battiscopa da cm 6 e spessore mm 2,8	m		6,52
22CL.PR.2.9050.b	Battiscopa in gomma omogeneo / - BATTISCOPA IN GOMMA / - Battiscopa da cm 10 e spessore mm 2,8	m		9,15
22CL.PR.2.9050.c	Battiscopa in gomma omogeneo / - BATTISCOPA IN GOMMA / - Battiscopa da cm 10 con raccordo sgusciato h 8¸11	m		8,70
22CL.PR.2.9052.a	Battiscopa in gomma omogeneo / - BATTISCOPA IN GOMMA / - Afrormosia, faggio, rovere	m		8,60
22CL.PR.2.9052.b	Battiscopa in gomma omogeneo / - BATTISCOPA IN GOMMA / - Ciliegio	m		9,81
22CL.PR.2.9052.c	Battiscopa in gomma omogeneo / - BATTISCOPA IN GOMMA / - Teak	m		15,34
22CL.PR.2.9052.d	Battiscopa in gomma omogeneo / - BATTISCOPA IN GOMMA / - Noce	m		8,07
22CL.PR.2.9052.e	Battiscopa in gomma omogeneo / - BATTISCOPA IN GOMMA / - Intinto	m		5,13
22CL.PR.2.9080.a	Guardaspigoli lisci o rigati / - GUARDASPIGOLI / - Guardaspigoli di legno abete da cm 2 a 4	m		5,04
22CL.PR.2.9080.b	Guardaspigoli lisci o rigati / - GUARDASPIGOLI / - Guardaspigoli di legno abete da cm 6 a 8	m		5,18
22CL.PR.2.9080.c	Guardaspigoli lisci o rigati / - GUARDASPIGOLI / - Guardaspigoli in materiale plastico da mm 25	m		2,08
22CL.PR.2.9080.d	Guardaspigoli lisci o rigati / - GUARDASPIGOLI / - Guardaspigoli in alluminio anodizzato da mm 30	m		2,78
22CL.PR.2.9080.e	Guardaspigoli lisci o rigati / - GUARDASPIGOLI / - Guardaspigoli in alluminio anodizzato da mm 40	m		4,10
22CL.PR.2.9080.f	Guardaspigoli lisci o rigati / - GUARDASPIGOLI / - Guardaspigoli in alluminio anodizzato da mm 50	m		4,41
22CL.PR.2.9080.g	Guardaspigoli lisci o rigati / - GUARDASPIGOLI / - Guardaspigoli in alluminio anodizzato da mm 60	m		6,93
22CL.PR.2.9082.a	Profilato angolare di gomma di lato mm 45 con profilo centrale doppio strato bombato per contenimento urti e alette a superficie liscia o listata, in opera con idoneo collante / - PROFILATO ANGOLARE DI GOMMA / - Da mm 45 grigio o nero	m		4,83
22CL.PR.2.9082.b	Profilato angolare di gomma di lato mm 45 con profilo centrale doppio strato bombato per contenimento urti e alette a superficie liscia o listata, in opera con idoneo collante / - PROFILATO ANGOLARE DI GOMMA / - Da mm 45 a colori	m		4,83
22CL.PR.2.9082.c	Profilato angolare di gomma di lato mm 45 con profilo centrale doppio strato bombato per contenimento urti e alette a superficie liscia o listata, in opera con idoneo collante / - PROFILATO ANGOLARE DI GOMMA / - Da mm 45 bianco	m		5,09
22CL.PR.2.9090.b	Tasselli per fughe / - TASSELLI PER FUGHE / - Tasselli per fughe mm 6	cad		0,05
22CL.PR.20.1010	MATERIALI E FORNITURE PER OPERE PER SICUREZZA / - Passarella pedonale metallica di dimensioni pari a 4 m (lungh) x 1,2 (largh)	cad		552,11
22CL.PR.20.10100	Prefabbricato modulare componibile di dimensioni 6000 m x 2460 con altezza pari a 2400 mm	cad		2686,20
22CL.PR.20.10110	Prefabbricato modulare componibile di dimensioni 6000 m x 2460 con altezza pari a 2700 mm	cad		2798,04
22CL.PR.20.10120	Prefabbricato modulare componibile di dimensioni 6000 m x 2460 con altezza pari a 2400 mm ad uso infermeria o ufficio	cad		3357,82
22CL.PR.20.10130	Prefabbricato modulare componibile di dimensioni 6000 m x 2460 con altezza pari a 2700 mm ad uso infermeria o ufficio	cad		3485,60
22CL.PR.20.10140	Prefabbricato modulare componibile di dimensioni 6000 m x 2460 con altezza pari a 2400 mm ad uso infermeria o ufficio composto da due vani	cad		3661,47
22CL.PR.20.10150	Prefabbricato modulare componibile di dimensioni 6000 m x 2460 con altezza pari a 2700 mm ad uso infermeria o ufficio composto da due vani	cad		3773,60
22CL.PR.20.10160	Prefabbricato monoblocco dimensioni 4500 x 2400 con altezza pari a 2400 mm	cad		1375,40
22CL.PR.20.10170	Prefabbricato monoblocco dimensioni 4500 x 2400 con altezza pari a 2700 mm	cad		1439,15
22CL.PR.20.10180	Prefabbricato monoblocco con pannelli di tamponatura strutturali dimensioni 5000 x 2400 mm con altezza pari a 2400 mm	cad		1471,02
22CL.PR.20.10190	Prefabbricato monoblocco con pannelli di tamponatura strutturali dimensioni 5000 x 2400 mm con altezza pari a 2700 mm	cad		1535,05
22CL.PR.20.1020	MATERIALI E FORNITURE PER OPERE PER SICUREZZA / - Passarella carrabile metallica di dimensioni pari a 4 m (lungh.) x 3 m (lungh.)	cad		1004,56
22CL.PR.20.10200	Prefabbricato monoblocco con pannelli di tamponatura strutturali dimensioni 5500 x 2400 mm con altezza pari a 2400 mm	cad		1502,89
22CL.PR.20.10210	Prefabbricato monoblocco con pannelli di tamponatura strutturali dimensioni 5500 x 2400 mm con altezza pari a 2700 mm	cad		1566,92
22CL.PR.20.10220	Prefabbricato monoblocco con pannelli di tamponatura strutturali dimensioni 6000 x 2400 mm con altezza pari a 2400 mm	cad		1566,92
22CL.PR.20.10230	Prefabbricato monoblocco con pannelli di tamponatura strutturali dimensioni 6000 x 2400 mm con altezza pari a 2700 mm	cad		1646,89
22CL.PR.20.10240	Prefabbricato monoblocco per bagni dimensioni 3150 x 2400 mm con altezza pari a 2400 mm	cad		3086,04
22CL.PR.20.10250	Prefabbricato monoblocco per bagni dimensioni 3650 x 2400 mm con altezza pari a 2400 mm	cad		4445,22
22CL.PR.20.10260	Prefabbricato monoblocco per bagni dimensioni 4850 x 2400 mm con altezza pari a 2400 mm	cad		4962,16
22CL.PR.20.10270	Prefabbricato monoblocco per bagni dimensioni 7200 x 2400 mm con altezza pari a 2400 mm	cad		8138,56
22CL.PR.20.10280	manutenzione settimanale	cad		28,22
22CL.PR.20.10290	Recinzione modulare provvisoria	m		64,00
22CL.PR.20.1030	MATERIALI E FORNITURE PER OPERE PER SICUREZZA / - Ferramenta ed utensili	%		10,00
22CL.PR.20.10300	Recinzione con rete in polietilene altezza 1,00 m	m		1,06
22CL.PR.20.10310	Recinzione con rete in polietilene altezza 1,20 m	m		1,11
22CL.PR.20.10320	Recinzione con rete in polietilene altezza 1,80 m	m		1,22
22CL.PR.20.10330	Recinzione con rete in polietilene altezza 2,00 m	m		1,47
22CL.PR.20.10340	Transenne modulari di altezza pari a 1110 mm e lunghezza pari a 2000 mm	cad		35,86
22CL.PR.20.10350	Transenne modulari di altezza pari a 1110 mm e lunghezza pari a 2500 mm	cad		41,26
22CL.PR.20.10360	Transenne modulari di altezza pari a 1110 mm e lunghezza pari a 2000 mm con pannello a strisce alternate, rifrangenti in classe 1	cad		50,09
22CL.PR.20.10370	Transenne modulari di altezza pari a 1110 mm e lunghezza pari a 2500 mm con pannello a strisce alternate, rifrangenti in classe 1	cad		54,64
22CL.PR.20.10380	Transenna quadrilatera dimensioni 1000 mm x 1000 mm x 1000 mm	cad		86,80
22CL.PR.20.10390	Barriera in ferro con verniciatura a fuoco	cad		22,48
22CL.PR.20.1040	MATERIALI E FORNITURE PER OPERE PER SICUREZZA / - Abete da lavoro in tavole da ponte di spessore mm 50	mc		318,37
22CL.PR.20.10400	Barriera in ferro con finitura rifrangente in classe I	cad		25,90
22CL.PR.20.10410	nastro in polietilene stampato bicolore	m		0,95
22CL.PR.20.10420	Colonnine in plastica bicolore	m		1,49
22CL.PR.20.10430	Sistema di puntellatura per solette piene in calcestruzzo con torre in acciaio: Costo di utilizzo per un mese	mq/30gg		1150,00
22CL.PR.20.10440	Sistema di puntellatura per solette piene in calcestruzzo con torre in alluminio con moduli da 2.4 m x 1.2 m: Costo di utilizzo per un mese	mq/30gg		820,00
22CL.PR.20.10450	Sistema di puntellatura per solette piene in calcestruzzo con torre in alluminio con moduli da 1.8 m x 1.2 m: Costo di utilizzo per un mese	mq/30gg		850,00
22CL.PR.20.10460	Sistema di puntellatura per solette piene in calcestruzzo con torre in alluminio con moduli da 1.2 m x 1.2 m: Costo di utilizzo per un mese	mq/30gg		720,00
22CL.PR.20.1050	MATERIALI E FORNITURE PER OPERE PER SICUREZZA / - Lamiere con spessore di 6/10 mm	kg		0,92
22CL.PR.20.1060	MATERIALI E FORNITURE PER OPERE PER SICUREZZA / - Tubo di diametro mm 48	cad		3,86
22CL.PR.20.1070	MATERIALI E FORNITURE PER OPERE PER SICUREZZA / - Giunti ortogonali	cad		2,50
22CL.PR.20.1080	MATERIALI E FORNITURE PER OPERE PER SICUREZZA / - Prefabbricato modulare componibile di dimensioni 4920 mm x 2460 con altezza pari a 2400 mm	cad		2430,36
22CL.PR.20.1090	MATERIALI E FORNITURE PER OPERE PER SICUREZZA / - Prefabbricato modulare componibile di dimensioni 4920 mm x 2460 con altezza pari a 2700 mm	cad		2542,20
22CL.PR.20.14010.a	Passerella per attraversamenti di scavi o spazi affaccianti sul vuoto fornite di parapetti su entrambi i lati / - PASSARELLA PER ATTRAVERSAMENTI / - Pedonale da 4 m per 1,2 m per un sovraccarico massimo pari a kg 250 mq	cad		573,97
22CL.PR.20.14010.b	Passerella per attraversamenti di scavi o spazi affaccianti sul vuoto fornite di parapetti su entrambi i lati / - PASSARELLA PER ATTRAVERSAMENTI / - Carrabile da 4 m per 3 m per un sovraccarico massimo pari a kg 1000 mq	cad		1100,60
22CL.PR.20.14020.b	Struttura prefabbricata in acciaio zincato per tettoie, composta da pilastri in tubolare da cm 14 x 14 e capriata in profilai a T da cm 8 x 8. Altezza dal suolo pari a m 4,30 / - STRUTTURA IN ACCIAIO PER TETTOIA DI PROTEZIONE / - Modulo per 72 mq	mq		62,60
22CL.PR.20.14030.a	Puntello metallico regolabile	cad		35,00
22CL.PR.20.14030.b	Morali in legname	mc		328,74
22CL.PR.20.2010	MATERIALI E FORNITURE PER OPERE PER SICUREZZA / - Rete di sicurezza, a norma UNI EN 1263, in multibava di polipropilene, maglia 10x10 cm	mq		47,81
22CL.PR.20.20100	Sistema di protezione anticaduta realizzato con ancoraggi fissi in acciaio, con piastra al piede forata e asta di raccordo di altezza pari a 1000 mm	cad		78,26
22CL.PR.20.20110	Sistema di protezione anticaduta realizzato con ancoraggi fissi in acciaio ; per l'ancoraggio delle funi d trattenuta per cinture di sicurezza	cad		18,09
22CL.PR.20.20120	Linea di ancoraggio anticaduta orizzontale in polietilene, peso complessivo 3 kg, lungh. max 20 m	cad		235,07
22CL.PR.20.20130	Tubo per ponteggio tubolare 48 mm compresi basette, spinotti, rotelle	m		8,14
22CL.PR.20.20140	Giunto per ponteggio tubolare	cad		3,25
22CL.PR.20.20150	da20 m a 30 m	cad		0,28
22CL.PR.20.20160	da 30 m a 40 m	cad		0,28
22CL.PR.20.20170	da 40 m a 50 m	cad		0,28
22CL.PR.20.20180	Ponteggio a telaio 48 mm con tutti i componenti necessari	mq		25,00
22CL.PR.20.20190	Ponteggio multidirezionale con tutti i componenti necessari	mq		22,30
22CL.PR.20.2020	MATERIALI E FORNITURE PER OPERE PER SICUREZZA / - Nolo trabattello	cad/30gg		86,39
22CL.PR.20.20200	Mensla con tutti i componenti necessari	mq		80,76
22CL.PR.20.20210	Tavole da ponte	mq		24,01
22CL.PR.20.20220	Scala per ponteggio a struttura indipendente	mq		306,27
22CL.PR.20.20230	Rete in fibra sintetica rinforzata	mq		1,67
22CL.PR.20.20240	Trabattello mobile prefabbricato a due ripiani, altezza di lavoro m 5,4	cad		383,72
22CL.PR.20.20250	Trabattello mobile prefabbricato a tre ripiani, altezza di lavoro m 7,2	cad		485,80
22CL.PR.20.20260	Trabattello mobile prefabbricato a quattro ripiani, altezza di lavoro m 9	cad		556,21
22CL.PR.20.20270	Cavalletti in ferro	cad		0,18
22CL.PR.20.2030	MATERIALI E FORNITURE PER OPERE PER SICUREZZA / - Nolo mezzo meccanico per l'elevazione	ora		51,49
22CL.PR.20.2040	MATERIALI E FORNITURE PER OPERE PER SICUREZZA / - Barriera laterale di protezione anticaduta per solai e solette piane di spessore 40/60 cm, con aste di altezza utile pari a 100/120 cm	m		16,28
22CL.PR.20.2050	MATERIALI E FORNITURE PER OPERE PER SICUREZZA / - Barriera laterale di protezione anticaduta per profili verticali in calcestruzzo o murature	m		17,08
22CL.PR.20.2060	MATERIALI E FORNITURE PER OPERE PER SICUREZZA / - Barriera laterale di protezione anticadura per solai e solette inclinate (coperture) fino ad un massimo di 45° dotate di sistema di regolazione dell'angolo di spessore sulla verticale	m		30,51
22CL.PR.20.2070	MATERIALI E FORNITURE PER OPERE PER SICUREZZA / - Barriera laterale di protezione anticaduta per solai e solette piane dello spessore min. pari a cm 4, con aste di altezza utile pari a 100 cm	m		25,61
22CL.PR.20.2080	MATERIALI E FORNITURE PER OPERE PER SICUREZZA / - Barriera laterale di protezione anticaduta per solai e solette inclinate dello spessore minimo pari a 4 cm, con aste di altezza utile pari a 120 cm	m		38,13
22CL.PR.20.2090	MATERIALI E FORNITURE PER OPERE PER SICUREZZA / - Sistema di protezione anticaduta realizzato con ancoraggi fissi in acciaio, con piastra di base forata e asta di raccordo di altezza pari a750 mm	cad		93,91
22CL.PR.20.3001	MATERIALI E FORNITURE PER OPERE PER SICUREZZA / - Elmetto in polietilene con bardatura tessile a 6 cardini, fascia di sudore in pelle sintetica, visiera e bordo gocciolatoio, peso pari a 350 g; senza fori di ventilazione	cad		5,50
22CL.PR.20.3002	MATERIALI E FORNITURE PER OPERE PER SICUREZZA / - Elmetto in polietilene con bardatura tessile a 6 cardini, fascia di sudore in pelle sintetica, visiera e bordo gocciolatoio, peso pari a 350 g; con fori di ventilazione laterali richiudibili	cad		8,44
22CL.PR.20.3003	MATERIALI E FORNITURE PER OPERE PER SICUREZZA / - Elmetto in policarbonato con fori di ventilazione laterali richiudibili con bardatura tessile a 6 cardini, fascia di sudore in pelle sintetica, visiera e bordo gocciolatoio, peso pari a 515 g	cad		18,87
22CL.PR.20.3004	MATERIALI E FORNITURE PER OPERE PER SICUREZZA / - Sottogola in pelle sintetica a due punti di aggancio, regolazione della taglia	cad		2,37
22CL.PR.20.3005	MATERIALI E FORNITURE PER OPERE PER SICUREZZA / - Sottogola in tessuto a quattro punti di aggancio completo di sottomento, regolazione della taglia e chiusura ad aggancio rapido	cad		12,14
22CL.PR.20.3006	MATERIALI E FORNITURE PER OPERE PER SICUREZZA / - Visiera in acetato, telaio in poliammide con regolazione della larghezza, posizionamento micrometrico della visiera, resistente agli urti e all'abrasione con dimensioni dello schermo pari a 410 x 195 mm, spessore 1,0 mm	cad		29,03
22CL.PR.20.3007	MATERIALI E FORNITURE PER OPERE PER SICUREZZA / - Visiera in acetato, telaio in poliammide con regolazione della larghezza, posizionamento micrometrico della visiera, resistente agli urti e all'abrasione con dimensioni dello schermo pari a 410 x 195 mm, spessore 1,0 mm	cad		39,56
22CL.PR.20.3008	MATERIALI E FORNITURE PER OPERE PER SICUREZZA / - Visiera in acetato antiappannante, telaio in poliammide con regolazione della larghezza, posizionamento micrometrico della visiera, resistente agli urti e all'abrasione con dimensioni dello schermo pari a 540 x 195 mm, spessore 1,0 mm	cad		36,71
22CL.PR.20.3009	MATERIALI E FORNITURE PER OPERE PER SICUREZZA / - Visiera in acetato antiappannante, telaio in poliammide con regolazione della larghezza, posizionamento micrometrico della visiera, resistente agli urti e all'abrasione con dimensioni dello schermo pari a 540 x 195 mm, spessore 1,0 mm	cad		47,91
22CL.PR.20.3010	MATERIALI E FORNITURE PER OPERE PER SICUREZZA / - Visiera in acetato, telaio in poliammide applicabile ad elmetti con gocciolatoio diritto, resistente agli urti e all'abrasione con dimensioni dello schermo pari a 540 x 195 mm, spessore 1,0 mm	cad		21,63
22CL.PR.20.30100	Filtri per maschere e semimaschere con involucro in lega leggera dotati di attacco filettato a norma UNI EN 148 classe A2-B2-P3 (filtro combinato contro gas e vapori organici e inorganici-polveri, fumi e nebbie) a norma UNI EN 14387	cad		18,71
22CL.PR.20.30101	Autorespiratore ad aria compressa… ; con maschera in gomma sintetica	cad		902,98
22CL.PR.20.30102	Autorespiratore ad aria compressa… ; con maschera in gomma siliconica	cad		910,96
22CL.PR.20.30103	Autorespiratore ad aria compressa… ; con maschera in gomma policloroprenica	cad		906,97
22CL.PR.20.30104	Autorespiratore ad aria compressa… ; con maschera in gomma siliconica	cad		922,91
22CL.PR.20.30105	Autorespiratore ad aria compressa… ; con innesto rapido	cad		657,39
22CL.PR.20.30106	Autorespiratore ad aria compressa… ;senza innesto rapido	cad		609,30
22CL.PR.20.30107	Bombole di ricambio per autorespiratori ad aria compressa	cad		142,01
22CL.PR.20.30108	Bombole di ricambio per autorespiratori ad aria compressa da 4 l a 200 bar	cad		147,42
22CL.PR.20.30109	Bombole di ricambio per autorespiratori ad aria compressa da 6 l a 250 bar	cad		173,60
22CL.PR.20.3011	MATERIALI E FORNITURE PER OPERE PER SICUREZZA / - Visiera in acetato, telaio in poliammide applicabile ad elmetti con gocciolatoio diritto, resistente agli urti e all'abrasione con dimensioni dello schermo pari a 540 x 195 mm, spessore 1,0 mm	cad		30,83
22CL.PR.20.30110	Bombole di ricambio per autorespiratori ad aria compressa da 7 l a 200 bar	cad		173,60
22CL.PR.20.30111	Respiratori a flusso continuo per lavori di sabbiatura completi di casco con guaina di gomma, visiera panoramica, giubbotto pettorale in tessuto gommato, regolatore di flusso, innesti rapidi per collegamento ad aria compressa	cad		605,60
22CL.PR.20.30112	Guanti in filato leggero, dotati di marchio di conformità CE ai sensi del DLgs 475/92 e s.m.i. (Dlgs 17/2019 adeguamento della normativa nazionale alle disposizioni del regolamento (UE) n.2016/425) (1a categoria); valutati a paio: in cotone	cad		0,30
22CL.PR.20.30113	Guanti in filato leggero, dotati di marchio di conformità CE ai sensi del DLgs 475/92 e s.m.i. (Dlgs 17/2019) (1a categoria); valutati a paio: in filo continuo puntinato in pvc	cad		0,49
22CL.PR.20.30114	Guanti in filato leggero, dotati di marchio di conformità CE ai sensi del DLgs 475/92 e s.m.i. (Dlgs 17/2019) (1a categoria); valutati a paio:in nylon	cad		0,54
22CL.PR.20.30115	Guanti in filato leggero, dotati di marchio di conformità CE ai sensi del DLgs 475/92 e s.m.i. (Dlgs 17/2019) (1a categoria); valutati a paio: in cotone e nylon con palmo puntinato in pvc	cad		1,15
22CL.PR.20.30116	Guanti ambidestro monouso, interno polverato; valutati a paio: in vinile trasparente spessore 0,15 mm	cad		0,06
22CL.PR.20.30117	Guanti ambidestro monouso, interno polverato; valutati a paio: in lattice bianco spessore 0,19 mm	cad		0,08
22CL.PR.20.30118	Guanti ambidestro monouso, interno polverato; valutati a paio: in nitrile blu spessore 0,12 mm	cad		0,12
22CL.PR.20.30119	Guanti spalmati con manichetta, dotati di marchio di conformità CE ai sensi del DLgs 475/92 e s.m.i. (Dlgs 17/2019) (2a categoria), certificato EN ISO 21420, EN 388, EN 374, lunghezza 33 cm	cad		8,16
22CL.PR.20.3012	MATERIALI E FORNITURE PER OPERE PER SICUREZZA / - Visiera in acetato, telaio in poliammide applicabile ad elmetti con gocciolatoio diritto, resistente agli urti e all'abrasione con dimensioni dello schermo pari a 540 x 195 mm, spessore 1,0 mm	cad		39,84
22CL.PR.20.30120	Guanti spalmati con manichetta, dotati di marchio di conformità CE ai sensi del DLgs 475/92 e s.m.i. (Dlgs 17/2019) (2a categoria), certificato EN ISO 21420, EN 388, EN 374, lunghezza 33 cm	cad		11,38
22CL.PR.20.30121	Guanti spalmati con manichetta, dotati di marchio di conformità CE ai sensi del DLgs 475/92 e s.m.i. (Dlgs 17/2019) (2a categoria), certificato EN ISO 21420, EN 388, EN 374, lunghezza 33 cm	cad		7,30
22CL.PR.20.30122	Guanti lunghi sintetici, antiscivolo, dotati di marchio di conformità CE ai sensi del DLgs 475/92 e s.m.i. (Dlgs 17/2019) (2a categoria), certificato EN ISO 21420, EN 388, EN 374, lunghezza 33 cm	cad		13,00
22CL.PR.20.30123	Guanti lunghi sintetici, antiscivolo, dotati di marchio di conformità CE ai sensi del DLgs 475/92 e s.m.i. (Dlgs 17/2019) (2a categoria), certifi EN ISO 21420, EN 388, EN 374, lunghezza 33 cm; valutati a paio: guanto in neoprene/lattice, interno fl	cad		9,68
22CL.PR.20.30124	Guanti lunghi sintetici, antiscivolo, dotati di marchio di conformità CE ai sensi del DLgs 475/92 e s.m.i. (Dlgs 17/2019) (2a categoria), certifi EN 21420, EN 388, EN 374, lunghezza 33 cm; valutati a paio: guanto in lattice, interno floccato, s	cad		3,60
22CL.PR.20.30125	Guanti lunghi sintetici, antiscivolo, dotati di marchio di conformità CE ai sensi del DLgs 475/92 e s.m.i. (Dlgs 17/2019) (2a categoria), certif EN 21420, EN 388, EN 374, lunghezza 33 cm; valutati a paio: guanto in cotone, spalmato in pvc	cad		9,68
22CL.PR.20.30126	Guanti idrofughi in pelle fiore bovino, dotati di marchio di conformità CE ai sensi del DLgs 475/92 e s.m.i. (Dlgs 17/2019) (2a categoria), certif EN ISO 21420, EN 388, EN 374; valutati a paio: palmo e dorso rinforzati, polsino elastico con salvav	cad		9,01
22CL.PR.20.30127	Guanti idrofughi in pelle fiore bovino, dotati di marchio di conformità CE ai sensi del DLgs 475/92 e s.m.i. (Dlgs 17/2019) (2a categoria), certif EN ISO 21420, EN 388, EN 374; valutati a paio: polsino elastico con salvavena	cad		10,81
22CL.PR.20.30128	Guanti idrofughi in pelle fiore bovino, dotati di marchio di conformità CE ai sensi del DLgs 475/92 e s.m.i. (Dlgs 17/2019) (2a categoria), certif EN ISO 21420, EN 388, EN 374; valutati a paio: polsino dotato di laccio di chiusura con velcro e man	cad		10,81
22CL.PR.20.30129	Guanti per la protezione contro il freddo, dotati di marchio di conformità CE ai sensi del DLgs 475/92 e s.m.i. (Dlgs 17/2019) (2a categoria), contro i rischi meccanici (norma UNI EN 388) ed il freddo (norma UNI EN 511), polsino elasticizzato;	cad		4,08
22CL.PR.20.3013	MATERIALI E FORNITURE PER OPERE PER SICUREZZA / - Visiera in policarbonato, telaio in poliammide, per elmetto provvisto di attacco per cuffie, resistente agli urti e all'abrasione con dimensioni dello schermo pari a 540 x 195 mm, spessore 1,0 mm	cad		18,21
22CL.PR.20.30130	Guanti per la protezione contro il freddo, dotati di marchio di conformità CE ai sensi del DLgs 475/92 e s.m.i. (Dlgs 17/2019) (2a categoria), contro i rischi meccanici (norma UNI EN 388) ed il freddo (norma UNI EN 511), polsino elasticizzato; va	cad		4,84
22CL.PR.20.30131	Guanti per la protezione contro il freddo, dotati di marchio di conformità CE ai sensi del DLgs 475/92 e s.m.i. (Dlgs 17/2019) (2a categoria), contro i rischi meccanici (norma UNI EN 388) ed il freddo (norma UNI EN 511), polsino elasticizzato; va	cad		7,02
22CL.PR.20.30132	Guanti per la protezione contro il freddo, dotati di marchio di conformità CE ai sensi del DLgs 475/92 e s.m.i. (Dlgs 17/2019) (2a categoria), contro i rischi meccanici (norma UNI EN 388) ed il freddo (norma UNI EN 511), polsino elasticizzato; va	cad		13,57
22CL.PR.20.30133	Guanti per la protezione contro il freddo, dotati di marchio di conformità CE ai sensi del DLgs 475/92 e s.m.i. (Dlgs 17/2019) (2a categoria), contro i rischi meccanici (norma UNI EN 388) ed il freddo (norma UNI EN 511), polsino elasticizzato; va	cad		16,22
22CL.PR.20.30134	Guanti per la protezione contro il freddo, dotati di marchio di conformità CE ai sensi del DLgs 475/92 e s.m.i. (Dlgs 17/2019) (2a categoria), contro i rischi meccanici (norma UNI EN 388) ed il freddo (norma UNI EN 511), polsino elasticizzato; va	cad		37,00
22CL.PR.20.30135	Guanti anticalore in pelle crosta bovino ignifugata, manichetta 15 cm, dotato di marchio di conformità CE ai sensi del DLgs 475/92 e s.m.i. (Dlgs 17/2019) (3a categoria), certificato EN ISO 21420, EN 388 ed EN 407, con interno foderato;	cad		4,08
22CL.PR.20.30136	Guanti anticalore in pelle crosta bovino ignifugata, manichetta 15 cm, dotato di marchio di conformità CE ai sensi del DLgs 475/92 e s.m.i. (Dlgs 17/2019) (3a categoria), certif EN ISO 21420, EN 388 ed EN 407, con interno foderato; valutato a copp	cad		9,20
22CL.PR.20.30137	Guanti anticalore in pelle crosta bovino ignifugata, manichetta 15 cm, dotato di marchio di conformità CE ai sensi del DLgs 475/92 e s.m.i. (Dlgs 17/2019) (3a categoria), certif EN ISO 21420, EN 388 ed EN 407, con interno foderato; valutato a copp	cad		13,57
22CL.PR.20.30138	Guanti dielettrici in lattice per lavori su impianti sottotensione, norma EN 60903, dotati di marchio di conformità CE ai sensi del DLgs 475/92 e s.m.i. (Dlgs 17/2019) (3a categoria), lunghezza 360 mm; valutati a coppia: con tensione massima di u	cad		30,34
22CL.PR.20.30139	Guanti dielettrici in lattice per lavori su impianti sottotensione, norma EN 60903, dotati di marchio di conformità CE ai sensi del DLgs 475/92 e s.m.i. (Dlgs 17/2019) (3a categoria), lunghezza 360 mm; valutati a coppia: con tensione massima di u	cad		36,81
22CL.PR.20.3014	MATERIALI E FORNITURE PER OPERE PER SICUREZZA / - Occhiale di protezione a stanghette, monolente in policarbonato con protezioni laterali e sopraccigliari, montatura in policarbonato, stanghette regolabili in lunghezza	cad		4,17
22CL.PR.20.30140	Guanti dielettrici in lattice per lavori su impianti sottotensione, norma EN 60903, dotati di marchio di conformità CE ai sensi del DLgs 475/92 e s.m.i. (Dlgs 17/2019) (3a categoria), lunghezza 360 mm; valutati a coppia: con tensione massima di	cad		50,94
22CL.PR.20.30141	Guanti dielettrici in lattice per lavori su impianti sottotensione, norma EN 60903, dotati di marchio di conformità CE ai sensi del DLgs 475/92 e s.m.i. (Dlgs 17/2019) (3a categoria), lunghezza 360 mm; valutati a coppia: con tensione massima di u	cad		62,23
22CL.PR.20.30142	Guanti dielettrici in lattice per lavori su impianti sottotensione, norma EN 60903, dotati di marchio di conformità CE ai sensi del DLgs 475/92 e s.m.i. (Dlgs 17/2019) (3a categoria), lunghezza 360 mm; valutati a coppia:con tensione massima di ut	cad		92,11
22CL.PR.20.30143	Scarpa a norma UNI EN ISO 20345, antistatica, con tomaia in pelle scamosciata e tessuto, fodera traspirante, suola di usura in PU compatto antiabrasione ed ergonomica, lamina antiforo flessibile in materiale composito, puntale con membrana traspirant	cad		33,82
22CL.PR.20.30144	Scarpa a norma UNI EN ISO 20345, antistatica, con tomaia in pelle scamosciata e tessuto, fodera traspirante, suola di usura in PU compatto antiabrasione ed ergonomica, lamina antiforo flessibile in materiale composito, puntale con membrana traspirant	cad		36,57
22CL.PR.20.30145	Scarpa a norma UNI EN ISO 20345, antistatica, con tomaia in pelle ingrassata idrorepellente, fodera ad alta traspirazione, suola di usura in PU compatto antiabrasione ed ergonomica, lamina antiforo flessibile in materiale composito, puntale con membr	cad		39,51
22CL.PR.20.30146	Scarpa a norma UNI EN ISO 20345, antistatica, con tomaia in pelle ingrassata idrorepellente, fodera ad alta traspirazione, suola di usura in PU compatto antiabrasione ed ergonomica, lamina antiforo flessibile in materiale composito, puntale con membr	cad		42,64
22CL.PR.20.30147	Scarpa a norma UNI EN ISO 20345, antistatica, con tomaia in pelle ingrassata idrorepellente, fodera ad alta traspirazione, suola di usura in nitrile con resistenza al calore da contatto fino a 300 °C (per un minuto), ergonomica per la massima aderenz	cad		48,57
22CL.PR.20.30148	Scarpa a norma UNI EN ISO 20345, antistatica, con tomaia in pelle ingrassata idrorepellente, fodera ad alta traspirazione, suola di usura in nitrile con resistenza al calore da contatto fino a 300 °C (per un minuto), ergonomica per la massima aderenz	cad		50,09
22CL.PR.20.30149	Stivali a norma UNI EN ISO 20345, con tomaia in pelle fiore anilina cuoio idrorepellente, gambale sfoderato, suola di usura in nitrile con resistenza al calore da contatto fino a 300 °C (per un minuto), ergonomica per la massima aderenza al terreno e	cad		73,28
22CL.PR.20.3015	MATERIALI E FORNITURE PER OPERE PER SICUREZZA / - Occhiale di protezione a stanghette, monolente in policarbonato con protezioni laterali e sopraccigliari, montatura in policarbonato, stanghette regolabili in lunghezza	cad		14,61
22CL.PR.20.30150	Stivaletti a norma UNI EN ISO 20345, imbottiti con tomaia in pelle idrorepellente, chiusura con cerniera, fodera antifreddo in lana ecologica, suola di usura in PU compatto antiabrasione, ergonomica, categoria di protezione CI S3, lamina antiforo in	cad		27,37
22CL.PR.20.30151	Stivali a norma UNI EN ISO 20345, con tomaia in pelle pigmentata, gambale sfoderato, suola di usura in PU compatto antiabrasione, ergonomica, categoria di protezione S3, lamina antiforo in ferro, puntale con membrana traspirante, amagnetico, anallerg	cad		30,55
22CL.PR.20.30152	Stivali a norma UNI EN ISO 20345, con suola e gambale con trattamento superlucido e liscio per la massima pulizia e igiene, suola di usura in Nitril-grip, ergonomica per la massima aderenza al terreno ed una migliore resistenza allo scivolamento all'	cad		14,09
22CL.PR.20.30153	Stivali a norma UNI EN ISO 20345, gambale in Ergo/light PU, suola di usura in Ergo/light PU, ergonomica per la massima aderenza al terreno ed una migliore resistenza allo scivolamento ed all'abrasione, categoria di protezione S5, lamina antiforo in a	cad		32,77
22CL.PR.20.30154	Tuta con cerniera di chiusura con patta e cappuccio, maniche, cappuccio, girovita e caviglie con elastico, senza tasche, certificata tipo 5,6, III categoria: tuta antistatica in Tyvek	cad		6,09
22CL.PR.20.30155	Tuta con cappuccio e calzari, elastico al viso, polsi, caviglie, protezione di tipo 4 a tenuta di schizzi di liquidi, 5 a tenuta di particelle e tipo 6 a limitata tenuta di spruzzi: tuta saldata in Tyvek-Pro Tech	cad		6,96
22CL.PR.20.30156	Tuta con cappuccio, elastico al viso, polsi, caviglie e vita, categoria I, peso 70 g: tuta in polipropilene	cad		1,58
22CL.PR.20.30157	Grembiule con cinturini regolabili, dimensioni 120 x 90 cm; costo di utilizzo mensile: grembiule in pelle crosta	cad		9,77
22CL.PR.20.30158	Grembiule, resistente al deterioramento causato da grassi, acidi e basi diluite, soluzioni di sali non ossidanti, idrocarburi alifatici, refrigeranti, olii vegetali, classificato come DPI di 1a categoria; costo di utilizzo mensile: Grembiule in tessu	cad		18,88
22CL.PR.20.30159	giubotti: giacca 4 in 1 in poliestere impermeabile spalmato poliuretano, interno formato da una giacca/gilet autoportante e smanicabile in poliestere impermeabile spalmato poliuretano con maniche in pile nero 280 g e chiusura con cerniera, dotata di	cad		59,81
22CL.PR.20.3016	MATERIALI E FORNITURE PER OPERE PER SICUREZZA / - Occhiale di protezione a stanghette, monolente in policarbonato con protezioni laterali e sopraccigliari, montatura in policarbonato, stanghette regolabili in lunghezza	cad		22,96
22CL.PR.20.30160	giubotti: giubbotto in poliestere impermeabile spalmato poliuretano e foderato internamente in poliestere 180 g, dotata di una tasca sul petto e due sul ventre con chiusura con zip, collo alto con cappuccio a scomparsa, chiusura con zip fino a tutto	cad		46,06
22CL.PR.20.30161	giubotti: giaccone imbottito con cuciture termonastrate per una completa impermeabilità, trapunta interna con ovatta in poliestere da 150 g, due tasche inferiori con pattina, taschino interno a toppa chiuso da velcro, collo alto a fascia, cappuccio f	cad		29,79
22CL.PR.20.30162	giubotti: giacca in cotone 65% e poliestere fustagno 35% colore arancio, collo aperto e chiusura anteriore con bottoni ricoperti, due tasche inferiori e un taschino superiore applicati, doppie cuciture	cad		23,43
22CL.PR.20.30163	giubotti: tuta in cotone 65% e poliestere 35%, collo a camicia, chiusura anteriore con cerniera ed elastico posteriore in vita, due taschini al petto chiusi con pattina e bottone, due tasche anteriori applicate e una tasca posteriore applicata chiusa	cad		35,62
22CL.PR.20.30164	pantaloni: pantaloni in cotone 65% e poliestere 35%, chiusura patta con bottoni coperti, due tasche anteriori a filetto e una tasca posteriore applicata chiusa con bottone, due tasconi laterali a soffietto chiusi con pattina e velcro elastico posteri	cad		15,70
22CL.PR.20.30165	pantaloni: pantaloni in cotone 100%, chiusura patta con cerniera coperta, due tasche anteriori a filetto e una tasca posteriore applicata chiusa con pattina e velcro, tasca laterale porta metro ed elastico posteriore in vita, doppie cuciture	cad		22,86
22CL.PR.20.30166	pantaloni: pantaloni a pettorina in cotone 65% e poliestere 35% colori vari, chiusura patta con bottoni coperti e apertura laterale chiusa con due bottoni, elastico in vita, due tasche anteriori applicate, una tasca posteriore applicata chiusa con bo	cad		18,07
22CL.PR.20.30167	gilet e bretelle: gilet in maglia di poliestere 120 g	cad		3,27
22CL.PR.20.30168	gilet e bretelle: gilet tecnico, due tasche inferiori, due taschini superiori chiusi da zip con pattina e velcro, occhiello porta fischietto sulla pattina sinistra, portapenne a sinistra, semianello portautensili nella tasca inferiore destra, spallin	cad		21,34
22CL.PR.20.30169	gilet e bretelle: bretelle in tessuto poliestere arancio fluo, spalmatura esterna in pvc, chiusura con velcro a regolazioni multiple, bande retroriflettenti cucite	cad		13,28
22CL.PR.20.3017	MATERIALI E FORNITURE PER OPERE PER SICUREZZA / - Occhiale di protezione a stanghette con frontalino ribaltabile, a due lenti in policarbonato e vetro con protezioni laterali e sopraccigliari, montatura in poliammide, stanghette regolabili in lunghezza lenti antiurto e antigraffio trattate UV nella	cad		31,78
22CL.PR.20.30170	antipioggia: pantaloni antivento in nylon 100% e poliuretano impermeabile, cuciture termosaldate internamente, dotati di girovita elasticizzato con elastico di regolazione	cad		14,89
22CL.PR.20.30171	antipioggia: giacca in nylon e poliuretano impermeabile traspirante antivento, cuciture termosaldate internamente, dotata di due tasche sul ventre dotate di chiusura con pattina, collo alto con cappuccio a scomparsa ed elastico di regolazione, chiusu	cad		29,79
22CL.PR.20.30172	antipioggia: impermeabile foderato con cuciture termonastrate per una completa impermeabilità, due tasche inferiori con pattina, collo alto a fascia, cappuccio staccabile tramite bottoni a pressione, moschettone in nylon porta utensili nella tasca de	cad		62,99
22CL.PR.20.30173	Indum. antifreddo, ignifigo, antistatico, impermeabile e antiacido certifi. secondo la EN 1149, EN ISO 11612, EN 343, EN 13034 tipo 6, composto nella parte esterna dal 98% di poliammide e dal 2% di fibra conduttiva, spalmato interamente in PU, fodera	cad		154,58
22CL.PR.20.30174	Indum. antifreddo, ignifigo, antistatico, impermeabile e antiacido certif. secondo la EN 1149, EN ISO 11612, EN 343, EN 13034 tipo 6, composto nella parte esterna dal 98% di poliammide e dal 2% di fibra conduttiva, spalmato interamente in PU, fodera	cad		87,98
22CL.PR.20.30175	Indum. antifreddo, ignifigo, antistatico, impermeabile e antiacido certif. secondo la EN 1149, EN ISO 11612, EN 343, EN 13034 tipo 6, composto nella parte esterna dal 98% di poliammide e dal 2% di fibra conduttiva, spalmato interamente in PU, fodera	cad		70,77
22CL.PR.20.30176	Indumento in poliestere e cotone trapuntato con ovatta termica con polsini elasticizzati in maglia misto lana, cerniera lampo in poliestere, adatto per temperature fino a -5 °C, certificato CE 1a categoria; costo di utilizzo mensile: giaccone 3/4	cad		60,52
22CL.PR.20.30177	Indumento in poliestere e cotone trapuntato con ovatta termica con polsini elasticizzati in maglia misto lana, cerniera lampo in poliestere, adatto per temperature fino a -5 °C, certificato CE 1a categoria;	cad		53,74
22CL.PR.20.30178	Indumento in poliestere e cotone trapuntato con ovatta termica con polsini elasticizzati in maglia misto lana, cerniera lampo in poliestere, adatto per temperature fino a -5 °C, certificato CE 1a categoria;	cad		49,99
22CL.PR.20.30179	Indumento per basse temperature in poliammide 100%, imbottitura in ovatta isotermica e foderata in poliestere, chiusura anteriore con cerniera e parareni sul retro	cad		27,08
22CL.PR.20.3018	MATERIALI E FORNITURE PER OPERE PER SICUREZZA / - Occhiale di protezione a mascherina, monolente in acetato antiappannante con telaio in pvc con sistema di ventilazione: lenti antiurto e antigraffio; adatto per lavori a contatto con soluzioni chimiche	cad		14,70
22CL.PR.20.30180	Completo due pezzi, impermeabile in poliammide spalmato in poliuretano 170 g, cuciture interne termosaldate, chiusura con cerniera e attina con bottoni, polsini elasticizzati, pantaloni con vita elasticizzata e fondogamba con spacchetto e bottone di	cad		22,34
22CL.PR.20.30181	Indumento impermeabile in poliammide spalmato in pvc leggero flessibile spessore 0,18 mm, cuciture interne termosaldate, chiusure con cerniera, polsini elasticizzati, certificato EN ISO 13688;	cad		6,78
22CL.PR.20.30182	Indumento impermeabile in poliammide spalmato in pvc leggero flessibile spessore 0,18 mm, cuciture interne termosaldate, chiusure con cerniera, polsini elasticizzati, certificato EN ISO 13688;	cad		3,51
22CL.PR.20.30183	Imbracatura anticaduta, taglia unica regolabile, ancoraggio dorsale e sternale, certificata EN 361; peso 700 g	cad		17,64
22CL.PR.20.30184	Imbracatura anticaduta, taglia unica regolabile, ancoraggio dorsale e sternale, certificata EN 361; fettuccia di unione tra i cosciali, peso 800 g	cad		20,77
22CL.PR.20.30185	Imbracatura anticaduta con cintura di posizionamento incorporata, taglia unica regolabile, ancoraggio dorsale e sternale e due laterali, certificata EN 361 ed EN 358; peso 1100 g	cad		35,57
22CL.PR.20.30186	Imbracatura anticaduta con cintura di posizionamento incorporata, taglia unica regolabile, ancoraggio dorsale e sternale e due laterali, certificata EN 361 ed EN 358: cordino di ancoraggio regolabile con moschettone, peso 1	cad		53,22
22CL.PR.20.30187	Cintura di posizionamento con due ancoraggi laterali, anelli portautensili, taglia unica regolabile, certificata EN 358; peso 500 g	cad		19,07
22CL.PR.20.30188	Cintura di posizionamento confortevole con cosciali, ancoraggio ventrale, anelli portautensili, regolazioni nella cintura e nei cosciali, certificata EN 358 ed EN 813; peso 760 g	cad		73,71
22CL.PR.20.30189	Casco tecnico di protezione, taglia e sottogola regolabili, certificato EN 12492 ed EN 397; in polietilene alta densità, peso 418 g	cad		32,44
22CL.PR.20.3019	MATERIALI E FORNITURE PER OPERE PER SICUREZZA / - Occhiale di protezione a mascherina, monolente in policarbonato con telaio in pvc con sistema di ventilazione: lenti antiurto e antigraffio; adatto per lavori meccanici in ambienti polverosi	cad		17,64
22CL.PR.20.30190	Casco tecnico di protezione, taglia e sottogola regolabili, certificato EN 12492 ed EN 397; in ABS, interno con protezione in polistirolo HD, fori di areazione sulla calotta, peso 450 g	cad		32,44
22CL.PR.20.30191	Dispositivo anticaduta mobile, conforme alla norma EN 353-2; in acciaio inox con cordino in nylon e moschettone per il collegamento all'imbracatura	cad		84,81
22CL.PR.20.30192	Cordino anticaduta con assorbitore di energia completo di due moschettoni, conforme alla norma EN 355; iin nylon, lunghezza 2 m	cad		52,36
22CL.PR.20.30193	Cordino di sicurezza; in poliammide diametro 12 mm con 2 anelli, lunghezza 1,5 m, peso 200 g	cad		6,83
22CL.PR.20.30194	Cordino di sicurezza; in poliestere diametro 12 mm con 2 moschettoni in acciaio e assorbitore di energia, lunga 1,4 m, peso 800 g	cad		22,20
22CL.PR.20.30195	Fettuccia di sicurezza con due anelli e gancio, larghezza 30 mm, lunghezza 1,70 m; fissa, peso 150 g	cad		4,27
22CL.PR.20.30196	Fettuccia di sicurezza con due anelli e gancio, larghezza 30 mm, lunghezza 1,70 m; regolabile, peso 600 g	cad		9,96
22CL.PR.20.30197	Fettuccia di sicurezza in poliammide con 2 moschettoni in acciaio e assorbitore di energia, lunghezza 1,8 m; singola, peso 770 g	cad		20,77
22CL.PR.20.30198	Fettuccia di sicurezza in poliammide con 2 moschettoni in acciaio e assorbitore di energia, lunghezza 1,8 m;doppia, peso 1.650 g	cad		53,22
22CL.PR.20.30199	Pinza di ancoraggio in acciaio per tubi o barre, carico di rottura 22,5 kN; diametro 80 mm	cad		20,21
22CL.PR.20.3020	MATERIALI E FORNITURE PER OPERE PER SICUREZZA / - Occhiale di protezione a mascherina, monolente in policarbonato con telaio in pvc con sistema di ventilazione: lenti antiurto e antigraffio; lenti antiurto e antigraffio; adatto per lavori di saldatura	cad		23,53
22CL.PR.20.30200	Pinza di ancoraggio in acciaio per tubi o barre, carico di rottura 22,5 kN; diametro 100 mm	cad		23,62
22CL.PR.20.30201	Pinza di ancoraggio in acciaio per tubi o barre, carico di rottura 22,5 kN; diametro 140 mm	cad		25,61
22CL.PR.20.30202	Moschettone; in lega leggera, peso 75 g	cad		5,12
22CL.PR.20.30203	Moschettone; in acciaio, peso 170 g	cad		7,40
22CL.PR.20.30204	Moschettone; in alluminio, peso 80 g	cad		8,82
22CL.PR.20.30205	Gancio con doppio sistema di chiusura, apertura 21 mm; in acciaio	cad		4,84
22CL.PR.20.30206	Dispositivo anticaduta mobile con 2 moschettoni con corda diametro 12 mm, lunghezza 10 m; peso 1,6 kg	cad		66,31
22CL.PR.20.30207	Dispositivo anticaduta mobile con 2 moschettoni con corda diametro 12 mm, lunghezza 10 m; peso 2,8 kg	cad		100,46
22CL.PR.20.30208	Corda in poliammide con un anello, diametro 16 mm; lunghezza 10 m	cad		26,47
22CL.PR.20.30209	Corda in poliammide con un anello, diametro 16 mm; lunghezza 20 m	cad		42,69
22CL.PR.20.3021	MATERIALI E FORNITURE PER OPERE PER SICUREZZA / - Cuffia antirumore con bardatura temporale, conforme alla norma EN 352.1: peso 140 g, con riduzione semplificata del rumore (SRN) pari a 24 dB; idonea per ambienti con moderata rumorosità	cad		9,77
22CL.PR.20.30210	Arrotolatore a nastro con dissipatore di energia, fettuccia in materiale tessile 100% nylon, estensione massima del nastro tessile 2,2 m, esclusi moschettoni, conforme alla norma EN 360; Arrotolatore e fettuccia	cad		49,52
22CL.PR.20.30211	Sistema anticaduta a richiamo automatico con ammortizzatore di caduta integrato, carter in acciaio, cavo in acciaio diametro 4 mm, richiamo automatico del cavo metallico, conforme alla norma EN 360; estensione massima 10 m	cad		376,22
22CL.PR.20.30212	Sistema anticaduta a richiamo automatico con ammortizzatore di caduta integrato, carter in acciaio, cavo in acciaio diametro 4 mm, richiamo automatico del cavo metallico, conforme alla norma EN 360; estensione massima 20 m	cad		616,98
22CL.PR.20.3022	MATERIALI E FORNITURE PER OPERE PER SICUREZZA / - Cuffia antirumore con bardatura temporale, conforme alla norma EN 352.1; peso 180 g, con riduzione semplificata del rumore (SRN) pari a 27 dB; idonea per ambienti con moderata rumorosità	cad		13,28
22CL.PR.20.3023	MATERIALI E FORNITURE PER OPERE PER SICUREZZA / - Cuffia antirumore con bardatura temporale, conforme alla norma EN 352.1: peso 210 g, con riduzione semplificata del rumore (SRN) pari a 31 dB; idonea per ambienti rumorosi	cad		17,45
22CL.PR.20.3024	MATERIALI E FORNITURE PER OPERE PER SICUREZZA / - Cuffia antirumore con bardatura temporale, conforme alla norma EN 352.1 peso 285 g, con riduzione semplificata del rumore (SRN) pari a 35 dB; idonea per ambienti particolarmente rumorosi	cad		20,87
22CL.PR.20.3025	MATERIALI E FORNITURE PER OPERE PER SICUREZZA / - Inserti auricolari monouso in resina poliuretanica, conformi alla norma EN 352.2; valutati a coppia: senza cordicella, con riduzione semplificata del rumore (SRN) pari a 34 dB	cad		0,11
22CL.PR.20.3026	MATERIALI E FORNITURE PER OPERE PER SICUREZZA / - Inserti auricolari monouso in resina poliuretanica, conformi alla norma EN 352.2; valutati a coppia: con cordicella, con riduzione semplificata del rumore (SRN) pari a 34 dB	cad		0,29
22CL.PR.20.3027	MATERIALI E FORNITURE PER OPERE PER SICUREZZA / - Inserti auricolari dotati di archetto con tappi costituiti da materiale ipoallergico e lavabile, confezionati a norma UNI-EN 352.2: con riduzione semplificata del rumore (SNR) pari a 22 dB	cad		3,24
22CL.PR.20.3028	MATERIALI E FORNITURE PER OPERE PER SICUREZZA / - Inserti auricolari dotati di archetto con tappi costituiti da materiale ipoallergico e lavabile, confezionati a norma UNI-EN 352.2: con riduzione semplificata del rumore (SNR) pari a 23 dB	cad		5,31
22CL.PR.20.3029	MATERIALI E FORNITURE PER OPERE PER SICUREZZA / - Maschera panoramica, a norma UNI EN 136, bardatura elastica in gomma a cinque tiranti con fibbie, schermo in policarbonato resistente agli urti e agli acidi (campo visivo oltre il 70%), raccordo di inspirazione filettato EN 148/1. Dispositivo fonico	cad		26,84
22CL.PR.20.3030	MATERIALI E FORNITURE PER OPERE PER SICUREZZA / - Maschera panoramica, a norma UNI EN 136, bardatura elastica in gomma a cinque tiranti con fibbie, schermo in policarbonato resistente agli urti e agli acidi (campo visivo oltre il 70%), raccordo di inspirazione filettato EN 148/1. Dispositivo fonico	cad		30,83
22CL.PR.20.3031	MATERIALI E FORNITURE PER OPERE PER SICUREZZA / - Maschera panoramica per sovrappressione, a norma UNI EN 136, bardatura elastica in gomma a cinque tiranti con fibbie, schermo in policarbonato resistente agli urti e agli acidi (campo visivo oltre il 70%), raccordo di inspirazione filettato EN 148/3.	cad		38,89
22CL.PR.20.3032	MATERIALI E FORNITURE PER OPERE PER SICUREZZA / - Maschera panoramica per sovrappressione, a norma UNI EN 136, bardatura elastica in gomma a cinque tiranti con fibbie, schermo in policarbonato resistente agli urti e agli acidi (campo visivo oltre il 70%), raccordo di inspirazione filettato EN 148/3.	cad		41,83
22CL.PR.20.3033	MATERIALI E FORNITURE PER OPERE PER SICUREZZA / - Maschera panoramica, a norma UNI EN 136, bardatura elastica in gomma a cinque tiranti con fibbie, schermo in policarbonato resistente agli urti e agli acidi (campo visivo oltre il 85%), raccordo di inspirazione filettato EN 148/1. Dispositivo fonico	cad		32,82
22CL.PR.20.3034	MATERIALI E FORNITURE PER OPERE PER SICUREZZA / - Maschera panoramica, a norma UNI EN 136, bardatura elastica in gomma a cinque tiranti con fibbie, schermo in policarbonato resistente agli urti e agli acidi (campo visivo oltre il 85%), raccordo di inspirazione filettato EN 148/1. Dispositivo fonico	cad		39,94
22CL.PR.20.3035	MATERIALI E FORNITURE PER OPERE PER SICUREZZA / - Maschera panoramica per sovrappressione, a norma UNI EN 136, bardatura elastica in gomma a cinque tiranti con fibbie, schermo in policarbonato resistente agli urti e agli acidi (campo visivo oltre il 85%), raccordo di inspirazione filettato EN 148/3.	cad		39,36
22CL.PR.20.3036	MATERIALI E FORNITURE PER OPERE PER SICUREZZA / - Maschera panoramica per sovrappressione, a norma UNI EN 136, bardatura elastica in gomma a cinque tiranti con fibbie, schermo in policarbonato resistente agli urti e agli acidi (campo visivo oltre il 85%), raccordo di inspirazione filettato EN 148/3.	cad		46,77
22CL.PR.20.3037	MATERIALI E FORNITURE PER OPERE PER SICUREZZA / - Semimaschera a norma UNI EN 140, dotata di raccordi filettati per due filtri in resina sintetica, gruppo valvolare di espirazione dotato di precamera compensatrice, bardatura a due tiranti, peso 145 g	cad		4,17
22CL.PR.20.3038	MATERIALI E FORNITURE PER OPERE PER SICUREZZA / - Semimaschera a norma UNI EN 140, dotata di raccordo filettato per filtri con attacco a norma UNI EN 148, gruppo valvolare di espirazione dotato di precamera compensatrice, bardatura a due tiranti, peso 195 g	cad		7,11
22CL.PR.20.3039	MATERIALI E FORNITURE PER OPERE PER SICUREZZA / - Semimaschera a norma UNI EN 140, dotata di raccordo filettato per filtri con attacco a norma UNI EN 148, gruppo valvolare di espirazione dotato di precamera compensatrice, bardatura a due tiranti, peso 195 g	cad		8,53
22CL.PR.20.3040	MATERIALI E FORNITURE PER OPERE PER SICUREZZA / - Facciale filtrante	cad		1,33
22CL.PR.20.3041	MATERIALI E FORNITURE PER OPERE PER SICUREZZA / - Facciale filtrante a norma UNI EN 149 classe FFP1, bardatura nucale costituita da due elastici in gomma e linguetta stringinaso	cad		4,65
22CL.PR.20.3042	MATERIALI E FORNITURE PER OPERE PER SICUREZZA / - Facciale filtrante a norma UNI EN 149 classe FFP2S, bardatura nucale costituita da due elastici in gomma e linguetta stringinaso	cad		23,53
22CL.PR.20.3043	MATERIALI E FORNITURE PER OPERE PER SICUREZZA / - Facciale filtrante a norma UNI EN 149 classe FFP2S, bardatura nucale costituita da due elastici in gomma e linguetta stringinaso	cad		32,63
22CL.PR.20.3044	MATERIALI E FORNITURE PER OPERE PER SICUREZZA / - Facciale filtrante a norma UNI EN 149 classe FFP1, odori sgradevoli e vapori non tossici, valvola di espirazione, bardatura nucale costituita da due elastici in gomma, linguetta stringinaso	cad		9,20
22CL.PR.20.3045	MATERIALI E FORNITURE PER OPERE PER SICUREZZA / - Filtri per maschere e semimaschere con involucro in resina sintetica dotati di innesto filettato: classe P2 (contro polveri, fumi e nebbie) a norma UNI EN 143	cad		3,98
22CL.PR.20.3046	MATERIALI E FORNITURE PER OPERE PER SICUREZZA / - Filtri per maschere e semimaschere con involucro in resina sintetica dotati di innesto filettato: classe P3 (contro polveri, fumi e nebbie, inclusi radionuclidi) a norma UNI EN 143	cad		4,79
22CL.PR.20.3047	MATERIALI E FORNITURE PER OPERE PER SICUREZZA / - Filtri per maschere e semimaschere con involucro in resina sintetica dotati di innesto filettato:classe A1 (contro gas e vapori organici) a norma UNI EN 14387	cad		3,95
22CL.PR.20.3048	MATERIALI E FORNITURE PER OPERE PER SICUREZZA / - Filtri per maschere e semimaschere con involucro in resina sintetica dotati di innesto filettato: classe B1 (contro gas e vapori inorganici) a norma UNI EN 14387	cad		3,95
22CL.PR.20.3049	MATERIALI E FORNITURE PER OPERE PER SICUREZZA / - Filtri per maschere e semimaschere con involucro in resina sintetica dotati di innesto filettato:classe E1 (contro anidride solforosa) a norma UNI EN 14387	cad		4,14
22CL.PR.20.3050	MATERIALI E FORNITURE PER OPERE PER SICUREZZA / - Filtri per maschere e semimaschere con involucro in resina sintetica dotati di innesto filettato:classe K1 (contro ammoniaca) a norma UNI EN 14387	cad		4,14
22CL.PR.20.3051	MATERIALI E FORNITURE PER OPERE PER SICUREZZA / - Filtri per maschere e semimaschere con involucro in resina sintetica dotati di innesto filettato:	cad		7,21
22CL.PR.20.3052	MATERIALI E FORNITURE PER OPERE PER SICUREZZA / - Filtri per maschere e semimaschere con involucro in resina sintetica dotati di innesto filettato:classe B1-P3 (filtro combinato contro gas e vapori inorganici-polveri, fumi e nebbie) a norma UNI EN 14387	cad		7,60
22CL.PR.20.3053	MATERIALI E FORNITURE PER OPERE PER SICUREZZA / - Filtri per maschere e semimaschere con involucro in resina sintetica dotati di innesto filettato: classe E1-P3 (filtro combinato contro anidride solforosa-polveri, fumi e nebbie) a norma UNI EN 14387	cad		7,97
22CL.PR.20.3054	MATERIALI E FORNITURE PER OPERE PER SICUREZZA / - Filtri per maschere e semimaschere con involucro in resina sintetica dotati di innesto filettato: classe K1-P3 (filtro combinato contro ammoniaca-polveri, fumi e nebbie) a norma UNI EN 14387	cad		7,97
22CL.PR.20.3055	MATERIALI E FORNITURE PER OPERE PER SICUREZZA / - Filtri per maschere e semimaschere con involucro in ABS dotati di innesto filettato e predisposizione, tramite raccordo, per attacco a norma UNI EN 148 classe P2 (contro polveri, fumi e nebbie) a norma UNI EN 143	cad		4,47
22CL.PR.20.3056	MATERIALI E FORNITURE PER OPERE PER SICUREZZA / - Filtri per maschere e semimaschere con involucro in ABS dotati di innesto filettato e predisposizione, tramite raccordo, per attacco a norma UNI EN 148classe P3 (contro polveri, fumi e nebbie, inclusi radionuclidi) a norma UNI EN 143	cad		6,00
22CL.PR.20.3057	MATERIALI E FORNITURE PER OPERE PER SICUREZZA / - Filtri per maschere e semimaschere con involucro in ABS dotati di innesto filettato e predisposizione, tramite raccordo, per attacco a norma UNI EN 148 classe A1 (contro gas e vapori organici) a norma UNI EN 14387	cad		5,43
22CL.PR.20.3058	MATERIALI E FORNITURE PER OPERE PER SICUREZZA / - Filtri per maschere e semimaschere con involucro in ABS dotati di innesto filettato e predisposizione, tramite raccordo, per attacco a norma UNI EN 148classe B1 (contro gas e vapori inorganici) a norma UNI EN 14387	cad		5,66
22CL.PR.20.3059	MATERIALI E FORNITURE PER OPERE PER SICUREZZA / - Filtri per maschere e semimaschere con involucro in ABS dotati di innesto filettato e predisposizione, tramite raccordo, per attacco a norma UNI EN 148classe E1 (contro anidride solforosa) a norma UNI EN 14387	cad		5,94
22CL.PR.20.3060	MATERIALI E FORNITURE PER OPERE PER SICUREZZA / - Filtri per maschere e semimaschere con involucro in ABS dotati di innesto filettato e predisposizione, tramite raccordo, per attacco a norma UNI EN 148classe K1 (contro ammoniaca) a norma UNI EN 14387	cad		5,94
22CL.PR.20.3061	MATERIALI E FORNITURE PER OPERE PER SICUREZZA / - Filtri per maschere e semimaschere con involucro in ABS dotati di innesto filettato e predisposizione, tramite raccordo, per attacco a norma UNI EN 148classe A1-B1-E1-K1 (polivalente) a norma UNI EN 14387	cad		6,27
22CL.PR.20.3062	MATERIALI E FORNITURE PER OPERE PER SICUREZZA / - Filtri per maschere e semimaschere con involucro in ABS dotati di innesto filettato e predisposizione, tramite raccordo, per attacco a norma UNI EN 148 classe A2 (contro gas e vapori organici) a norma UNI EN 14387	cad		6,64
22CL.PR.20.3063	MATERIALI E FORNITURE PER OPERE PER SICUREZZA / - Filtri per maschere e semimaschere con involucro in ABS dotati di innesto filettato e predisposizione, tramite raccordo, per attacco a norma UNI EN 148classe B2 (contro gas e vapori inorganici) a norma UNI EN 14387	cad		8,31
22CL.PR.20.3064	MATERIALI E FORNITURE PER OPERE PER SICUREZZA / - Filtri per maschere e semimaschere con involucro in ABS dotati di innesto filettato e predisposizione, tramite raccordo, per attacco a norma UNI EN 148 classe E2 (contro anidride solforosa) a norma UNI EN 14387	cad		8,72
22CL.PR.20.3065	MATERIALI E FORNITURE PER OPERE PER SICUREZZA / - Filtri per maschere e semimaschere con involucro in ABS dotati di innesto filettato e predisposizione, tramite raccordo, per attacco a norma UNI EN 148classe K2 (contro ammoniaca) a norma UNI EN 14387	cad		8,72
22CL.PR.20.3066	MATERIALI E FORNITURE PER OPERE PER SICUREZZA / - Filtri per maschere e semimaschere con involucro in ABS dotati di innesto filettato e predisposizione, tramite raccordo, per attacco a norma UNI EN 148 classe A2-B2-E2-K2 (polivalente) a norma UNI EN 14387	cad		10,96
22CL.PR.20.3067	MATERIALI E FORNITURE PER OPERE PER SICUREZZA / - Filtri per maschere e semimaschere con involucro in ABS dotati di innesto filettato e predisposizione, tramite raccordo, per attacco a norma UNI EN 148 classe A1-P2 (filtro combinato contro gas e vapori organici-polveri, fumi e nebbie) a norma UNI EN	cad		8,84
22CL.PR.20.3068	MATERIALI E FORNITURE PER OPERE PER SICUREZZA / - Filtri per maschere e semimaschere con involucro in ABS dotati di innesto filettato e predisposizione, tramite raccordo, per attacco a norma UNI EN 148 classe B1-P2 (filtro combinato contro gas e vapori inorganici-polveri, fumi e nebbie) a norma UNI	cad		10,17
22CL.PR.20.3069	MATERIALI E FORNITURE PER OPERE PER SICUREZZA / - Filtri per maschere e semimaschere con involucro in ABS dotati di innesto filettato e predisposizione, tramite raccordo, per attacco a norma UNI EN 148 classe E1-P2 (filtro combinato contro anidride solforosa-polveri, fumi e nebbie) a norma UNI EN 14	cad		10,68
22CL.PR.20.3070	MATERIALI E FORNITURE PER OPERE PER SICUREZZA / - Filtri per maschere e semimaschere con involucro in ABS dotati di innesto filettato e predisposizione, tramite raccordo, per attacco a norma UNI EN 148 classe K1-P2 (filtro combinato contro ammoniaca-polveri, fumi e nebbie) a norma UNI EN 14387	cad		10,68
22CL.PR.20.3071	MATERIALI E FORNITURE PER OPERE PER SICUREZZA / - Filtri per maschere e semimaschere con involucro in ABS dotati di innesto filettato e predisposizione, tramite raccordo, per attacco a norma UNI EN 148 classe A1-P3 (filtro combinato contro gas e vapori organici-polveri, fumi e nebbie) a norma UNI EN	cad		10,56
22CL.PR.20.3072	MATERIALI E FORNITURE PER OPERE PER SICUREZZA / - Filtri per maschere e semimaschere con involucro in ABS dotati di innesto filettato e predisposizione, tramite raccordo, per attacco a norma UNI EN 148classe B1-P3 (filtro combinato contro gas e vapori inorganici-polveri, fumi e nebbie) a norma UNI	cad		11,01
22CL.PR.20.3073	MATERIALI E FORNITURE PER OPERE PER SICUREZZA / - Filtri per maschere e semimaschere con involucro in ABS dotati di innesto filettato e predisposizione, tramite raccordo, per attacco a norma UNI EN 148classe A2-P2 (filtro combinato contro gas e vapori organici-polveri, fumi e nebbie) a norma UNI EN	cad		10,56
22CL.PR.20.3074	MATERIALI E FORNITURE PER OPERE PER SICUREZZA / - Filtri per maschere e semimaschere con involucro in ABS dotati di innesto filettato e predisposizione, tramite raccordo, per attacco a norma UNI EN 148classe B2-P2 (filtro combinato contro gas e vapori inorganici-polveri, fumi e nebbie) a norma UNI	cad		12,64
22CL.PR.20.3075	MATERIALI E FORNITURE PER OPERE PER SICUREZZA / - Filtri per maschere e semimaschere con involucro in ABS dotati di innesto filettato e predisposizione, tramite raccordo, per attacco a norma UNI EN 148classe E2-P2 (filtro combinato contro anidride solforosa-polveri, fumi e nebbie) a norma UNI EN 14	cad		13,27
22CL.PR.20.3076	MATERIALI E FORNITURE PER OPERE PER SICUREZZA / - Filtri per maschere e semimaschere con involucro in ABS dotati di innesto filettato e predisposizione, tramite raccordo, per attacco a norma UNI EN 148 classe K2-P2 (filtro combinato contro ammoniaca-polveri, fumi e nebbie) a norma UNI EN 14387	cad		13,27
22CL.PR.20.3077	MATERIALI E FORNITURE PER OPERE PER SICUREZZA / - Filtri per maschere e semimaschere con involucro in ABS dotati di innesto filettato e predisposizione, tramite raccordo, per attacco a norma UNI EN 148classe A2-P3 (filtro combinato contro gas e vapori organici-polveri, fumi e nebbie) a norma UNI EN	cad		12,64
22CL.PR.20.3078	MATERIALI E FORNITURE PER OPERE PER SICUREZZA / - Filtri per maschere e semimaschere con involucro in ABS dotati di innesto filettato e predisposizione, tramite raccordo, per attacco a norma UNI EN 148 classe B2-P3 (filtro combinato contro gas e vapori inorganici-polveri, fumi e nebbie) a norma UNI	cad		13,21
22CL.PR.20.3079	MATERIALI E FORNITURE PER OPERE PER SICUREZZA / - Filtri per maschere e semimaschere con involucro in ABS dotati di innesto filettato e predisposizione, tramite raccordo, per attacco a norma UNI EN 148 classe A2-B2-P3 (filtro combinato contro gas e vapori organici e inorganici-polveri, fumi e nebbie	cad		17,58
22CL.PR.20.3080	- Raccordo per attacco a norma UNI EN 148 da associare a filtri per maschere e semimaschere con involucro in ABS	cad		44,49
22CL.PR.20.3081	MATERIALI E FORNITURE PER OPERE PER SICUREZZA / - Filtri per maschere e semimaschere con involucro in resina sintetica dotati di attacco filettato a norma UNI EN 148classe A2 (contro gas e vapori organici) a norma UNI EN 14387	cad		6,84
22CL.PR.20.3082	MATERIALI E FORNITURE PER OPERE PER SICUREZZA / - Filtri per maschere e semimaschere con involucro in resina sintetica dotati di attacco filettato a norma UNI EN 148classe B2 (contro gas e vapori inorganici) a norma UNI EN 14387	cad		9,87
22CL.PR.20.3083	MATERIALI E FORNITURE PER OPERE PER SICUREZZA / - Filtri per maschere e semimaschere con involucro in resina sintetica dotati di attacco filettato a norma UNI EN 148classe E2 (contro anidride solforosa) a norma UNI EN 14387	cad		10,37
22CL.PR.20.3084	MATERIALI E FORNITURE PER OPERE PER SICUREZZA / - Filtri per maschere e semimaschere con involucro in resina sintetica dotati di attacco filettato a norma UNI EN 148 classe K2 (contro ammoniaca) a norma UNI EN 14387	cad		10,37
22CL.PR.20.3085	MATERIALI E FORNITURE PER OPERE PER SICUREZZA / - Filtri per maschere e semimaschere con involucro in resina sintetica dotati di attacco filettato a norma UNI EN 148classe A2-P2 (filtro combinato contro gas e vapori organici-polveri, fumi e nebbie) a norma UNI EN 14387	cad		10,25
22CL.PR.20.3086	MATERIALI E FORNITURE PER OPERE PER SICUREZZA / - Filtri per maschere e semimaschere con involucro in resina sintetica dotati di attacco filettato a norma UNI EN 148 classe B2-P2 (filtro combinato contro gas e vapori inorganici-polveri, fumi e nebbie) a norma UNI EN 14387	cad		13,02
22CL.PR.20.3087	MATERIALI E FORNITURE PER OPERE PER SICUREZZA / - Filtri per maschere e semimaschere con involucro in resina sintetica dotati di attacco filettato a norma UNI EN 148 classe E2-P2 (filtro combinato contro anidride solforosa-polveri, fumi e nebbie) a norma UNI EN 14387	cad		13,67
22CL.PR.20.3088	MATERIALI E FORNITURE PER OPERE PER SICUREZZA / - Filtri per maschere e semimaschere con involucro in resina sintetica dotati di attacco filettato a norma UNI EN 148 classe K2-P2 (filtro combinato contro ammoniaca-polveri, fumi e nebbie) a norma UNI EN 14387	cad		13,67
22CL.PR.20.3089	MATERIALI E FORNITURE PER OPERE PER SICUREZZA / - Filtri per maschere e semimaschere con involucro in resina sintetica dotati di attacco filettato a norma UNI EN 148 classe A2-P3 (filtro combinato contro gas e vapori organici-polveri, fumi e nebbie) a norma UNI EN 14387	cad		13,24
22CL.PR.20.3090	MATERIALI E FORNITURE PER OPERE PER SICUREZZA / - Filtri per maschere e semimaschere con involucro in resina sintetica dotati di attacco filettato a norma UNI EN 148 classe B2-P3 (filtro combinato contro gas e vapori inorganici-polveri, fumi e nebbie) a norma UNI EN 14387	cad		14,24
22CL.PR.20.3091	MATERIALI E FORNITURE PER OPERE PER SICUREZZA / - Filtri per maschere e semimaschere con involucro in resina sintetica dotati di attacco filettato a norma UNI EN 148 classe A2-B2-P3 (filtro combinato contro gas e vapori organici e inorganici-polveri, fumi e nebbie) a norma UNI EN 14387	cad		16,21
22CL.PR.20.3092	MATERIALI E FORNITURE PER OPERE PER SICUREZZA / - Filtri per maschere e semimaschere con involucro in lega leggera dotati di attacco filettato a norma UNI EN 148 classe A2 (contro gas e vapori organici) a norma UNI EN 14387	cad		15,92
22CL.PR.20.3093	MATERIALI E FORNITURE PER OPERE PER SICUREZZA / - Filtri per maschere e semimaschere con involucro in lega leggera dotati di attacco filettato a norma UNI EN 148 classe B2 (contro gas e vapori inorganici) a norma UNI EN 14387	cad		16,67
22CL.PR.20.3094	MATERIALI E FORNITURE PER OPERE PER SICUREZZA / - Filtri per maschere e semimaschere con involucro in lega leggera dotati di attacco filettato a norma UNI EN 148 classe E2 (contro anidride solforosa) a norma UNI EN 14387	cad		17,49
22CL.PR.20.3095	MATERIALI E FORNITURE PER OPERE PER SICUREZZA / - Filtri per maschere e semimaschere con involucro in lega leggera dotati di attacco filettato a norma UNI EN 148 classe K2 (contro ammoniaca) a norma UNI EN 14387	cad		17,49
22CL.PR.20.3096	MATERIALI E FORNITURE PER OPERE PER SICUREZZA / - Filtri per maschere e semimaschere con involucro in lega leggera dotati di attacco filettato a norma UNI EN 148 classe A2-P3 (filtro combinato contro gas e vapori organici-polveri, fumi e nebbie) a norma UNI EN 14387	cad		21,04
22CL.PR.20.3097	MATERIALI E FORNITURE PER OPERE PER SICUREZZA / - Filtri per maschere e semimaschere con involucro in lega leggera dotati di attacco filettato a norma UNI EN 148 classe B2-P3 (filtro combinato contro gas e vapori inorganici-polveri, fumi e nebbie) a norma UNI EN 14387	cad		22,72
22CL.PR.20.3098	MATERIALI E FORNITURE PER OPERE PER SICUREZZA / - Filtri per maschere e semimaschere con involucro in lega leggera dotati di attacco filettato a norma UNI EN 148 classe E2-P3 (filtro combinato contro anidride solforosa-polveri, fumi e nebbie) a norma UNI EN 14387	cad		23,84
22CL.PR.20.3099	MATERIALI E FORNITURE PER OPERE PER SICUREZZA / - Filtri per maschere e semimaschere con involucro in lega leggera dotati di attacco filettato a norma UNI EN 148 classe E2-P3 (filtro combinato contro anidride solforosa-polveri, fumi e nebbie) a norma UNI EN 14387	cad		23,84
22CL.PR.20.4001	MATERIALI E FORNITURE PER OPERE PER SICUREZZA / - Cartelli di pericolo (colore giallo), conformi al Dlgs 81/08, in lamiera di alluminio 5/10, con pellicola adesiva rifrangente: 350 x 350 mm	cad		12,14
22CL.PR.20.4002	MATERIALI E FORNITURE PER OPERE PER SICUREZZA / - Cartelli di pericolo (colore giallo), conformi al Dlgs 81/08, in lamiera di alluminio 5/10, con pellicola adesiva rifrangente: 350 x 125 mm	cad		5,31
22CL.PR.20.4003	MATERIALI E FORNITURE PER OPERE PER SICUREZZA / - Cartelli di pericolo (colore giallo), conformi al Dlgs 81/08, in lamiera di alluminio 5/10, con pellicola adesiva rifrangente: 500 x 330 mm	cad		15,94
22CL.PR.20.4004	MATERIALI E FORNITURE PER OPERE PER SICUREZZA / - Cartelli di pericolo (colore giallo), conformi al Dlgs 81/08, in lamiera di alluminio 5/10, con pellicola adesiva rifrangente: triangolare, lato 350 mm	cad		17,45
22CL.PR.20.4005	MATERIALI E FORNITURE PER OPERE PER SICUREZZA / - Cartelli di divieto (colore rosso), conformi al Dlgs 81/08, in lamiera di alluminio 5/10, con pellicola adesiva rifrangente: 115 x 160 mm	cad		3,79
22CL.PR.20.4006	MATERIALI E FORNITURE PER OPERE PER SICUREZZA / - Cartelli di divieto (colore rosso), conformi al Dlgs 81/08, in lamiera di alluminio 5/10, con pellicola adesiva rifrangente: 270 x 330 mm	cad		11,38
22CL.PR.20.4007	MATERIALI E FORNITURE PER OPERE PER SICUREZZA / - Cartelli di divieto (colore rosso), conformi al Dlgs 81/08, in lamiera di alluminio 5/10, con pellicola adesiva rifrangente: 270 x 370 mm	cad		13,28
22CL.PR.20.4008	MATERIALI E FORNITURE PER OPERE PER SICUREZZA / - Cartelli di divieto (colore rosso), conformi al Dlgs 81/08, in lamiera di alluminio 5/10, con pellicola adesiva rifrangente: 270 x 430 mm	cad		15,56
22CL.PR.20.4009	MATERIALI E FORNITURE PER OPERE PER SICUREZZA / - Cartelli di divieto (colore rosso), conformi al Dlgs 81/08, in lamiera di alluminio 5/10, con pellicola adesiva rifrangente: 435 x 603 mm	cad		29,22
22CL.PR.20.4010	MATERIALI E FORNITURE PER OPERE PER SICUREZZA / - Cartelli di divieto (colore rosso), conformi al Dlgs 81/08, in lamiera di alluminio 5/10, con pellicola adesiva rifrangente: 350 x 125 mm	cad		5,31
22CL.PR.20.40100	Cavalletto in profilato di acciaio zincato per sostegni mobili della segnaletica stradale (cartelli singoli o composti, tabelle, pannelli); con chiusura a libro:120 x 180 cm	cad		38,04
22CL.PR.20.40101	Cavalletto in profilato di acciaio zincato per sostegni mobili della segnaletica stradale (cartelli singoli o composti, tabelle, pannelli); con chiusura a libro: 135 x 200 cm	cad		49,61
22CL.PR.20.40102	Sacchetto di appesantimento per stabilizzare supporti mobili (cavalletti, basi per pali, sostegni) in pvc di colore arancio, dimensione 60 x 40 cm riempito con graniglia di pietra, peso 13 kg	cad		0,67
22CL.PR.20.40103	Sacchetto di appesantimento per stabilizzare supporti mobili (cavalletti, basi per pali, sostegni) in pvc di colore arancio, dimensione 60 x 40 cm con tappo ermetico riempibile con acqua o sabbia	cad		0,44
22CL.PR.20.40104	Segnalazione luminosa mobile costituita da una coppia di semafori, dotati di carrelli per lo spostamento, completi di lanterne (3 luci 1 via) di diametro 200 ÷ 300 mm e relative centrali elettroniche, funzionanti a batteria collocate in contenitori s	cad		466,43
22CL.PR.20.40105	Impianto di preavviso di semaforo in presenza di cantiere (in osservanza del Regolamento di attuazione del Codice della strada, fig. II 404), costituito da cartello triangolare, avente luce lampeggiante gialla nel disco di centro, collocato su palo s	cad		169,33
22CL.PR.20.40106	Dispositivo luminoso, ad integrazione delle segnalazioni ordinarie dei cantieri stradali, nelle ore notturne o in caso di scarsa visibilità, di colore giallo, lampeggiante, o rosso, a luce fissa, con lente in polistirolo antiurto, diametro 200 mm, ru	cad		67,07
22CL.PR.20.40107	Dispositivo luminoso, ad integrazione delle segnalazioni ordinarie dei cantieri stradali, nelle ore notturne o in caso di scarsa visibilità, di colore giallo, lampeggiante, o rosso, a luce fissa, con lente in polistirolo antiurto, diametro 200 mm, ru	cad		101,69
22CL.PR.20.40108	Lampeggiatore sincronizzabile, da posizionare in serie per effetto sequenziale, costituito da faro in materiale plastico antiurto, diametro 230 mm, lampada allo xeno, funzionamento a batteria (comprese nella valutazione), dispositivo di sincronizzazi	cad		182,23
22CL.PR.20.40109	Impianto di segnalazione luminosa, funzionamento di tipo sequenziale o a semplice lampeggio, costituito da centrale elettronica funzionante a 12 V, cavi, fari di diametro 230 mm posti su pannelli di delimitazione rifrangenti in classe I (completi di	cad		558,17
22CL.PR.20.4011	MATERIALI E FORNITURE PER OPERE PER SICUREZZA / - Cartelli di divieto (colore rosso), conformi al Dlgs 81/08, in lamiera di alluminio 5/10, con pellicola adesiva rifrangente: 500 x 330 mm	cad		15,94
22CL.PR.20.40110	Impianto di segnalazione luminosa, funzionamento di tipo sequenziale o a semplice lampeggio, costituito da centrale elettronica funzionante a 12 V, cavi, fari di diametro 230 mm posti su pannelli di delimitazione rifrangenti in classe I (completi di	cad		597,44
22CL.PR.20.40111	Impianto di segnalazione luminosa, funzionamento di tipo sequenziale o a semplice lampeggio, costituito da centrale elettronica funzionante a 12 V, cavi, fari di diametro 230 mm posti su pannelli di delimitazione rifrangenti in classe I (completi di	cad		623,62
22CL.PR.20.40112	Impianto di segnalazione luminosa, funzionamento di tipo sequenziale o a semplice lampeggio, costituito da centrale elettronica funzionante a 12 V, cavi, fari di diametro 230 mm posti su pannelli di delimitazione rifrangenti in classe I (completi di	cad		715,35
22CL.PR.20.40113	Impianto di segnalazione luminosa, funzionamento di tipo sequenziale o a semplice lampeggio, costituito da centrale elettronica funzionante a 12 V, cavi, fari di diametro 230 mm posti su pannelli di delimitazione rifrangenti in classe I (completi di	cad		610,53
22CL.PR.20.40114	Impianto di segnalazione luminosa, funzionamento di tipo sequenziale o a semplice lampeggio, costituito da centrale elettronica funzionante a 12 V, cavi, fari di diametro 230 mm posti su pannelli di delimitazione rifrangenti in classe I (completi di	cad		649,80
22CL.PR.20.40115	Impianto di segnalazione luminosa, funzionamento di tipo sequenziale o a semplice lampeggio, costituito da centrale elettronica funzionante a 12 V, cavi, fari di diametro 230 mm posti su pannelli di delimitazione rifrangenti in classe I (completi di	cad		689,17
22CL.PR.20.40116	Impianto di segnalazione luminosa, funzionamento di tipo sequenziale o a semplice lampeggio, costituito da centrale elettronica funzionante a 12 V, cavi, fari di diametro 230 mm posti su pannelli di delimitazione rifrangenti in classe I (completi di	cad		820,17
22CL.PR.20.40117	Delimitazione provvisoria per la protezione di zone di lavoro in cantieri stradali realizzata mediante barriere prefabbricate tipo New-Jersey base pari a 62 cm ed altezza pari a 100 cm, realizzate con calcestruzzo di classe uguale o superiore a C35/4	m		28,00
22CL.PR.20.40118	Canalizzazione del traffico e/o separazione di carreggiate, nel caso di cantieri stradali, realizzate mediante barriere in polietilene tipo New-Jersey, dotate di tappi di introduzione ed evacuazione, da riempire con acqua o sabbia per un peso, riferi	m		18,40
22CL.PR.20.40119	bandierine o paletta segnaletiche	cad		5,00
22CL.PR.20.4012	MATERIALI E FORNITURE PER OPERE PER SICUREZZA / - Cartelli di divieto (colore rosso), conformi al Dlgs 81/08, in lamiera di alluminio 5/10, con pellicola adesiva rifrangente: 700 x 500 mm	cad		33,77
22CL.PR.20.40120	Torce a mano antivento in juta paraffinata lunghezza 80 cm, diametro 3 cm	cad		3,20
22CL.PR.20.4013	MATERIALI E FORNITURE PER OPERE PER SICUREZZA / - Cartelli di obbligo (colore blu), conformi al Dlgs 81/08, in lamiera di alluminio 5/10, con pellicola adesiva rifrangente: 270 x 330 mm	cad		13,28
22CL.PR.20.4014	MATERIALI E FORNITURE PER OPERE PER SICUREZZA / - Cartelli di obbligo (colore blu), conformi al Dlgs 81/08, in lamiera di alluminio 5/10, con pellicola adesiva rifrangente: 350 x 125 mm	cad		5,31
22CL.PR.20.4015	MATERIALI E FORNITURE PER OPERE PER SICUREZZA / - Cartelli di obbligo (colore blu), conformi al Dlgs 81/08, in lamiera di alluminio 5/10, con pellicola adesiva rifrangente: 500 x 330 mm	cad		15,94
22CL.PR.20.4016	MATERIALI E FORNITURE PER OPERE PER SICUREZZA / - Cartelli di obbligo (colore blu), conformi al Dlgs 81/08, in lamiera di alluminio 5/10, con pellicola adesiva rifrangente: 700 x 500 mm	cad		33,77
22CL.PR.20.4017	MATERIALI E FORNITURE PER OPERE PER SICUREZZA / - Cartelli per le attrezzature antincendio (colore rosso) conformi al Dlgs 81/08, in lamiera di alluminio 5/10: monofacciale, con pellicola adesiva rifrangente: 100 x 133 mm	cad		3,42
22CL.PR.20.4018	MATERIALI E FORNITURE PER OPERE PER SICUREZZA / - Cartelli per le attrezzature antincendio (colore rosso) conformi al Dlgs 81/08, in lamiera di alluminio 5/10: monofacciale, con pellicola adesiva rifrangente: 250 x 310 mm	cad		8,35
22CL.PR.20.4019	MATERIALI E FORNITURE PER OPERE PER SICUREZZA / - Cartelli per le attrezzature antincendio (colore rosso) conformi al Dlgs 81/08, in lamiera di alluminio 5/10: bifacciale, con pellicola adesiva rifrangente, 250 x 310 mm	cad		13,28
22CL.PR.20.4020	MATERIALI E FORNITURE PER OPERE PER SICUREZZA / - Cartelli per le attrezzature antincendio (colore rosso) conformi al Dlgs 81/08, in lamiera di alluminio 5/10: monofacciale fotoluminescente: 250 x 310 mm	cad		29,22
22CL.PR.20.4021	MATERIALI E FORNITURE PER OPERE PER SICUREZZA / - Cartelli per le attrezzature antincendio (colore rosso) conformi al Dlgs 81/08, in lamiera di alluminio 5/10: monofacciale fotoluminescente: 400 x 400 mm	cad		55,40
22CL.PR.20.4022	MATERIALI E FORNITURE PER OPERE PER SICUREZZA / - Cartelli di salvataggio (colore verde), conformi al Dlgs 81/08, in lamiera di alluminio 5/10: monofacciale, con pellicola adesiva rifrangente: 250 x 250 mm	cad		5,69
22CL.PR.20.4023	MATERIALI E FORNITURE PER OPERE PER SICUREZZA / - Cartelli di salvataggio (colore verde), conformi al Dlgs 81/08, in lamiera di alluminio 5/10: monofacciale, con pellicola adesiva rifrangente: 250 x 310 mm	cad		8,35
22CL.PR.20.4024	MATERIALI E FORNITURE PER OPERE PER SICUREZZA / - Cartelli di salvataggio (colore verde), conformi al Dlgs 81/08, in lamiera di alluminio 5/10: monofacciale, con pellicola adesiva rifrangente: 375 x 175 mm	cad		11,00
22CL.PR.20.4025	MATERIALI E FORNITURE PER OPERE PER SICUREZZA / - Cartelli di salvataggio (colore verde), conformi al Dlgs 81/08, in lamiera di alluminio 5/10: monofacciale, con pellicola adesiva rifrangente: 400 x 500 mm	cad		20,87
22CL.PR.20.4026	MATERIALI E FORNITURE PER OPERE PER SICUREZZA / - Cartelli di salvataggio (colore verde), conformi al Dlgs 81/08, in lamiera di alluminio 5/10: monofacciale fotoluminescente: 250 x 250 mm	cad		22,77
22CL.PR.20.4027	MATERIALI E FORNITURE PER OPERE PER SICUREZZA / - Cartelli di salvataggio (colore verde), conformi al Dlgs 81/08, in lamiera di alluminio 5/10: monofacciale fotoluminescente: 250 x 310 mm	cad		29,22
22CL.PR.20.4028	MATERIALI E FORNITURE PER OPERE PER SICUREZZA / - Cartelli di salvataggio (colore verde), conformi al Dlgs 81/08, in lamiera di alluminio 5/10: monofacciale fotoluminescente: 400 x 400 mm	cad		55,40
22CL.PR.20.4029	MATERIALI E FORNITURE PER OPERE PER SICUREZZA / - Cartelli riportanti indicazioni associate di avvertimento, divieto e prescrizione, conformi al Dlgs 81/08, in lamiera di alluminio 5/10, con pellicola adesiva rifrangente: 125 x 185 mm	cad		4,93
22CL.PR.20.4030	MATERIALI E FORNITURE PER OPERE PER SICUREZZA / - Cartelli riportanti indicazioni associate di avvertimento, divieto e prescrizione, conformi al Dlgs 81/08, in lamiera di alluminio 5/10, con pellicola adesiva rifrangente:300 x 200 mm	cad		7,59
22CL.PR.20.4031	MATERIALI E FORNITURE PER OPERE PER SICUREZZA / - Cartelli riportanti indicazioni associate di avvertimento, divieto e prescrizione, conformi al Dlgs 81/08, in lamiera di alluminio 5/10, con pellicola adesiva rifrangente: 330 x 500 mm	cad		15,94
22CL.PR.20.4032	MATERIALI E FORNITURE PER OPERE PER SICUREZZA / - Cartelli riportanti indicazioni associate di avvertimento, divieto e prescrizione, conformi al Dlgs 81/08, in lamiera di alluminio 5/10, con pellicola adesiva rifrangente: 500 x 590 mm	cad		29,22
22CL.PR.20.4033	MATERIALI E FORNITURE PER OPERE PER SICUREZZA / - Cartelli riportanti indicazioni associate di avvertimento, divieto e prescrizione, conformi al Dlgs 81/08, in lamiera di alluminio 5/10, con pellicola adesiva rifrangente: 600 x 400 mm	cad		26,56
22CL.PR.20.4034	MATERIALI E FORNITURE PER OPERE PER SICUREZZA / - Cartelli riportanti indicazioni associate di avvertimento, divieto e prescrizione, conformi al Dlgs 81/08, in lamiera di alluminio 5/10, con pellicola adesiva rifrangente: 500 x 700 mm	cad		33,77
22CL.PR.20.4036	Paletto zincato con sistema antirotazione per il sostegno della segnaletica di sicurezza: diametro del palo pari a 48 mm: altezza 2 m	cad		19,00
22CL.PR.20.4037	Paletto zincato con sistema antirotazione per il sostegno della segnaletica di sicurezza: diametro del palo pari a 48 mm: altezza 3 m	cad		24,10
22CL.PR.20.4038	Paletto zincato con sistema antirotazione per il sostegno della segnaletica di sicurezza: diametro del palo pari a 48 mm: altezza 3,3 m	cad		27,32
22CL.PR.20.4039	Paletto zincato con sistema antirotazione per il sostegno della segnaletica di sicurezza: diametro del palo pari a 48 mm: altezza 4 m	cad		29,98
22CL.PR.20.4040	Paletto zincato con sistema antirotazione per il sostegno della segnaletica di sicurezza:diametro del palo pari a 48 mm: altezza 6 m	cad		53,12
22CL.PR.20.4041	Paletto zincato con sistema antirotazione per il sostegno della segnaletica di sicurezza: diametro del palo pari a 60 mm: altezza 2 m	cad		23,15
22CL.PR.20.4042	Paletto zincato con sistema antirotazione per il sostegno della segnaletica di sicurezza: diametro del palo pari a 60 mm: altezza 3 m	cad		29,40
22CL.PR.20.4043	Paletto zincato con sistema antirotazione per il sostegno della segnaletica di sicurezza:diametro del palo pari a 60 mm: altezza 3,3 m	cad		33,30
22CL.PR.20.4044	Paletto zincato con sistema antirotazione per il sostegno della segnaletica di sicurezza: diametro del palo pari a 60 mm: altezza 4 m	cad		36,62
22CL.PR.20.4045	Paletto zincato con sistema antirotazione per il sostegno della segnaletica di sicurezza: diametro del palo pari a 60 mm: altezza 6 m	cad		64,79
22CL.PR.20.4046	Base mobile circolare per pali di diametro 48 mm; pali non inclusi nel prezzo	cad		22,05
22CL.PR.20.4047	Delineatore flessibile in gomma bifacciale, con 6 inserti di rifrangenza di classe 2 (in osservanza del Regolamento di attuazione del Codice della strada, fig. II 392), usato per segnalare ed evidenziare zone di lavoro di lunga durata, deviazioni, in	cad		7,88
22CL.PR.20.4048	Coni in gomma con rifrangenza di classe 2 (in osservanza del Regolamento di attuazione del Codice della strada, fig. II 396), utilizzati per delineare zone di lavoro o operazioni di manutenzione ordinaria di breve durata; altezza del cono pari a 30 c	cad		3,23
22CL.PR.20.4049	Coni in gomma con rifrangenza di classe 2 (in osservanza del Regolamento di attuazione del Codice della strada, fig. II 396), utilizzati per delineare zone di lavoro o operazioni di manutenzione ordinaria di breve durata;	cad		7,29
22CL.PR.20.4050	Coni in gomma con rifrangenza di classe 2 (in osservanza del Regolamento di attuazione del Codice della strada, fig. II 396), utilizzati per delineare zone di lavoro o operazioni di manutenzione ordinaria di breve durata; altezza del cono pari a 75	cad		16,22
22CL.PR.20.4051	Cartello triangolare, fondo giallo (in osservanza del Regolamento di attuazione del Codice della strada, fig. II 383 ÷ 390, 404), in lamiera di acciaio spessore 10/10 mm, con scatolatura perimetrale di rinforzo e attacchi universali saldati sul retr	cad		14,57
22CL.PR.20.4052	Cartello triangolare, fondo giallo (in osservanza del Regolamento di attuazione del Codice della strada, fig. II 383 ÷ 390, 404), in lamiera di acciaio spessore 10/10 mm, con scatolatura perimetrale di rinforzo e attacchi universali saldati sul retr	cad		22,60
22CL.PR.20.4053	Cartello triangolare, fondo giallo (in osservanza del Regolamento di attuazione del Codice della strada, fig. II 383 ÷ 390, 404), in lamiera di acciaio spessore 10/10 mm, con scatolatura perimetrale di rinforzo e attacchi universali saldati sul retr	cad		45,46
22CL.PR.20.4054	Cartello triangolare, fondo giallo (in osservanza del Regolamento di attuazione del Codice della strada, fig. II 383 ÷ 390, 404), in lamiera di acciaio spessore 10/10 mm, con scatolatura perimetrale di rinforzo e attacchi universali saldati sul retr	cad		18,15
22CL.PR.20.4055	Cartello triangolare, fondo giallo (in osservanza del Regolamento di attuazione del Codice della strada, fig. II 383 ÷ 390, 404), in lamiera di acciaio spessore 10/10 mm, con scatolatura perimetrale di rinforzo e attacchi universali saldati sul retr	cad		37,79
22CL.PR.20.4056	Cartello triangolare, fondo giallo (in osservanza del Regolamento di attuazione del Codice della strada, fig. II 383 ÷ 390, 404), in lamiera di acciaio spessore 10/10 mm, con scatolatura perimetrale di rinforzo e attacchi universali saldati sul retr	cad		76,87
22CL.PR.20.4057	Cartello circolare, segnalante divieti o obblighi (in osservanza del Regolamento di attuazione del Codice della strada, fig. 46 ÷ 75), in lamiera di acciaio spessore 10/10 mm, con scatolatura perimetrale di rinforzo e attacchi universali saldati sul	cad		17,85
22CL.PR.20.4058	Cartello circolare, segnalante divieti o obblighi (in osservanza del Regolamento di attuazione del Codice della strada, fig. 46 ÷ 75), in lamiera di acciaio spessore 10/10 mm, con scatolatura perimetrale di rinforzo e attacchi universali saldati sul	cad		35,69
22CL.PR.20.4059	Cartello circolare, segnalante divieti o obblighi (in osservanza del Regolamento di attuazione del Codice della strada, fig. 46 ÷ 75), in lamiera di acciaio spessore 10/10 mm, con scatolatura perimetrale di rinforzo e attacchi universali saldati sul	cad		34,99
22CL.PR.20.4060	Cartello circolare, segnalante divieti o obblighi (in osservanza del Regolamento di attuazione del Codice della strada, fig. 46 ÷ 75), in lamiera di acciaio spessore 10/10 mm, con scatolatura perimetrale di rinforzo e attacchi universali saldati sul	cad		73,38
22CL.PR.20.4061	Cartello rettangolare, fondo giallo (in osservanza del Regolamento di attuazione del Codice della strada, fig. II 411/a,b,c,d; 412/a,b,c; 413/a,b,c; 414), in lamiera di acciaio spessore 10/10 mm, con scatolatura perimetrale di rinforzo e attacchi uni	cad		73,38
22CL.PR.20.4062	Cartello rettangolare, fondo giallo (in osservanza del Regolamento di attuazione del Codice della strada, fig. II 411/a,b,c,d; 412/a,b,c; 413/a,b,c; 414), in lamiera di acciaio spessore 10/10 mm, con scatolatura perimetrale di rinforzo e attacchi uni	cad		282,12
22CL.PR.20.4063	Presegnale di cantiere mobile, fondo giallo (in osservanza del Regolamento di attuazione del Codice della strada, fig. II 399/a,b), formato dalla composizione di tre cartelli in lamiera di acciaio spessore 10/10 mm (segnale lavori, segnale corsie di	cad		149,69
22CL.PR.20.4064	Presegnale di cantiere mobile, fondo giallo (in osservanza del Regolamento di attuazione del Codice della strada, fig. II 399/a,b), formato dalla composizione di tre cartelli in lamiera di acciaio spessore 10/10 mm (segnale lavori, segnale corsie di	cad		154,72
22CL.PR.20.4065	Tabella lavori, fondo giallo (in osservanza del Regolamento di attuazione del Codice della strada, fig. II 382) da apporre in cantieri di durata superiore ai sette giorni, in lamiera di acciaio spessore 10/10 mm, con scatolatura perimetrale di rinfor	cad		220,36
22CL.PR.20.4066	Segnale di preavviso mobile (in osservanza del Regolamento di attuazione del Codice della strada, fig. II 400), posto su un veicolo da lavoro o su un carrello apposito da pagarsi a parte, formato dalla composizione di tre cartelli, in lamiera di allu	cad		1065,49
22CL.PR.20.4067	Segnale di protezione mobile (in osservanza del Regolamento di attuazione del Codice della strada, fig. II 401), in lamiera di alluminio spessore 25/10 mm, posto su un veicolo da lavoro o su un carrello apposito da pagarsi a parte, costituito da pann	cad		1293,72
22CL.PR.20.4068	Segnale di passaggio obbligatorio per veicoli operativi (in osservanza del Regolamento di attuazione del Codice della strada, fig. II 398), in lamiera di alluminio spessore 25/10 mm, posto su un veicolo da lavoro o su un carrello apposito da pagarsi	cad		69,59
22CL.PR.20.4069	Segnale di passaggio obbligatorio per veicoli operativi (in osservanza del Regolamento di attuazione del Codice della strada, fig. II 398), in lamiera di alluminio spessore 25/10 mm, posto su un veicolo da lavoro o su un carrello apposito da pagarsi	cad		154,41
22CL.PR.20.4070	Barriera normale di delimitazione per cantieri stradali (in osservanza del Regolamento di attuazione del Codice della strada, fig. II 392), costituita da due cavalletti metallici corredati da una fascia metallica, altezza 200 mm, con strisce alternat	cad		26,52
22CL.PR.20.4071	Barriera normale di delimitazione per cantieri stradali (in osservanza del Regolamento di attuazione del Codice della strada, fig. II 392), costituita da due cavalletti metallici corredati da una fascia metallica, altezza 200 mm, con strisce alternat	cad		29,51
22CL.PR.20.4072	Barriera normale di delimitazione per cantieri stradali (in osservanza del Regolamento di attuazione del Codice della strada, fig. II 392), costituita da due cavalletti metallici corredati da una fascia metallica, altezza 200 mm, con strisce alternat	cad		34,20
22CL.PR.20.4073	Barriera direzionale per cantieri stradali (in osservanza del Regolamento di attuazione del Codice della strada, fig. II 393/a), costituita da due sostegni metallici corredati da una fascia metallica con strisce a punta di freccia, per segnalare devi	cad		110,27
22CL.PR.20.4074	Barriera direzionale per cantieri stradali (in osservanza del Regolamento di attuazione del Codice della strada, fig. II 393/a), costituita da due sostegni metallici corredati da una fascia metallica con strisce a punta di freccia, per segnalare devi	cad		202,91
22CL.PR.20.4075	Barriera direzionale per cantieri stradali (in osservanza del Regolamento di attuazione del Codice della strada, fig. II 393/a), costituita da due sostegni metallici corredati da una fascia metallica con strisce a punta di freccia, per segnalare devi	cad		254,04
22CL.PR.20.4076	Barriera direzionale per cantieri stradali (in osservanza del Regolamento di attuazione del Codice della strada, fig. II 393/a), costituita da due sostegni metallici corredati da una fascia metallica con strisce a punta di freccia, per segnalare devi	cad		498,88
22CL.PR.20.4077	Pannello di delimitazione (in osservanza del Regolamento di attuazione del Codice della strada, fig. II 394) per evidenziare i bordi longitudinali delle zone di lavoro dimensioni 20 x 80 cm, rifrangenza di classe 1	cad		17,85
22CL.PR.20.4078	Pannello di delimitazione (in osservanza del Regolamento di attuazione del Codice della strada, fig. II 394) per evidenziare i bordi longitudinali delle zone di lavoro;dimensioni 20 x 80 cm, rifrangenza di classe 2	cad		24,73
22CL.PR.20.4079	Delimitatore modulare di curva provvisoria (in osservanza del Regolamento di attuazione del Codice della strada, fig. II 395), con strisce a punta di freccia, per evidenziare il lato esterno delle deviazioni con curve provvisorie di raggio inferiore	cad		20,24
22CL.PR.20.4080	Delimitatore modulare di curva provvisoria (in osservanza del Regolamento di attuazione del Codice della strada, fig. II 395), con strisce a punta di freccia, per evidenziare il lato esterno delle deviazioni con curve provvisorie di raggio inferiore	cad		37,69
22CL.PR.20.4081	Delimitatore modulare di curva provvisoria (in osservanza del Regolamento di attuazione del Codice della strada, fig. II 395), con strisce a punta di freccia, per evidenziare il lato esterno delle deviazioni con curve provvisorie di raggio inferiore	cad		46,86
22CL.PR.20.4082	Delimitatore modulare di curva provvisoria (in osservanza del Regolamento di attuazione del Codice della strada, fig. II 395), con strisce a punta di freccia, per evidenziare il lato esterno delle deviazioni con curve provvisorie di raggio inferiore	cad		85,18
22CL.PR.20.4083	Vernice per superfici stradali	kg		16,55
22CL.PR.20.4084	rimozione meccanica per mezzo di attrezzatura abbrasiva	ora		22,32
22CL.PR.20.4085	Paletto zincato con sistema antirotazione per il sostegno della segnaletica di sicurezza; diametro del palo pari a 48 mm: altezza 2 m	cad		19,00
22CL.PR.20.4086	Paletto zincato con sistema antirotazione per il sostegno della segnaletica di sicurezza; diametro del palo pari a 48 mm: altezza 3 m	cad		24,10
22CL.PR.20.4087	Paletto zincato con sistema antirotazione per il sostegno della segnaletica di sicurezza; diametro del palo pari a 48 mm: altezza 3,3 m	cad		27,32
22CL.PR.20.4088	Paletto zincato con sistema antirotazione per il sostegno della segnaletica di sicurezza; diametro del palo pari a 48 mm: altezza 4 m	cad		29,98
22CL.PR.20.4089	Paletto zincato con sistema antirotazione per il sostegno della segnaletica di sicurezza; diametro del palo pari a 48 mm: altezza 6 m	cad		53,12
22CL.PR.20.4090	Paletto zincato con sistema antirotazione per il sostegno della segnaletica di sicurezza; diametro del palo pari a 60 mm: altezza 2 m	cad		23,15
22CL.PR.20.4091	Paletto zincato con sistema antirotazione per il sostegno della segnaletica di sicurezza; diametro del palo pari a 60 mm: altezza 3 m	cad		29,40
22CL.PR.20.4092	Paletto zincato con sistema antirotazione per il sostegno della segnaletica di sicurezza;diametro del palo pari a 60 mm: altezza 3,3 m	cad		33,30
22CL.PR.20.4093	Paletto zincato con sistema antirotazione per il sostegno della segnaletica di sicurezza; diametro del palo pari a 60 mm: altezza 4 m	cad		36,62
22CL.PR.20.4094	Paletto zincato con sistema antirotazione per il sostegno della segnaletica di sicurezza; diametro del palo pari a 60 mm: altezza 6 m	cad		64,79
22CL.PR.20.4095	Base mobile circolare per pali di diametro 48 mm; pali non inclusi nel prezzo	cad		22,05
22CL.PR.20.4096	Cavalletto in profilato di acciaio zincato per sostegni mobili della segnaletica stradale (cartelli singoli o composti, tabelle, pannelli); con asta richiudibile, per cartelli (dischi diametro 60 cm/triangolo lato 90 cm)	cad		9,01
22CL.PR.20.4097	Cavalletto in profilato di acciaio zincato per sostegni mobili della segnaletica stradale (cartelli singoli o composti, tabelle, pannelli); pesante verniciato a fuoco, con asta richiudibile, per cartelli (dischi diametro 60 cm/triangolo lato 60 cm) p	cad		11,48
22CL.PR.20.4098	Cavalletto in profilato di acciaio zincato per sostegni mobili della segnaletica stradale (cartelli singoli o composti, tabelle, pannelli); con chiusura a libro: 90 x 120 cm	cad		14,99
22CL.PR.20.4099	Cavalletto in profilato di acciaio zincato per sostegni mobili della segnaletica stradale (cartelli singoli o composti, tabelle, pannelli); con chiusura a libro: 90 x 135 cm	cad		31,11
22CL.PR.20.5010	Cassetta pronto soccorso per aziende o unità produttive del gruppo A e B e comunque con 3 o più lavoratori	cad		58,24
22CL.PR.20.5020	Cassetta pronto soccorso per aziende o unità produttive con meno di 3 lavoratori che non rientrano nel gruppo A, e per lavoratori che operano in luoghi di versi dalla sede aziendale	cad		15,36
22CL.PR.20.5030	Armadietto per pronto soccorso in ABS per aziende o unità produttive del gruppo A e B e comunque con 3 o più lavoratori	cad		65,28
22CL.PR.20.5040	Armadietto per pronto soccorso in ABS per aziende o unità produttive con meno di 3 lavoratori che non rientrano nel gruppo A, e per lavoratori che operano in luoghi di versi dalla sede aziendale	cad		20,47
22CL.PR.20.5050	Armadietto per pronto soccorso in metallo per aziende o unità produttive del gruppo A e B e comunque con 3 o più lavoratori	cad		87,00
22CL.PR.20.5060	Armadietto per pronto soccorso in metallo per aziende o unità produttive con meno di 3 lavoratori che non rientrano nel gruppo A, e per lavoratori che operano in luoghi di versi dalla sede aziendale	cad		31,87
22CL.PR.20.6010	Estintore a polvere da 1 Kg, classe 8A-34BC	cad		35,42
22CL.PR.20.60100	Estintore idrico da lt 3, classe 13A-144B	cad		60,63
22CL.PR.20.60110.a	Estintore idrico da lt 6, classe 27A-233B	cad		84,70
22CL.PR.20.60110.b	Gancio a perno a muro zincato per estintori	cad		1,20
22CL.PR.20.60120	Estintore automatico a polvere a soffitto d kg 6	cad		76,77
22CL.PR.20.60130	Estintore automatico a polvere a soffitto d kg 12	cad		91,55
22CL.PR.20.60140	Estintore carrellato a polvere da kg 30, classe A-B1-C	cad		213,15
22CL.PR.20.60150	Estintore carrellato a polvere da kg 50, classe A-B1-C	cad		285,91
22CL.PR.20.60160	Estintore carrellato a polvere da kg 100, classe A-B1-C	cad		495,58
22CL.PR.20.60170	Estintore carrellato ad anidride carbonica da 18 kg, classe B8-C	cad		632,16
22CL.PR.20.60172	Estintore carrellato ad anidride carbonica da 18 kg, classe B8-C	cad		632,16
22CL.PR.20.60175	Estintore carrellato ad anidride carbonica da 18 kg, classe B8-C	cad		632,16
22CL.PR.20.60180	Estintore carrellato ad anidride carbonica da 27 kg, classe B8-C	cad		718,65
22CL.PR.20.60190	Estintore carrellato ad anidride carbonica da 54 kg, classe B8-C	cad		1372,13
22CL.PR.20.6020	Estintore a polvere da 2 Kg, classe 13A-89BC	cad		40,32
22CL.PR.20.60200	Estintore carrellato a schiuma da lt 50, classe A-B4	cad		479,10
22CL.PR.20.60210	Cassetta antincendio da incasso, manichetta da 15 m, 560 x 360 x 150 mm	cad		81,15
22CL.PR.20.60220	Cassetta antincendio da incasso, manichetta da 20 m, 560 x 360 x 150 mm	cad		89,67
22CL.PR.20.60230	Cassetta antincendio da incasso, manichetta da 25 m, 560 x 360 x 150 mm	cad		99,48
22CL.PR.20.60240	Cassetta antincendio da incasso, manichetta da 30 m, 560 x 360 x 150 mm	cad		108,06
22CL.PR.20.60250	Cassetta antincendio da esterno, manichetta da 15 m, 610 x 370 x 210 mm	cad		84,81
22CL.PR.20.60260	Cassetta antincendio da esterno, manichetta da 20 m, 610 x 370 x 210 mm	cad		93,40
22CL.PR.20.60270	Cassetta antincendio da esterno, manichetta da 25 m, 610 x 370 x 210 mm	cad		101,99
22CL.PR.20.60280	Cassetta antincendio da esterno, manichetta da 30 m, 610 x 370 x 210 mm	cad		113,45
22CL.PR.20.60290	Cassetta antincendio a muro, manichetta da 15 m, 600 x 370 x 160 mm	cad		83,93
22CL.PR.20.6030	Estintore a polvere da kg 6, classe 55A-233BC	cad		53,62
22CL.PR.20.60300	Cassetta antincendio a muro, manichetta da 20 m, 600 x 370 x 160 mm	cad		92,92
22CL.PR.20.60310	Cassetta antincendio a muro, manichetta da 25 m, 600 x 370 x 160 mm	cad		101,55
22CL.PR.20.60320	Cassetta antincendio a muro, manichetta da 30 m, 600 x 370 x 160 mm	cad		109,70
22CL.PR.20.60330	Cassetta portaestintore in acciaio dimensione 320 x 600 x 250	cad		55,83
22CL.PR.20.60340	Cassetta portaestintore in acciaio dimensione 320 x 800 x 250 mm	cad		58,04
22CL.PR.20.60351	Mascherina facciale ad uso medico	cad		0,50
22CL.PR.20.60352	Semimaschera filtrante FFP2	cad		6,00
22CL.PR.20.60353	Semimaschera filtrante FFP3	cad		6,70
22CL.PR.20.60354	Occhiali a mascherina	cad		12,50
22CL.PR.20.60355	Visiera	cad		13,50
22CL.PR.20.60356	Guanto medicale monouso in lattice. Conferizione 100 pz	cad		9,50
22CL.PR.20.60357	Guanto di protezione monouso in lattice. Conferizione 100 pz	cad		10,50
22CL.PR.20.60358	Guanto di protezione monouso in nitrile	cad		0,55
22CL.PR.20.60359	Tuta di protezione monouso con cappuccio	cad		7,00
22CL.PR.20.60360	Tuta di protezione monouso con cappuccio ad alta visibilità	cad		7,50
22CL.PR.20.60361	Tuta di protezione monouso con cappuccio ad alta densità	cad		8,50
22CL.PR.20.60362	Soluzione idroalcolica da 100 ml	cad		2,50
22CL.PR.20.60363	Noleggio blocco indipendente per lavaggio mani	cad/30gg		80,00
22CL.PR.20.60364	Noleggio postazione igienica per personale esterno	cad/30gg		100,00
22CL.PR.20.60365	Nolo Box per isolamento lavoratore con contagio sospetto	cad/30gg		130,00
22CL.PR.20.60366	Nolo sistema di aspirazione ed espulsione forzata e continua con portata fino a 1500 mc/h	cad/30gg		45,00
22CL.PR.20.60367	Termometro digitale ad infrarossi no contact	cad		87,00
22CL.PR.20.60368	Nolo schermo di controllo per rilevazione integrata di temperatura corporea e presenza mascherina con tecnologia biometrica facciale	cad/30gg		55,00
22CL.PR.20.60369	Pannello protettivo in plexiglass cm 100X75	cad		105,00
22CL.PR.20.60370	Soluzione idroalcolica per igienizzazione mani in dispenser da 500 ml con dosatore	cad		10,00
22CL.PR.20.60371	Soluzione idroalcolica per igienizzazione mani in dispenser da 500 ml con dosatore	cad		16,00
22CL.PR.20.60372	Alcool etilico a 70° con denaturazione speciale completo di tappo spray in bottiglia da 750 ml	cad		3,00
22CL.PR.20.60373	Disinfettante a base di cloro allo 0,1%, tipo candeggina, in bottigli da 1 lt	cad		2,30
22CL.PR.20.60374	Disinfettante a base di perossido di idrogeno allo 0,5%, in bottigli da 1 lt	cad		3,30
22CL.PR.20.60375	Dispenser meccanico a piantana con pedale	cad		18,00
22CL.PR.20.60376	Dispenser manuale da tavolo volume 500 ml integrato da cartello dedicato	cad		26,00
22CL.PR.20.60377	Dispenser elettronico senza contatto con fotocellula su piantana inclusa	cad		130,00
22CL.PR.20.60378	Dispenser elettronico senza contatto con fotocellula da fissare a muro	cad		50,00
22CL.PR.20.60379	Mascherina facciale ad uso medico	cad		0,50
22CL.PR.20.60380	Informazione diretta delle maestranze sul protocollo anticontagio e sulla cartellonistica di cantiere	cad/180 gg		18,00
22CL.PR.20.60381	Formazione diretta delle maestranze sulla gestione Covid - 19 in cantiere	cad/180 gg		32,00
22CL.PR.20.60382	Riunione preliminare/periodica di coordinamento	cad		200,00
22CL.PR.20.60383	Cartellonistica Covid dim. 25x35	cad		12,00
22CL.PR.20.60384	Cartellonistica Covid dim. 80x100	cad		65,00
22CL.PR.20.60385	Disinfezione ambienti di cantiere fino a 150 mc	cad		50,00
22CL.PR.20.60386	Disinfezione ambienti di cantiere per ogni mc in più oltre i primi 150 mc	mc		0,80
22CL.PR.20.60387	Disinfezione mezzi di cantiere	cad		25,00
22CL.PR.20.60388	Disinfezione attrezzature di cantiere sino a 10 addetti	cad		15,00
22CL.PR.20.60389	Disinfezione attrezzature di cantiere da 11 a 50 addetti	cad		30,00
22CL.PR.20.60390	Disinfezione attrezzature di cantiere oltre i 50 addetti	cad		45,00
22CL.PR.20.60391	Sanificazione periodica e/o straordinaria di ambienti di cantiere fino a 150 mc	cad		120,00
22CL.PR.20.60392	Sanificazione periodica e/o straordinaria di ambienti di cantiere per ogni mc in più oltre i primi 150 mc	mc		1,70
22CL.PR.20.60393	Sanificazione periodica e/o straordinaria di mezzi di cantiere	cad		50,00
22CL.PR.20.60394	Sanificazione periodica e/o straordinaria di attrezzature di cantiere sino a 10 addetti	cad		35,00
22CL.PR.20.60395	Sanificazione periodica e/o straordinaria di attrezzature di cantiere da 11 a 50 addetti	cad		60,00
22CL.PR.20.60396	Sanificazione periodica e/o straordinaria di attrezzature di cantiere oltre i 50 addetti	cad		85,00
22CL.PR.20.60397	Campionamento microbiologico delle superfici	cad		155,00
22CL.PR.20.60398	Test rapido anti-contagio	cad		23,00
22CL.PR.20.60399	Controllo della temperatura corporea attraverso termometro digitale ad infrarossi No contact	cad		1,80
22CL.PR.20.6040	Estintore a polvere da 6 Kg, classe 34A-233BC	cad		58,52
22CL.PR.20.60400	Operazioni di ricevimento del fornitore	cad		5,90
22CL.PR.20.60401	Maggiore onere per pause programmate	Uomo*giorno		3,30
22CL.PR.20.60402	Maggiori costi di spostamento del personale per raggiungere il cantiere	Uomo*giorno		1,30
22CL.PR.20.60403	Sovrapprezzo alle normali dotazioni obbligatorie di cantiere per raddoppio degli armadietti del personale	cad		45,00
22CL.PR.20.6050	Estintore a polvere da 9 Kg, classe 55A-233 BC	cad		71,11
22CL.PR.20.6060	Estintore a polvere da 12 Kg, classe 55A-233 BC	cad		78,82
22CL.PR.20.6070	Estintore ad anidride carbonica, da kg 2, classe 34BC	cad		83,72
22CL.PR.20.6080	Estintore ad anidride carbonica, da kg 5, classe 113BC	cad		124,32
22CL.PR.20.6090	Estintore a schiuma da lt 6, classe 34A-233B	cad		132,65
22CL.PR.3.1010.a	Tubazione in Ghisa Sferoidale a giunto elastico "Rapido" UNI 9163, rivestimento interno in malta cementizia d'altoforno centrifugata, esterno con strato di zinco e vernice bituminosa, conforme alla norma UNI EN 545 e al D.M. n. 174 del 06/04/2004 (sostituisce la Circ. Min. Sanità n. 102 del 02/12/78); fornita in barre da 6 m / - TUBAZIONE IN GHISA SFEROIDALE / - Diametro Nominale mm 60	m		15,71
22CL.PR.3.1010.b	Tubazione in Ghisa Sferoidale a giunto elastico "Rapido" UNI 9163, rivestimento interno in malta cementizia d'altoforno centrifugata, esterno con strato di zinco e vernice bituminosa, conforme alla norma UNI EN 545 e al D.M. n. 174 del 06/04/2004 (sostituisce la Circ. Min. Sanità n. 102 del 02/12/78); fornita in barre da 6 m / - TUBAZIONE IN GHISA SFEROIDALE / - Diametro Nominale mm 80	m		18,62
22CL.PR.3.1010.c	Tubazione in Ghisa Sferoidale a giunto elastico "Rapido" UNI 9163, rivestimento interno in malta cementizia d'altoforno centrifugata, esterno con strato di zinco e vernice bituminosa, conforme alla norma UNI EN 545 e al D.M. n. 174 del 06/04/2004 (sostituisce la Circ. Min. Sanità n. 102 del 02/12/78); fornita in barre da 6 m / - TUBAZIONE IN GHISA SFEROIDALE / - Diametro Nominale mm 100	m		20,43
22CL.PR.3.1010.d	Tubazione in Ghisa Sferoidale a giunto elastico "Rapido" UNI 9163, rivestimento interno in malta cementizia d'altoforno centrifugata, esterno con strato di zinco e vernice bituminosa, conforme alla norma UNI EN 545 e al D.M. n. 174 del 06/04/2004 (sostituisce la Circ. Min. Sanità n. 102 del 02/12/78); fornita in barre da 6 m / - TUBAZIONE IN GHISA SFEROIDALE / - Diametro Nominale mm 125	m		27,58
22CL.PR.3.1010.e	Tubazione in Ghisa Sferoidale a giunto elastico "Rapido" UNI 9163, rivestimento interno in malta cementizia d'altoforno centrifugata, esterno con strato di zinco e vernice bituminosa, conforme alla norma UNI EN 545 e al D.M. n. 174 del 06/04/2004 (sostituisce la Circ. Min. Sanità n. 102 del 02/12/78); fornita in barre da 6 m / - TUBAZIONE IN GHISA SFEROIDALE / - Diametro Nominale mm 150	m		30,98
22CL.PR.3.1010.f	Tubazione in Ghisa Sferoidale a giunto elastico "Rapido" UNI 9163, rivestimento interno in malta cementizia d'altoforno centrifugata, esterno con strato di zinco e vernice bituminosa, conforme alla norma UNI EN 545 e al D.M. n. 174 del 06/04/2004 (sostituisce la Circ. Min. Sanità n. 102 del 02/12/78); fornita in barre da 6 m / - TUBAZIONE IN GHISA SFEROIDALE / - Diametro Nominale mm 200	m		38,55
22CL.PR.3.1010.g	Tubazione in Ghisa Sferoidale a giunto elastico "Rapido" UNI 9163, rivestimento interno in malta cementizia d'altoforno centrifugata, esterno con strato di zinco e vernice bituminosa, conforme alla norma UNI EN 545 e al D.M. n. 174 del 06/04/2004 (sostituisce la Circ. Min. Sanità n. 102 del 02/12/78); fornita in barre da 6 m / - TUBAZIONE IN GHISA SFEROIDALE / - Diametro Nominale mm 250	m		54,24
22CL.PR.3.1010.h	Tubazione in Ghisa Sferoidale a giunto elastico "Rapido" UNI 9163, rivestimento interno in malta cementizia d'altoforno centrifugata, esterno con strato di zinco e vernice bituminosa, conforme alla norma UNI EN 545 e al D.M. n. 174 del 06/04/2004 (sostituisce la Circ. Min. Sanità n. 102 del 02/12/78); fornita in barre da 6 m / - TUBAZIONE IN GHISA SFEROIDALE / - Diametro Nominale mm 300	m		68,22
22CL.PR.3.1010.i	Tubazione in Ghisa Sferoidale a giunto elastico "Rapido" UNI 9163, rivestimento interno in malta cementizia d'altoforno centrifugata, esterno con strato di zinco e vernice bituminosa, conforme alla norma UNI EN 545 e al D.M. n. 174 del 06/04/2004 (sostituisce la Circ. Min. Sanità n. 102 del 02/12/78); fornita in barre da 6 m / - TUBAZIONE IN GHISA SFEROIDALE / - Diametro Nominale mm 350	m		91,83
22CL.PR.3.1010.j	Tubazione in Ghisa Sferoidale a giunto elastico "Rapido" UNI 9163, rivestimento interno in malta cementizia d'altoforno centrifugata, esterno con strato di zinco e vernice bituminosa, conforme alla norma UNI EN 545 e al D.M. n. 174 del 06/04/2004 (sostituisce la Circ. Min. Sanità n. 102 del 02/12/78); fornita in barre da 6 m / - TUBAZIONE IN GHISA SFEROIDALE / - Diametro Nominale mm 400	m		105,53
22CL.PR.3.1010.k	Tubazione in Ghisa Sferoidale a giunto elastico "Rapido" UNI 9163, rivestimento interno in malta cementizia d'altoforno centrifugata, esterno con strato di zinco e vernice bituminosa, conforme alla norma UNI EN 545 e al D.M. n. 174 del 06/04/2004 (sostituisce la Circ. Min. Sanità n. 102 del 02/12/78); fornita in barre da 6 m / - TUBAZIONE IN GHISA SFEROIDALE / - Diametro Nominale mm 450	m		126,13
22CL.PR.3.1010.l	Tubazione in Ghisa Sferoidale a giunto elastico "Rapido" UNI 9163, rivestimento interno in malta cementizia d'altoforno centrifugata, esterno con strato di zinco e vernice bituminosa, conforme alla norma UNI EN 545 e al D.M. n. 174 del 06/04/2004 (sostituisce la Circ. Min. Sanità n. 102 del 02/12/78); fornita in barre da 6 m / - TUBAZIONE IN GHISA SFEROIDALE / - Diametro Nominale mm 500	m		131,80
22CL.PR.3.1010.m	Tubazione in Ghisa Sferoidale a giunto elastico "Rapido" UNI 9163, rivestimento interno in malta cementizia d'altoforno centrifugata, esterno con strato di zinco e vernice bituminosa, conforme alla norma UNI EN 545 e al D.M. n. 174 del 06/04/2004 (sostituisce la Circ. Min. Sanità n. 102 del 02/12/78); fornita in barre da 6 m / - TUBAZIONE IN GHISA SFEROIDALE / - Diametro Nominale mm 600	m		181,62
22CL.PR.3.1020.a	Imbocco in ghisa sferoidale a giunto elastico "EXPRESS" UNI 9163/2010 e/o a giunto "Flangiato" UNI EN 1092-1, rivestiti con pittura bituminosa; conformi alle norme UNI EN 545 / - IMBOCCO IN GHISA SFEROIDALE / - Diametro Nominale mm 60	cad		22,19
22CL.PR.3.1020.b	Imbocco in ghisa sferoidale a giunto elastico "EXPRESS" UNI 9163/2010 e/o a giunto "Flangiato" UNI EN 1092-1, rivestiti con pittura bituminosa; conformi alle norme UNI EN 545 / - IMBOCCO IN GHISA SFEROIDALE / - Diametro Nominale mm 80	cad		22,39
22CL.PR.3.1020.c	Imbocco in ghisa sferoidale a giunto elastico "EXPRESS" UNI 9163/2010 e/o a giunto "Flangiato" UNI EN 1092-1, rivestiti con pittura bituminosa; conformi alle norme UNI EN 545 / - IMBOCCO IN GHISA SFEROIDALE / - Diametro Nominale mm 100	cad		25,44
22CL.PR.3.1020.d	Imbocco in ghisa sferoidale a giunto elastico "EXPRESS" UNI 9163/2010 e/o a giunto "Flangiato" UNI EN 1092-1, rivestiti con pittura bituminosa; conformi alle norme UNI EN 545 / - IMBOCCO IN GHISA SFEROIDALE / - Diametro Nominale mm 125	cad		27,85
22CL.PR.3.1020.e	Imbocco in ghisa sferoidale a giunto elastico "EXPRESS" UNI 9163/2010 e/o a giunto "Flangiato" UNI EN 1092-1, rivestiti con pittura bituminosa; conformi alle norme UNI EN 545 / - IMBOCCO IN GHISA SFEROIDALE / - Diametro Nominale mm 150	cad		33,88
22CL.PR.3.1020.f	Imbocco in ghisa sferoidale a giunto elastico "EXPRESS" UNI 9163/2010 e/o a giunto "Flangiato" UNI EN 1092-1, rivestiti con pittura bituminosa; conformi alle norme UNI EN 545 / - IMBOCCO IN GHISA SFEROIDALE / - Diametro Nominale mm 200	cad		50,22
22CL.PR.3.1020.g	Imbocco in ghisa sferoidale a giunto elastico "EXPRESS" UNI 9163/2010 e/o a giunto "Flangiato" UNI EN 1092-1, rivestiti con pittura bituminosa; conformi alle norme UNI EN 545 / - IMBOCCO IN GHISA SFEROIDALE / - Diametro Nominale mm 250	cad		115,79
22CL.PR.3.1020.h	Imbocco in ghisa sferoidale a giunto elastico "EXPRESS" UNI 9163/2010 e/o a giunto "Flangiato" UNI EN 1092-1, rivestiti con pittura bituminosa; conformi alle norme UNI EN 545 / - IMBOCCO IN GHISA SFEROIDALE / - Diametro Nominale mm 300	cad		143,80
22CL.PR.3.1020.i	Imbocco in ghisa sferoidale a giunto elastico "EXPRESS" UNI 9163/2010 e/o a giunto "Flangiato" UNI EN 1092-1, rivestiti con pittura bituminosa; conformi alle norme UNI EN 545 / - IMBOCCO IN GHISA SFEROIDALE / - Diametro Nominale mm 350	cad		160,29
22CL.PR.3.1020.j	Imbocco in ghisa sferoidale a giunto elastico "EXPRESS" UNI 9163/2010 e/o a giunto "Flangiato" UNI EN 1092-1, rivestiti con pittura bituminosa; conformi alle norme UNI EN 545 / - IMBOCCO IN GHISA SFEROIDALE / - Diametro Nominale mm 400	cad		187,84
22CL.PR.3.1020.k	Imbocco in ghisa sferoidale a giunto elastico "EXPRESS" UNI 9163/2010 e/o a giunto "Flangiato" UNI EN 1092-1, rivestiti con pittura bituminosa; conformi alle norme UNI EN 545 / - IMBOCCO IN GHISA SFEROIDALE / - Diametro Nominale mm 450	cad		223,88
22CL.PR.3.1020.l	Imbocco in ghisa sferoidale a giunto elastico "EXPRESS" UNI 9163/2010 e/o a giunto "Flangiato" UNI EN 1092-1, rivestiti con pittura bituminosa; conformi alle norme UNI EN 545 / - IMBOCCO IN GHISA SFEROIDALE / - Diametro Nominale mm 500	cad		295,92
22CL.PR.3.1020.m	Imbocco in ghisa sferoidale a giunto elastico "EXPRESS" UNI 9163/2010 e/o a giunto "Flangiato" UNI EN 1092-1, rivestiti con pittura bituminosa; conformi alle norme UNI EN 545 / - IMBOCCO IN GHISA SFEROIDALE / - Diametro Nominale mm 600	cad		359,19
22CL.PR.3.1030.a	Tazza in ghisa sferoidale a giunto elastico "EXPRESS" UNI 9163/2010 e/o a giunto "Flangiato" UNI EN 1092-1, rivestiti con pittura bituminosa; conformi alle norme UNI EN 545 / - TAZZA IN GHISA SFEROIDALE / - Diametro Nominale mm 60	cad		28,03
22CL.PR.3.1030.b	Tazza in ghisa sferoidale a giunto elastico "EXPRESS" UNI 9163/2010 e/o a giunto "Flangiato" UNI EN 1092-1, rivestiti con pittura bituminosa; conformi alle norme UNI EN 545 / - TAZZA IN GHISA SFEROIDALE / - Diametro Nominale mm 80	cad		34,00
22CL.PR.3.1030.c	Tazza in ghisa sferoidale a giunto elastico "EXPRESS" UNI 9163/2010 e/o a giunto "Flangiato" UNI EN 1092-1, rivestiti con pittura bituminosa; conformi alle norme UNI EN 545 / - TAZZA IN GHISA SFEROIDALE / - Diametro Nominale mm 100	cad		39,07
22CL.PR.3.1030.d	Tazza in ghisa sferoidale a giunto elastico "EXPRESS" UNI 9163/2010 e/o a giunto "Flangiato" UNI EN 1092-1, rivestiti con pittura bituminosa; conformi alle norme UNI EN 545 / - TAZZA IN GHISA SFEROIDALE / - Diametro Nominale mm 125	cad		45,75
22CL.PR.3.1030.e	Tazza in ghisa sferoidale a giunto elastico "EXPRESS" UNI 9163/2010 e/o a giunto "Flangiato" UNI EN 1092-1, rivestiti con pittura bituminosa; conformi alle norme UNI EN 545 / - TAZZA IN GHISA SFEROIDALE / - Diametro Nominale mm 150	cad		48,54
22CL.PR.3.1030.f	Tazza in ghisa sferoidale a giunto elastico "EXPRESS" UNI 9163/2010 e/o a giunto "Flangiato" UNI EN 1092-1, rivestiti con pittura bituminosa; conformi alle norme UNI EN 545 / - TAZZA IN GHISA SFEROIDALE / - Diametro Nominale mm 200	cad		70,15
22CL.PR.3.1030.g	Tazza in ghisa sferoidale a giunto elastico "EXPRESS" UNI 9163/2010 e/o a giunto "Flangiato" UNI EN 1092-1, rivestiti con pittura bituminosa; conformi alle norme UNI EN 545 / - TAZZA IN GHISA SFEROIDALE / - Diametro Nominale mm 250	cad		110,93
22CL.PR.3.1030.h	Tazza in ghisa sferoidale a giunto elastico "EXPRESS" UNI 9163/2010 e/o a giunto "Flangiato" UNI EN 1092-1, rivestiti con pittura bituminosa; conformi alle norme UNI EN 545 / - TAZZA IN GHISA SFEROIDALE / - Diametro Nominale mm 300	cad		138,41
22CL.PR.3.1030.i	Tazza in ghisa sferoidale a giunto elastico "EXPRESS" UNI 9163/2010 e/o a giunto "Flangiato" UNI EN 1092-1, rivestiti con pittura bituminosa; conformi alle norme UNI EN 545 / - TAZZA IN GHISA SFEROIDALE / - Diametro Nominale mm 350	cad		183,01
22CL.PR.3.1030.j	Tazza in ghisa sferoidale a giunto elastico "EXPRESS" UNI 9163/2010 e/o a giunto "Flangiato" UNI EN 1092-1, rivestiti con pittura bituminosa; conformi alle norme UNI EN 545 / - TAZZA IN GHISA SFEROIDALE / - Diametro Nominale mm 400	cad		203,33
22CL.PR.3.1030.k	Tazza in ghisa sferoidale a giunto elastico "EXPRESS" UNI 9163/2010 e/o a giunto "Flangiato" UNI EN 1092-1, rivestiti con pittura bituminosa; conformi alle norme UNI EN 545 / - TAZZA IN GHISA SFEROIDALE / - Diametro Nominale mm 450	cad		240,59
22CL.PR.3.1030.l	Tazza in ghisa sferoidale a giunto elastico "EXPRESS" UNI 9163/2010 e/o a giunto "Flangiato" UNI EN 1092-1, rivestiti con pittura bituminosa; conformi alle norme UNI EN 545 / - TAZZA IN GHISA SFEROIDALE / - Diametro Nominale mm 500	cad		302,10
22CL.PR.3.1030.m	Tazza in ghisa sferoidale a giunto elastico "EXPRESS" UNI 9163/2010 e/o a giunto "Flangiato" UNI EN 1092-1, rivestiti con pittura bituminosa; conformi alle norme UNI EN 545 / - TAZZA IN GHISA SFEROIDALE / - Diametro Nominale mm 600	cad		396,45
22CL.PR.3.1040.a	Manicotto in ghisa sferoidale a giunto elastico "EXPRESS" UNI 9163/2010 e/o a giunto "Flangiato" UNI EN 1092-1, rivestiti con pittura bituminosa; conformi alle norme UNI EN 545 / - MANICOTTO IN GHISA SFEROIDALE / - Diametro Nominale mm 60	cad		33,91
22CL.PR.3.1040.b	Manicotto in ghisa sferoidale a giunto elastico "EXPRESS" UNI 9163/2010 e/o a giunto "Flangiato" UNI EN 1092-1, rivestiti con pittura bituminosa; conformi alle norme UNI EN 545 / - MANICOTTO IN GHISA SFEROIDALE / - Diametro Nominale mm 80	cad		45,33
22CL.PR.3.1040.c	Manicotto in ghisa sferoidale a giunto elastico "EXPRESS" UNI 9163/2010 e/o a giunto "Flangiato" UNI EN 1092-1, rivestiti con pittura bituminosa; conformi alle norme UNI EN 545 / - MANICOTTO IN GHISA SFEROIDALE / - Diametro Nominale mm 100	cad		50,79
22CL.PR.3.1040.d	Manicotto in ghisa sferoidale a giunto elastico "EXPRESS" UNI 9163/2010 e/o a giunto "Flangiato" UNI EN 1092-1, rivestiti con pittura bituminosa; conformi alle norme UNI EN 545 / - MANICOTTO IN GHISA SFEROIDALE / - Diametro Nominale mm 125	cad		59,48
22CL.PR.3.1040.e	Manicotto in ghisa sferoidale a giunto elastico "EXPRESS" UNI 9163/2010 e/o a giunto "Flangiato" UNI EN 1092-1, rivestiti con pittura bituminosa; conformi alle norme UNI EN 545 / - MANICOTTO IN GHISA SFEROIDALE / - Diametro Nominale mm 150	cad		68,95
22CL.PR.3.1040.f	Manicotto in ghisa sferoidale a giunto elastico "EXPRESS" UNI 9163/2010 e/o a giunto "Flangiato" UNI EN 1092-1, rivestiti con pittura bituminosa; conformi alle norme UNI EN 545 / - MANICOTTO IN GHISA SFEROIDALE / - Diametro Nominale mm 200	cad		93,85
22CL.PR.3.1040.g	Manicotto in ghisa sferoidale a giunto elastico "EXPRESS" UNI 9163/2010 e/o a giunto "Flangiato" UNI EN 1092-1, rivestiti con pittura bituminosa; conformi alle norme UNI EN 545 / - MANICOTTO IN GHISA SFEROIDALE / - Diametro Nominale mm 250	cad		157,12
22CL.PR.3.1040.h	Manicotto in ghisa sferoidale a giunto elastico "EXPRESS" UNI 9163/2010 e/o a giunto "Flangiato" UNI EN 1092-1, rivestiti con pittura bituminosa; conformi alle norme UNI EN 545 / - MANICOTTO IN GHISA SFEROIDALE / - Diametro Nominale mm 300	cad		203,17
22CL.PR.3.1040.i	Manicotto in ghisa sferoidale a giunto elastico "EXPRESS" UNI 9163/2010 e/o a giunto "Flangiato" UNI EN 1092-1, rivestiti con pittura bituminosa; conformi alle norme UNI EN 545 / - MANICOTTO IN GHISA SFEROIDALE / - Diametro Nominale mm 350	cad		261,88
22CL.PR.3.1040.j	Manicotto in ghisa sferoidale a giunto elastico "EXPRESS" UNI 9163/2010 e/o a giunto "Flangiato" UNI EN 1092-1, rivestiti con pittura bituminosa; conformi alle norme UNI EN 545 / - MANICOTTO IN GHISA SFEROIDALE / - Diametro Nominale mm 400	cad		288,77
22CL.PR.3.1040.k	Manicotto in ghisa sferoidale a giunto elastico "EXPRESS" UNI 9163/2010 e/o a giunto "Flangiato" UNI EN 1092-1, rivestiti con pittura bituminosa; conformi alle norme UNI EN 545 / - MANICOTTO IN GHISA SFEROIDALE / - Diametro Nominale mm 450	cad		362,19
22CL.PR.3.1040.l	Manicotto in ghisa sferoidale a giunto elastico "EXPRESS" UNI 9163/2010 e/o a giunto "Flangiato" UNI EN 1092-1, rivestiti con pittura bituminosa; conformi alle norme UNI EN 545 / - MANICOTTO IN GHISA SFEROIDALE / - Diametro Nominale mm 500	cad		414,81
22CL.PR.3.1040.m	Manicotto in ghisa sferoidale a giunto elastico "EXPRESS" UNI 9163/2010 e/o a giunto "Flangiato" UNI EN 1092-1, rivestiti con pittura bituminosa; conformi alle norme UNI EN 545 / - MANICOTTO IN GHISA SFEROIDALE / - Diametro Nominale mm 600	cad		537,09
22CL.PR.3.2010.a	Tubi in acciaio S235, saldati, protezione esterna con rivestimento bituminoso pesante secondo norme UNI 5256/87, bitumatura interna conforme al D.M. n. 174 del 06/04/2004 (sostituisce la Circ. Min. Sanità n. 102 del 02/12/78), costruiti a punte lisce o a bicchiere secondo norme UNI EN 10224 / - TUBI IN ACCIAIO UNI 5256/87 / - Diametro Nominale mm 40	m		6,19
22CL.PR.3.2010.b	Tubi in acciaio S235, saldati, protezione esterna con rivestimento bituminoso pesante secondo norme UNI 5256/87, bitumatura interna conforme al D.M. n. 174 del 06/04/2004 (sostituisce la Circ. Min. Sanità n. 102 del 02/12/78), costruiti a punte lisce o a bicchiere secondo norme UNI EN 10224 / - TUBI IN ACCIAIO UNI 5256/87 / - Diametro Nominale mm 50	m		6,67
22CL.PR.3.2010.c	Tubi in acciaio S235, saldati, protezione esterna con rivestimento bituminoso pesante secondo norme UNI 5256/87, bitumatura interna conforme al D.M. n. 174 del 06/04/2004 (sostituisce la Circ. Min. Sanità n. 102 del 02/12/78), costruiti a punte lisce o a bicchiere secondo norme UNI EN 10224 / - TUBI IN ACCIAIO UNI 5256/87 / - Diametro Nominale mm 65	m		7,50
22CL.PR.3.2010.d	Tubi in acciaio S235, saldati, protezione esterna con rivestimento bituminoso pesante secondo norme UNI 5256/87, bitumatura interna conforme al D.M. n. 174 del 06/04/2004 (sostituisce la Circ. Min. Sanità n. 102 del 02/12/78), costruiti a punte lisce o a bicchiere secondo norme UNI EN 10224 / - TUBI IN ACCIAIO UNI 5256/87 / - Diametro Nominale mm 80	m		8,61
22CL.PR.3.2010.e	Tubi in acciaio S235, saldati, protezione esterna con rivestimento bituminoso pesante secondo norme UNI 5256/87, bitumatura interna conforme al D.M. n. 174 del 06/04/2004 (sostituisce la Circ. Min. Sanità n. 102 del 02/12/78), costruiti a punte lisce o a bicchiere secondo norme UNI EN 10224 / - TUBI IN ACCIAIO UNI 5256/87 / - Diametro Nominale mm 100	m		10,12
22CL.PR.3.2010.f	Tubi in acciaio S235, saldati, protezione esterna con rivestimento bituminoso pesante secondo norme UNI 5256/87, bitumatura interna conforme al D.M. n. 174 del 06/04/2004 (sostituisce la Circ. Min. Sanità n. 102 del 02/12/78), costruiti a punte lisce o a bicchiere secondo norme UNI EN 10224 / - TUBI IN ACCIAIO UNI 5256/87 / - Diametro Nominale mm 125	m		14,01
22CL.PR.3.2010.g	Tubi in acciaio S235, saldati, protezione esterna con rivestimento bituminoso pesante secondo norme UNI 5256/87, bitumatura interna conforme al D.M. n. 174 del 06/04/2004 (sostituisce la Circ. Min. Sanità n. 102 del 02/12/78), costruiti a punte lisce o a bicchiere secondo norme UNI EN 10224 / - TUBI IN ACCIAIO UNI 5256/87 / - Diametro Nominale mm 150	m		20,28
22CL.PR.3.2010.h	Tubi in acciaio S235, saldati, protezione esterna con rivestimento bituminoso pesante secondo norme UNI 5256/87, bitumatura interna conforme al D.M. n. 174 del 06/04/2004 (sostituisce la Circ. Min. Sanità n. 102 del 02/12/78), costruiti a punte lisce o a bicchiere secondo norme UNI EN 10224 / - TUBI IN ACCIAIO UNI 5256/87 / - Diametro Nominale mm 200	m		30,56
22CL.PR.3.2010.i	Tubi in acciaio S235, saldati, protezione esterna con rivestimento bituminoso pesante secondo norme UNI 5256/87, bitumatura interna conforme al D.M. n. 174 del 06/04/2004 (sostituisce la Circ. Min. Sanità n. 102 del 02/12/78), costruiti a punte lisce o a bicchiere secondo norme UNI EN 10224 / - TUBI IN ACCIAIO UNI 5256/87 / - Diametro Nominale mm 250	m		41,36
22CL.PR.3.2010.j	Tubi in acciaio S235, saldati, protezione esterna con rivestimento bituminoso pesante secondo norme UNI 5256/87, bitumatura interna conforme al D.M. n. 174 del 06/04/2004 (sostituisce la Circ. Min. Sanità n. 102 del 02/12/78), costruiti a punte lisce o a bicchiere secondo norme UNI EN 10224 / - TUBI IN ACCIAIO UNI 5256/87 / - Diametro Nominale mm 300	m		52,78
22CL.PR.3.2010.k	Tubi in acciaio S235, saldati, protezione esterna con rivestimento bituminoso pesante secondo norme UNI 5256/87, bitumatura interna conforme al D.M. n. 174 del 06/04/2004 (sostituisce la Circ. Min. Sanità n. 102 del 02/12/78), costruiti a punte lisce o a bicchiere secondo norme UNI EN 10224 / - TUBI IN ACCIAIO UNI 5256/87 / - Diametro Nominale mm 350	m		66,87
22CL.PR.3.2010.l	Tubi in acciaio S235, saldati, protezione esterna con rivestimento bituminoso pesante secondo norme UNI 5256/87, bitumatura interna conforme al D.M. n. 174 del 06/04/2004 (sostituisce la Circ. Min. Sanità n. 102 del 02/12/78), costruiti a punte lisce o a bicchiere secondo norme UNI EN 10224 / - TUBI IN ACCIAIO UNI 5256/87 / - Diametro Nominale mm 400	m		75,41
22CL.PR.3.2010.m	Tubi in acciaio S235, saldati, protezione esterna con rivestimento bituminoso pesante secondo norme UNI 5256/87, bitumatura interna conforme al D.M. n. 174 del 06/04/2004 (sostituisce la Circ. Min. Sanità n. 102 del 02/12/78), costruiti a punte lisce o a bicchiere secondo norme UNI EN 10224 / - TUBI IN ACCIAIO UNI 5256/87 / - Diametro Nominale mm 450	m		80,02
22CL.PR.3.2010.n	Tubi in acciaio S235, saldati, protezione esterna con rivestimento bituminoso pesante secondo norme UNI 5256/87, bitumatura interna conforme al D.M. n. 174 del 06/04/2004 (sostituisce la Circ. Min. Sanità n. 102 del 02/12/78), costruiti a punte lisce o a bicchiere secondo norme UNI EN 10224 / - TUBI IN ACCIAIO UNI 5256/87 / - Diametro Nominale mm 500	m		95,41
22CL.PR.3.2020.a	Tubi in acciaio S235, senza saldatura, protezione esterna con rivestimento bituminoso pesante secondo norme UNI 5256/87, bitumatura interna conforme al D.M. n. 174 del 06/04/2004 (sostituisce la Circ. Min. Sanità n. 102 del 02/12/78), costruiti a punte lisce o a bicchiere secondo norme UNI EN 10224 / - TUBI IN ACCIAIO UNI 5256/87 / - Diametro Nominale mm 40	m		6,48
22CL.PR.3.2020.b	Tubi in acciaio S235, senza saldatura, protezione esterna con rivestimento bituminoso pesante secondo norme UNI 5256/87, bitumatura interna conforme al D.M. n. 174 del 06/04/2004 (sostituisce la Circ. Min. Sanità n. 102 del 02/12/78), costruiti a punte lisce o a bicchiere secondo norme UNI EN 10224 / - TUBI IN ACCIAIO UNI 5256/87 / - Diametro Nominale mm 50	m		7,83
22CL.PR.3.2020.c	Tubi in acciaio S235, senza saldatura, protezione esterna con rivestimento bituminoso pesante secondo norme UNI 5256/87, bitumatura interna conforme al D.M. n. 174 del 06/04/2004 (sostituisce la Circ. Min. Sanità n. 102 del 02/12/78), costruiti a punte lisce o a bicchiere secondo norme UNI EN 10224 / - TUBI IN ACCIAIO UNI 5256/87 / - Diametro Nominale mm 65	m		7,69
22CL.PR.3.2020.d	Tubi in acciaio S235, senza saldatura, protezione esterna con rivestimento bituminoso pesante secondo norme UNI 5256/87, bitumatura interna conforme al D.M. n. 174 del 06/04/2004 (sostituisce la Circ. Min. Sanità n. 102 del 02/12/78), costruiti a punte lisce o a bicchiere secondo norme UNI EN 10224 / - TUBI IN ACCIAIO UNI 5256/87 / - Diametro Nominale mm 80	m		9,60
22CL.PR.3.2020.e	Tubi in acciaio S235, senza saldatura, protezione esterna con rivestimento bituminoso pesante secondo norme UNI 5256/87, bitumatura interna conforme al D.M. n. 174 del 06/04/2004 (sostituisce la Circ. Min. Sanità n. 102 del 02/12/78), costruiti a punte lisce o a bicchiere secondo norme UNI EN 10224 / - TUBI IN ACCIAIO UNI 5256/87 / - Diametro Nominale mm 100	m		11,72
22CL.PR.3.2020.f	Tubi in acciaio S235, senza saldatura, protezione esterna con rivestimento bituminoso pesante secondo norme UNI 5256/87, bitumatura interna conforme al D.M. n. 174 del 06/04/2004 (sostituisce la Circ. Min. Sanità n. 102 del 02/12/78), costruiti a punte lisce o a bicchiere secondo norme UNI EN 10224 / - TUBI IN ACCIAIO UNI 5256/87 / - Diametro Nominale mm 125	m		17,54
22CL.PR.3.2020.g	Tubi in acciaio S235, senza saldatura, protezione esterna con rivestimento bituminoso pesante secondo norme UNI 5256/87, bitumatura interna conforme al D.M. n. 174 del 06/04/2004 (sostituisce la Circ. Min. Sanità n. 102 del 02/12/78), costruiti a punte lisce o a bicchiere secondo norme UNI EN 10224 / - TUBI IN ACCIAIO UNI 5256/87 / - Diametro Nominale mm 150	m		20,87
22CL.PR.3.2020.h	Tubi in acciaio S235, senza saldatura, protezione esterna con rivestimento bituminoso pesante secondo norme UNI 5256/87, bitumatura interna conforme al D.M. n. 174 del 06/04/2004 (sostituisce la Circ. Min. Sanità n. 102 del 02/12/78), costruiti a punte lisce o a bicchiere secondo norme UNI EN 10224 / - TUBI IN ACCIAIO UNI 5256/87 / - Diametro Nominale mm 200	m		37,68
22CL.PR.3.2020.i	Tubi in acciaio S235, senza saldatura, protezione esterna con rivestimento bituminoso pesante secondo norme UNI 5256/87, bitumatura interna conforme al D.M. n. 174 del 06/04/2004 (sostituisce la Circ. Min. Sanità n. 102 del 02/12/78), costruiti a punte lisce o a bicchiere secondo norme UNI EN 10224 / - TUBI IN ACCIAIO UNI 5256/87 / - Diametro Nominale mm 250	m		51,07
22CL.PR.3.2020.j	Tubi in acciaio S235, senza saldatura, protezione esterna con rivestimento bituminoso pesante secondo norme UNI 5256/87, bitumatura interna conforme al D.M. n. 174 del 06/04/2004 (sostituisce la Circ. Min. Sanità n. 102 del 02/12/78), costruiti a punte lisce o a bicchiere secondo norme UNI EN 10224 / - TUBI IN ACCIAIO UNI 5256/87 / - Diametro Nominale mm 300	m		75,99
22CL.PR.3.2020.k	Tubi in acciaio S235, senza saldatura, protezione esterna con rivestimento bituminoso pesante secondo norme UNI 5256/87, bitumatura interna conforme al D.M. n. 174 del 06/04/2004 (sostituisce la Circ. Min. Sanità n. 102 del 02/12/78), costruiti a punte lisce o a bicchiere secondo norme UNI EN 10224 / - TUBI IN ACCIAIO UNI 5256/87 / - Diametro Nominale mm 350	m		87,42
22CL.PR.3.2020.l	Tubi in acciaio S235, senza saldatura, protezione esterna con rivestimento bituminoso pesante secondo norme UNI 5256/87, bitumatura interna conforme al D.M. n. 174 del 06/04/2004 (sostituisce la Circ. Min. Sanità n. 102 del 02/12/78), costruiti a punte lisce o a bicchiere secondo norme UNI EN 10224 / - TUBI IN ACCIAIO UNI 5256/87 / - Diametro Nominale mm 400	m		99,71
22CL.PR.3.2020.m	Tubi in acciaio S235, senza saldatura, protezione esterna con rivestimento bituminoso pesante secondo norme UNI 5256/87, bitumatura interna conforme al D.M. n. 174 del 06/04/2004 (sostituisce la Circ. Min. Sanità n. 102 del 02/12/78), costruiti a punte lisce o a bicchiere secondo norme UNI EN 10224 / - TUBI IN ACCIAIO UNI 5256/87 / - Diametro Nominale mm 450	m		115,43
22CL.PR.3.2020.n	Tubi in acciaio S235, senza saldatura, protezione esterna con rivestimento bituminoso pesante secondo norme UNI 5256/87, bitumatura interna conforme al D.M. n. 174 del 06/04/2004 (sostituisce la Circ. Min. Sanità n. 102 del 02/12/78), costruiti a punte lisce o a bicchiere secondo norme UNI EN 10224 / - TUBI IN ACCIAIO UNI 5256/87 / - Diametro Nominale mm 500	m		126,99
22CL.PR.3.2020.o	Tubi in acciaio S235, senza saldatura, protezione esterna con rivestimento bituminoso pesante secondo norme UNI 5256/87, bitumatura interna conforme al D.M. n. 174 del 06/04/2004 (sostituisce la Circ. Min. Sanità n. 102 del 02/12/78), costruiti a punte lisce o a bicchiere secondo norme UNI EN 10224 / - TUBI IN ACCIAIO UNI 5256/87 / - Diametro Nominale mm 600	m		171,20
22CL.PR.3.2030.a	Curve in acciaio ricavate da tubo saldato, ST 37 DIN 1626/84 curvate a 90° dima 3D, fattore di saldatura V=1, snervamento 245-360 N/mmq, carico di rottura 360-470 N/mmq, produttore e diametro segnati con marchiatura a punzone, conformi alle norme DIN 2605-2609, certificate secondo EN 10204 / - CURVE IN ACCIAIO DA TUBO SALDATO / - Diametro Nominale mm 40	cad		0,76
22CL.PR.3.2030.b	Curve in acciaio ricavate da tubo saldato, ST 37 DIN 1626/84 curvate a 90° dima 3D, fattore di saldatura V=1, snervamento 245-360 N/mmq, carico di rottura 360-470 N/mmq, produttore e diametro segnati con marchiatura a punzone, conformi alle norme DIN 2605-2609, certificate secondo EN 10204 / - CURVE IN ACCIAIO DA TUBO SALDATO / - Diametro Nominale mm 50	cad		0,81
22CL.PR.3.2030.c	Curve in acciaio ricavate da tubo saldato, ST 37 DIN 1626/84 curvate a 90° dima 3D, fattore di saldatura V=1, snervamento 245-360 N/mmq, carico di rottura 360-470 N/mmq, produttore e diametro segnati con marchiatura a punzone, conformi alle norme DIN 2605-2609, certificate secondo EN 10204 / - CURVE IN ACCIAIO DA TUBO SALDATO / - Diametro Nominale mm 65	cad		1,11
22CL.PR.3.2030.d	Curve in acciaio ricavate da tubo saldato, ST 37 DIN 1626/84 curvate a 90° dima 3D, fattore di saldatura V=1, snervamento 245-360 N/mmq, carico di rottura 360-470 N/mmq, produttore e diametro segnati con marchiatura a punzone, conformi alle norme DIN 2605-2609, certificate secondo EN 10204 / - CURVE IN ACCIAIO DA TUBO SALDATO / - Diametro Nominale mm 80	cad		1,17
22CL.PR.3.2030.e	Curve in acciaio ricavate da tubo saldato, ST 37 DIN 1626/84 curvate a 90° dima 3D, fattore di saldatura V=1, snervamento 245-360 N/mmq, carico di rottura 360-470 N/mmq, produttore e diametro segnati con marchiatura a punzone, conformi alle norme DIN 2605-2609, certificate secondo EN 10204 / - CURVE IN ACCIAIO DA TUBO SALDATO / - Diametro Nominale mm 100	cad		1,72
22CL.PR.3.2030.f	Curve in acciaio ricavate da tubo saldato, ST 37 DIN 1626/84 curvate a 90° dima 3D, fattore di saldatura V=1, snervamento 245-360 N/mmq, carico di rottura 360-470 N/mmq, produttore e diametro segnati con marchiatura a punzone, conformi alle norme DIN 2605-2609, certificate secondo EN 10204 / - CURVE IN ACCIAIO DA TUBO SALDATO / - Diametro Nominale mm 125	cad		2,70
22CL.PR.3.2030.g	Curve in acciaio ricavate da tubo saldato, ST 37 DIN 1626/84 curvate a 90° dima 3D, fattore di saldatura V=1, snervamento 245-360 N/mmq, carico di rottura 360-470 N/mmq, produttore e diametro segnati con marchiatura a punzone, conformi alle norme DIN 2605-2609, certificate secondo EN 10204 / - CURVE IN ACCIAIO DA TUBO SALDATO / - Diametro Nominale mm 150	cad		3,94
22CL.PR.3.2030.h	Curve in acciaio ricavate da tubo saldato, ST 37 DIN 1626/84 curvate a 90° dima 3D, fattore di saldatura V=1, snervamento 245-360 N/mmq, carico di rottura 360-470 N/mmq, produttore e diametro segnati con marchiatura a punzone, conformi alle norme DIN 2605-2609, certificate secondo EN 10204 / - CURVE IN ACCIAIO DA TUBO SALDATO / - Diametro Nominale mm 200	cad		7,04
22CL.PR.3.2030.i	Curve in acciaio ricavate da tubo saldato, ST 37 DIN 1626/84 curvate a 90° dima 3D, fattore di saldatura V=1, snervamento 245-360 N/mmq, carico di rottura 360-470 N/mmq, produttore e diametro segnati con marchiatura a punzone, conformi alle norme DIN 2605-2609, certificate secondo EN 10204 / - CURVE IN ACCIAIO DA TUBO SALDATO / - Diametro Nominale mm 250	cad		12,26
22CL.PR.3.2030.j	Curve in acciaio ricavate da tubo saldato, ST 37 DIN 1626/84 curvate a 90° dima 3D, fattore di saldatura V=1, snervamento 245-360 N/mmq, carico di rottura 360-470 N/mmq, produttore e diametro segnati con marchiatura a punzone, conformi alle norme DIN 2605-2609, certificate secondo EN 10204 / - CURVE IN ACCIAIO DA TUBO SALDATO / - Diametro Nominale mm 300	cad		19,38
22CL.PR.3.2030.k	Curve in acciaio ricavate da tubo saldato, ST 37 DIN 1626/84 curvate a 90° dima 3D, fattore di saldatura V=1, snervamento 245-360 N/mmq, carico di rottura 360-470 N/mmq, produttore e diametro segnati con marchiatura a punzone, conformi alle norme DIN 2605-2609, certificate secondo EN 10204 / - CURVE IN ACCIAIO DA TUBO SALDATO / - Diametro Nominale mm 350	cad		48,82
22CL.PR.3.2030.l	Curve in acciaio ricavate da tubo saldato, ST 37 DIN 1626/84 curvate a 90° dima 3D, fattore di saldatura V=1, snervamento 245-360 N/mmq, carico di rottura 360-470 N/mmq, produttore e diametro segnati con marchiatura a punzone, conformi alle norme DIN 2605-2609, certificate secondo EN 10204 / - CURVE IN ACCIAIO DA TUBO SALDATO / - Diametro Nominale mm 400	cad		91,13
22CL.PR.3.2030.m	Curve in acciaio ricavate da tubo saldato, ST 37 DIN 1626/84 curvate a 90° dima 3D, fattore di saldatura V=1, snervamento 245-360 N/mmq, carico di rottura 360-470 N/mmq, produttore e diametro segnati con marchiatura a punzone, conformi alle norme DIN 2605-2609, certificate secondo EN 10204 / - CURVE IN ACCIAIO DA TUBO SALDATO / - Diametro Nominale mm 450	cad		125,65
22CL.PR.3.2030.n	Curve in acciaio ricavate da tubo saldato, ST 37 DIN 1626/84 curvate a 90° dima 3D, fattore di saldatura V=1, snervamento 245-360 N/mmq, carico di rottura 360-470 N/mmq, produttore e diametro segnati con marchiatura a punzone, conformi alle norme DIN 2605-2609, certificate secondo EN 10204 / - CURVE IN ACCIAIO DA TUBO SALDATO / - Diametro Nominale mm 500	cad		168,36
22CL.PR.3.2030.o	Curve in acciaio ricavate da tubo saldato, ST 37 DIN 1626/84 curvate a 90° dima 3D, fattore di saldatura V=1, snervamento 245-360 N/mmq, carico di rottura 360-470 N/mmq, produttore e diametro segnati con marchiatura a punzone, conformi alle norme DIN 2605-2609, certificate secondo EN 10204 / - CURVE IN ACCIAIO DA TUBO SALDATO / - Diametro Nominale mm 600	cad		188,59
22CL.PR.3.2040.a	Tubo in acciaio elettro saldato longitudinalmente, secondo norme UNI EN 10224, congiunto saldato a bicchiere cilindrico o sferico, rivestito esternamente con polietilene estruso a guaina circolare secondo norma UNI 9099 in triplostrato (R3) costituito da un primo strato di primer epossidico su cui sono poi coestrusi adesivo e polietilene. Internamente rivestito con uno strato di materiale epossidico con spessore pari a mm 0,250, costituito da un sistema bicomponente privo di solventi, formato da un catalizzatore e da una resina di base, conforme alle disposizioni del Ministero della Sanità per i materiali posti a contatto con le sostanze alimentari destinate al consumo umano / - TUBI DI ACCIAO RIVESTITI IN POLIETILENE ESTERNO ED EPOSIDICO INTERNO / - Tubazione diametro nominale mm 80	m		10,81
22CL.PR.3.2040.c	Tubo in acciaio elettro saldato longitudinalmente, secondo norme UNI EN 10224, congiunto saldato a bicchiere cilindrico o sferico, rivestito esternamente con polietilene estruso a guaina circolare secondo norma UNI 9099 in triplostrato (R3) costituito da un primo strato di primer epossidico su cui sono poi coestrusi adesivo e polietilene. Internamente rivestito con uno strato di materiale epossidico con spessore pari a mm 0,250, costituito da un sistema bicomponente privo di solventi, formato da un catalizzatore e da una resina di base, conforme alle disposizioni del Ministero della Sanità per i materiali posti a contatto con le sostanze alimentari destinate al consumo umano / - TUBI DI ACCIAO RIVESTITI IN POLIETILENE ESTERNO ED EPOSIDICO INTERNO / - Tubazione diametro nominale mm 125	m		20,30
22CL.PR.3.2040.d	Tubo in acciaio elettro saldato longitudinalmente, secondo norme UNI EN 10224, congiunto saldato a bicchiere cilindrico o sferico, rivestito esternamente con polietilene estruso a guaina circolare secondo norma UNI 9099 in triplostrato (R3) costituito da un primo strato di primer epossidico su cui sono poi coestrusi adesivo e polietilene. Internamente rivestito con uno strato di materiale epossidico con spessore pari a mm 0,250, costituito da un sistema bicomponente privo di solventi, formato da un catalizzatore e da una resina di base, conforme alle disposizioni del Ministero della Sanità per i materiali posti a contatto con le sostanze alimentari destinate al consumo umano / - TUBI DI ACCIAO RIVESTITI IN POLIETILENE ESTERNO ED EPOSIDICO INTERNO / - Tubazione diametro nominale mm 150	m		27,32
22CL.PR.3.2040.e	Tubo in acciaio elettro saldato longitudinalmente, secondo norme UNI EN 10224, congiunto saldato a bicchiere cilindrico o sferico, rivestito esternamente con polietilene estruso a guaina circolare secondo norma UNI 9099 in triplostrato (R3) costituito da un primo strato di primer epossidico su cui sono poi coestrusi adesivo e polietilene. Internamente rivestito con uno strato di materiale epossidico con spessore pari a mm 0,250, costituito da un sistema bicomponente privo di solventi, formato da un catalizzatore e da una resina di base, conforme alle disposizioni del Ministero della Sanità per i materiali posti a contatto con le sostanze alimentari destinate al consumo umano / - TUBI DI ACCIAO RIVESTITI IN POLIETILENE ESTERNO ED EPOSIDICO INTERNO / - Tubazione diametro nominale mm 200	m		43,01
22CL.PR.3.2040.f	Tubo in acciaio elettro saldato longitudinalmente, secondo norme UNI EN 10224, congiunto saldato a bicchiere cilindrico o sferico, rivestito esternamente con polietilene estruso a guaina circolare secondo norma UNI 9099 in triplostrato (R3) costituito da un primo strato di primer epossidico su cui sono poi coestrusi adesivo e polietilene. Internamente rivestito con uno strato di materiale epossidico con spessore pari a mm 0,250, costituito da un sistema bicomponente privo di solventi, formato da un catalizzatore e da una resina di base, conforme alle disposizioni del Ministero della Sanità per i materiali posti a contatto con le sostanze alimentari destinate al consumo umano / - TUBI DI ACCIAO RIVESTITI IN POLIETILENE ESTERNO ED EPOSIDICO INTERNO / - Tubazione diametro nominale mm 250	m		56,08
22CL.PR.3.2040.g	Tubo in acciaio elettro saldato longitudinalmente, secondo norme UNI EN 10224, congiunto saldato a bicchiere cilindrico o sferico, rivestito esternamente con polietilene estruso a guaina circolare secondo norma UNI 9099 in triplostrato (R3) costituito da un primo strato di primer epossidico su cui sono poi coestrusi adesivo e polietilene. Internamente rivestito con uno strato di materiale epossidico con spessore pari a mm 0,250, costituito da un sistema bicomponente privo di solventi, formato da un catalizzatore e da una resina di base, conforme alle disposizioni del Ministero della Sanità per i materiali posti a contatto con le sostanze alimentari destinate al consumo umano / - TUBI DI ACCIAO RIVESTITI IN POLIETILENE ESTERNO ED EPOSIDICO INTERNO / - Tubazione diametro nominale mm 300	m		92,65
22CL.PR.3.2040.h	Tubo in acciaio elettro saldato longitudinalmente, secondo norme UNI EN 10224, congiunto saldato a bicchiere cilindrico o sferico, rivestito esternamente con polietilene estruso a guaina circolare secondo norma UNI 9099 in triplostrato (R3) costituito da un primo strato di primer epossidico su cui sono poi coestrusi adesivo e polietilene. Internamente rivestito con uno strato di materiale epossidico con spessore pari a mm 0,250, costituito da un sistema bicomponente privo di solventi, formato da un catalizzatore e da una resina di base, conforme alle disposizioni del Ministero della Sanità per i materiali posti a contatto con le sostanze alimentari destinate al consumo umano / - TUBI DI ACCIAO RIVESTITI IN POLIETILENE ESTERNO ED EPOSIDICO INTERNO / - Tubazione diametro nominale mm 350	m		110,01
22CL.PR.3.2040.i	Tubo in acciaio elettro saldato longitudinalmente, secondo norme UNI EN 10224, congiunto saldato a bicchiere cilindrico o sferico, rivestito esternamente con polietilene estruso a guaina circolare secondo norma UNI 9099 in triplostrato (R3) costituito da un primo strato di primer epossidico su cui sono poi coestrusi adesivo e polietilene. Internamente rivestito con uno strato di materiale epossidico con spessore pari a mm 0,250, costituito da un sistema bicomponente privo di solventi, formato da un catalizzatore e da una resina di base, conforme alle disposizioni del Ministero della Sanità per i materiali posti a contatto con le sostanze alimentari destinate al consumo umano / - TUBI DI ACCIAO RIVESTITI IN POLIETILENE ESTERNO ED EPOSIDICO INTERNO / - Tubazione diametro nominale mm 400	m		118,11
22CL.PR.3.2040.j	Tubo in acciaio elettro saldato longitudinalmente, secondo norme UNI EN 10224, congiunto saldato a bicchiere cilindrico o sferico, rivestito esternamente con polietilene estruso a guaina circolare secondo norma UNI 9099 in triplostrato (R3) costituito da un primo strato di primer epossidico su cui sono poi coestrusi adesivo e polietilene. Internamente rivestito con uno strato di materiale epossidico con spessore pari a mm 0,250, costituito da un sistema bicomponente privo di solventi, formato da un catalizzatore e da una resina di base, conforme alle disposizioni del Ministero della Sanità per i materiali posti a contatto con le sostanze alimentari destinate al consumo umano / - TUBI DI ACCIAO RIVESTITI IN POLIETILENE ESTERNO ED EPOSIDICO INTERNO / - Tubazione diametro nominale mm 450	m		146,17
22CL.PR.3.2040.k	Tubo in acciaio elettro saldato longitudinalmente, secondo norme UNI EN 10224, congiunto saldato a bicchiere cilindrico o sferico, rivestito esternamente con polietilene estruso a guaina circolare secondo norma UNI 9099 in triplostrato (R3) costituito da un primo strato di primer epossidico su cui sono poi coestrusi adesivo e polietilene. Internamente rivestito con uno strato di materiale epossidico con spessore pari a mm 0,250, costituito da un sistema bicomponente privo di solventi, formato da un catalizzatore e da una resina di base, conforme alle disposizioni del Ministero della Sanità per i materiali posti a contatto con le sostanze alimentari destinate al consumo umano / - TUBI DI ACCIAO RIVESTITI IN POLIETILENE ESTERNO ED EPOSIDICO INTERNO / - Tubazione diametro nominale mm 500	m		164,97
22CL.PR.3.2040.l	Tubo in acciaio elettro saldato longitudinalmente, secondo norme UNI EN 10224, congiunto saldato a bicchiere cilindrico o sferico, rivestito esternamente con polietilene estruso a guaina circolare secondo norma UNI 9099 in triplostrato (R3) costituito da un primo strato di primer epossidico su cui sono poi coestrusi adesivo e polietilene. Internamente rivestito con uno strato di materiale epossidico con spessore pari a mm 0,250, costituito da un sistema bicomponente privo di solventi, formato da un catalizzatore e da una resina di base, conforme alle disposizioni del Ministero della Sanità per i materiali posti a contatto con le sostanze alimentari destinate al consumo umano / - TUBI DI ACCIAO RIVESTITI IN POLIETILENE ESTERNO ED EPOSIDICO INTERNO / - Tubazione diametro nominale mm 600	m		211,51
22CL.PR.3.2050.a	Tubo in acciaio elettrosaldato longitudinalmente, secondo norme UNI EN 10224, congiunto saldato a bicchiere sferico a camera d'aria, rivestito esternamente con polietilene estruso a guaina circolare secondo norma UNI 9099 in triplostrato (R3) costituito da un primo strato di primer epossidico su cui sono poi coestrusi adesivo e polietilene. Internamente la condotta e' rivestitacon uno strato di materiale epossidico con spessore pari a mm 0,250, costituito da un sistema bicomponente privo di solventi, formato da un catalizzatore e da una resina di base, conforme alle disposizioni del Ministero della Sanità per i materiali posti a contatto con le sostanze alimentari destinate al consumo umano / - TUBI DI ACCIAO RIVESTITI IN POLIETILENE ESTERNO ED EPOSIDICO INTERNO / - Tubazione diametro nominale mm 250	m		64,67
22CL.PR.3.2050.b	Tubo in acciaio elettrosaldato longitudinalmente, secondo norme UNI EN 10224, congiunto saldato a bicchiere sferico a camera d'aria, rivestito esternamente con polietilene estruso a guaina circolare secondo norma UNI 9099 in triplostrato (R3) costituito da un primo strato di primer epossidico su cui sono poi coestrusi adesivo e polietilene. Internamente la condotta e' rivestitacon uno strato di materiale epossidico con spessore pari a mm 0,250, costituito da un sistema bicomponente privo di solventi, formato da un catalizzatore e da una resina di base, conforme alle disposizioni del Ministero della Sanità per i materiali posti a contatto con le sostanze alimentari destinate al consumo umano / - TUBI DI ACCIAO RIVESTITI IN POLIETILENE ESTERNO ED EPOSIDICO INTERNO / - Tubazione diametro nominale mm 300	m		96,22
22CL.PR.3.2050.c	Tubo in acciaio elettrosaldato longitudinalmente, secondo norme UNI EN 10224, congiunto saldato a bicchiere sferico a camera d'aria, rivestito esternamente con polietilene estruso a guaina circolare secondo norma UNI 9099 in triplostrato (R3) costituito da un primo strato di primer epossidico su cui sono poi coestrusi adesivo e polietilene. Internamente la condotta e' rivestitacon uno strato di materiale epossidico con spessore pari a mm 0,250, costituito da un sistema bicomponente privo di solventi, formato da un catalizzatore e da una resina di base, conforme alle disposizioni del Ministero della Sanità per i materiali posti a contatto con le sostanze alimentari destinate al consumo umano / - TUBI DI ACCIAO RIVESTITI IN POLIETILENE ESTERNO ED EPOSIDICO INTERNO / - Tubazione diametro nominale mm 350	m		117,04
22CL.PR.3.2050.d	Tubo in acciaio elettrosaldato longitudinalmente, secondo norme UNI EN 10224, congiunto saldato a bicchiere sferico a camera d'aria, rivestito esternamente con polietilene estruso a guaina circolare secondo norma UNI 9099 in triplostrato (R3) costituito da un primo strato di primer epossidico su cui sono poi coestrusi adesivo e polietilene. Internamente la condotta e' rivestitacon uno strato di materiale epossidico con spessore pari a mm 0,250, costituito da un sistema bicomponente privo di solventi, formato da un catalizzatore e da una resina di base, conforme alle disposizioni del Ministero della Sanità per i materiali posti a contatto con le sostanze alimentari destinate al consumo umano / - TUBI DI ACCIAO RIVESTITI IN POLIETILENE ESTERNO ED EPOSIDICO INTERNO / - Tubazione diametro nominale mm 400	m		113,68
22CL.PR.3.2050.e	Tubo in acciaio elettrosaldato longitudinalmente, secondo norme UNI EN 10224, congiunto saldato a bicchiere sferico a camera d'aria, rivestito esternamente con polietilene estruso a guaina circolare secondo norma UNI 9099 in triplostrato (R3) costituito da un primo strato di primer epossidico su cui sono poi coestrusi adesivo e polietilene. Internamente la condotta e' rivestitacon uno strato di materiale epossidico con spessore pari a mm 0,250, costituito da un sistema bicomponente privo di solventi, formato da un catalizzatore e da una resina di base, conforme alle disposizioni del Ministero della Sanità per i materiali posti a contatto con le sostanze alimentari destinate al consumo umano / - TUBI DI ACCIAO RIVESTITI IN POLIETILENE ESTERNO ED EPOSIDICO INTERNO / - Tubazione diametro nominale mm 450	m		134,14
22CL.PR.3.2050.f	Tubo in acciaio elettrosaldato longitudinalmente, secondo norme UNI EN 10224, congiunto saldato a bicchiere sferico a camera d'aria, rivestito esternamente con polietilene estruso a guaina circolare secondo norma UNI 9099 in triplostrato (R3) costituito da un primo strato di primer epossidico su cui sono poi coestrusi adesivo e polietilene. Internamente la condotta e' rivestitacon uno strato di materiale epossidico con spessore pari a mm 0,250, costituito da un sistema bicomponente privo di solventi, formato da un catalizzatore e da una resina di base, conforme alle disposizioni del Ministero della Sanità per i materiali posti a contatto con le sostanze alimentari destinate al consumo umano / - TUBI DI ACCIAO RIVESTITI IN POLIETILENE ESTERNO ED EPOSIDICO INTERNO / - Tubazione diametro nominale mm 500	m		176,13
22CL.PR.3.2050.g	Tubo in acciaio elettrosaldato longitudinalmente, secondo norme UNI EN 10224, congiunto saldato a bicchiere sferico a camera d'aria, rivestito esternamente con polietilene estruso a guaina circolare secondo norma UNI 9099 in triplostrato (R3) costituito da un primo strato di primer epossidico su cui sono poi coestrusi adesivo e polietilene. Internamente la condotta e' rivestitacon uno strato di materiale epossidico con spessore pari a mm 0,250, costituito da un sistema bicomponente privo di solventi, formato da un catalizzatore e da una resina di base, conforme alle disposizioni del Ministero della Sanità per i materiali posti a contatto con le sostanze alimentari destinate al consumo umano / - TUBI DI ACCIAO RIVESTITI IN POLIETILENE ESTERNO ED EPOSIDICO INTERNO / - Tubazione diametro nominale mm 600	m		231,38
22CL.PR.3.2060.a	Tubo in acciaio elettrosaldata longitudinalmente, secondo norme UNI EN 10224, con giunto saldato a bicchiere cilindrico o sferico a camera d'aria, rivestito esternamente con polietilene estruso a guaina circolare secondo norma UNI 9099 in triplo strato (R3) costituito da un primo strato di primer epossidico su cui sono poi coestrusi adesivo e polietilene. Internamente rivestito con uno strato di malta cementizia, costituita con cementi normali o solfato-resistenti, conforme alle disposizioni del Ministero della Sanità per i materiali posti a contatto con le sostanze alimentari destinate al consumo umano, con spessore del rivestimento conforme alla norma DIN 2614 (parzialmente superata dalla norma DIN 2880) / - TUBI DI ACCIAIO RIVESTITI IN POLIETILENE ESTERNO E MALTA INTERNA / - Tubazione diametro nominale mm 100	m		14,56
22CL.PR.3.2060.b	Tubo in acciaio elettrosaldata longitudinalmente, secondo norme UNI EN 10224, con giunto saldato a bicchiere cilindrico o sferico a camera d'aria, rivestito esternamente con polietilene estruso a guaina circolare secondo norma UNI 9099 in triplo strato (R3) costituito da un primo strato di primer epossidico su cui sono poi coestrusi adesivo e polietilene. Internamente rivestito con uno strato di malta cementizia, costituita con cementi normali o solfato-resistenti, conforme alle disposizioni del Ministero della Sanità per i materiali posti a contatto con le sostanze alimentari destinate al consumo umano, con spessore del rivestimento conforme alla norma DIN 2614 (parzialmente superata dalla norma DIN 2880) / - TUBI DI ACCIAIO RIVESTITI IN POLIETILENE ESTERNO E MALTA INTERNA / - Tubazione diametro nominale mm 125	m		19,51
22CL.PR.3.2060.c	Tubo in acciaio elettrosaldata longitudinalmente, secondo norme UNI EN 10224, con giunto saldato a bicchiere cilindrico o sferico a camera d'aria, rivestito esternamente con polietilene estruso a guaina circolare secondo norma UNI 9099 in triplo strato (R3) costituito da un primo strato di primer epossidico su cui sono poi coestrusi adesivo e polietilene. Internamente rivestito con uno strato di malta cementizia, costituita con cementi normali o solfato-resistenti, conforme alle disposizioni del Ministero della Sanità per i materiali posti a contatto con le sostanze alimentari destinate al consumo umano, con spessore del rivestimento conforme alla norma DIN 2614 (parzialmente superata dalla norma DIN 2880) / - TUBI DI ACCIAIO RIVESTITI IN POLIETILENE ESTERNO E MALTA INTERNA / - Tubazione diametro nominale mm 150	m		28,77
22CL.PR.3.2060.d	Tubo in acciaio elettrosaldata longitudinalmente, secondo norme UNI EN 10224, con giunto saldato a bicchiere cilindrico o sferico a camera d'aria, rivestito esternamente con polietilene estruso a guaina circolare secondo norma UNI 9099 in triplo strato (R3) costituito da un primo strato di primer epossidico su cui sono poi coestrusi adesivo e polietilene. Internamente rivestito con uno strato di malta cementizia, costituita con cementi normali o solfato-resistenti, conforme alle disposizioni del Ministero della Sanità per i materiali posti a contatto con le sostanze alimentari destinate al consumo umano, con spessore del rivestimento conforme alla norma DIN 2614 (parzialmente superata dalla norma DIN 2880) / - TUBI DI ACCIAIO RIVESTITI IN POLIETILENE ESTERNO E MALTA INTERNA / - Tubazione diametro nominale mm 200	m		45,74
22CL.PR.3.2060.e	Tubo in acciaio elettrosaldata longitudinalmente, secondo norme UNI EN 10224, con giunto saldato a bicchiere cilindrico o sferico a camera d'aria, rivestito esternamente con polietilene estruso a guaina circolare secondo norma UNI 9099 in triplo strato (R3) costituito da un primo strato di primer epossidico su cui sono poi coestrusi adesivo e polietilene. Internamente rivestito con uno strato di malta cementizia, costituita con cementi normali o solfato-resistenti, conforme alle disposizioni del Ministero della Sanità per i materiali posti a contatto con le sostanze alimentari destinate al consumo umano, con spessore del rivestimento conforme alla norma DIN 2614 (parzialmente superata dalla norma DIN 2880) / - TUBI DI ACCIAIO RIVESTITI IN POLIETILENE ESTERNO E MALTA INTERNA / - Tubazione diametro nominale mm 250	m		64,00
22CL.PR.3.2060.f	Tubo in acciaio elettrosaldata longitudinalmente, secondo norme UNI EN 10224, con giunto saldato a bicchiere cilindrico o sferico a camera d'aria, rivestito esternamente con polietilene estruso a guaina circolare secondo norma UNI 9099 in triplo strato (R3) costituito da un primo strato di primer epossidico su cui sono poi coestrusi adesivo e polietilene. Internamente rivestito con uno strato di malta cementizia, costituita con cementi normali o solfato-resistenti, conforme alle disposizioni del Ministero della Sanità per i materiali posti a contatto con le sostanze alimentari destinate al consumo umano, con spessore del rivestimento conforme alla norma DIN 2614 (parzialmente superata dalla norma DIN 2880) / - TUBI DI ACCIAIO RIVESTITI IN POLIETILENE ESTERNO E MALTA INTERNA / - Tubazione diametro nominale mm 300	m		95,00
22CL.PR.3.2060.g	Tubo in acciaio elettrosaldata longitudinalmente, secondo norme UNI EN 10224, con giunto saldato a bicchiere cilindrico o sferico a camera d'aria, rivestito esternamente con polietilene estruso a guaina circolare secondo norma UNI 9099 in triplo strato (R3) costituito da un primo strato di primer epossidico su cui sono poi coestrusi adesivo e polietilene. Internamente rivestito con uno strato di malta cementizia, costituita con cementi normali o solfato-resistenti, conforme alle disposizioni del Ministero della Sanità per i materiali posti a contatto con le sostanze alimentari destinate al consumo umano, con spessore del rivestimento conforme alla norma DIN 2614 (parzialmente superata dalla norma DIN 2880) / - TUBI DI ACCIAIO RIVESTITI IN POLIETILENE ESTERNO E MALTA INTERNA / - Tubazione diametro nominale mm 350	m		103,50
22CL.PR.3.2060.h	Tubo in acciaio elettrosaldata longitudinalmente, secondo norme UNI EN 10224, con giunto saldato a bicchiere cilindrico o sferico a camera d'aria, rivestito esternamente con polietilene estruso a guaina circolare secondo norma UNI 9099 in triplo strato (R3) costituito da un primo strato di primer epossidico su cui sono poi coestrusi adesivo e polietilene. Internamente rivestito con uno strato di malta cementizia, costituita con cementi normali o solfato-resistenti, conforme alle disposizioni del Ministero della Sanità per i materiali posti a contatto con le sostanze alimentari destinate al consumo umano, con spessore del rivestimento conforme alla norma DIN 2614 (parzialmente superata dalla norma DIN 2880) / - TUBI DI ACCIAIO RIVESTITI IN POLIETILENE ESTERNO E MALTA INTERNA / - Tubazione diametro nominale mm 400	m		119,90
22CL.PR.3.2060.i	Tubo in acciaio elettrosaldata longitudinalmente, secondo norme UNI EN 10224, con giunto saldato a bicchiere cilindrico o sferico a camera d'aria, rivestito esternamente con polietilene estruso a guaina circolare secondo norma UNI 9099 in triplo strato (R3) costituito da un primo strato di primer epossidico su cui sono poi coestrusi adesivo e polietilene. Internamente rivestito con uno strato di malta cementizia, costituita con cementi normali o solfato-resistenti, conforme alle disposizioni del Ministero della Sanità per i materiali posti a contatto con le sostanze alimentari destinate al consumo umano, con spessore del rivestimento conforme alla norma DIN 2614 (parzialmente superata dalla norma DIN 2880) / - TUBI DI ACCIAIO RIVESTITI IN POLIETILENE ESTERNO E MALTA INTERNA / - Tubazione diametro nominale mm 450	m		143,90
22CL.PR.3.2060.j	Tubo in acciaio elettrosaldata longitudinalmente, secondo norme UNI EN 10224, con giunto saldato a bicchiere cilindrico o sferico a camera d'aria, rivestito esternamente con polietilene estruso a guaina circolare secondo norma UNI 9099 in triplo strato (R3) costituito da un primo strato di primer epossidico su cui sono poi coestrusi adesivo e polietilene. Internamente rivestito con uno strato di malta cementizia, costituita con cementi normali o solfato-resistenti, conforme alle disposizioni del Ministero della Sanità per i materiali posti a contatto con le sostanze alimentari destinate al consumo umano, con spessore del rivestimento conforme alla norma DIN 2614 (parzialmente superata dalla norma DIN 2880) / - TUBI DI ACCIAIO RIVESTITI IN POLIETILENE ESTERNO E MALTA INTERNA / - Tubazione diametro nominale mm 500	m		162,69
22CL.PR.3.2060.k	Tubo in acciaio elettrosaldata longitudinalmente, secondo norme UNI EN 10224, con giunto saldato a bicchiere cilindrico o sferico a camera d'aria, rivestito esternamente con polietilene estruso a guaina circolare secondo norma UNI 9099 in triplo strato (R3) costituito da un primo strato di primer epossidico su cui sono poi coestrusi adesivo e polietilene. Internamente rivestito con uno strato di malta cementizia, costituita con cementi normali o solfato-resistenti, conforme alle disposizioni del Ministero della Sanità per i materiali posti a contatto con le sostanze alimentari destinate al consumo umano, con spessore del rivestimento conforme alla norma DIN 2614 (parzialmente superata dalla norma DIN 2880) / - TUBI DI ACCIAIO RIVESTITI IN POLIETILENE ESTERNO E MALTA INTERNA / - Tubazione diametro nominale mm 600	m		200,89
22CL.PR.3.2070.a	Tubo in acciaio elettrosaldato longitudinalmente, secondo norme UNI EN 10224, con giunto saldato a bicchiere sferico a camera d'aria, rivestito esternamente con polietilene estruso a guaina circolare secondo norma UNI9099 in triplo strato (R3) costituito da un primo strato di primer epossidicosu cui sono poi coestrusi adesivo e polietilene. Internamente rivestito con uno strato di malta cementizia costituita con cementi normali o solfato resistenti, conforme alle disposizioni del Ministero della Sanità peri materiali posti a contatto con le sostanze alimentari destinate al consumoumano, con spessore del rivestimento conforme alla norma DIN 2614 (parzialmente superata dalla norma DIN 2880) / - TUBI DI ACCIAIO RIVESTITI IN POLIETILENE ESTERNO E MALTA INTERNA / - Tubazione diametro nominale mm 250	m		62,70
22CL.PR.3.2070.b	Tubo in acciaio elettrosaldato longitudinalmente, secondo norme UNI EN 10224, con giunto saldato a bicchiere sferico a camera d'aria, rivestito esternamente con polietilene estruso a guaina circolare secondo norma UNI9099 in triplo strato (R3) costituito da un primo strato di primer epossidicosu cui sono poi coestrusi adesivo e polietilene. Internamente rivestito con uno strato di malta cementizia costituita con cementi normali o solfato resistenti, conforme alle disposizioni del Ministero della Sanità peri materiali posti a contatto con le sostanze alimentari destinate al consumoumano, con spessore del rivestimento conforme alla norma DIN 2614 (parzialmente superata dalla norma DIN 2880) / - TUBI DI ACCIAIO RIVESTITI IN POLIETILENE ESTERNO E MALTA INTERNA / - Tubazione diametro nominale mm 300	m		93,38
22CL.PR.3.2070.c	Tubo in acciaio elettrosaldato longitudinalmente, secondo norme UNI EN 10224, con giunto saldato a bicchiere sferico a camera d'aria, rivestito esternamente con polietilene estruso a guaina circolare secondo norma UNI9099 in triplo strato (R3) costituito da un primo strato di primer epossidicosu cui sono poi coestrusi adesivo e polietilene. Internamente rivestito con uno strato di malta cementizia costituita con cementi normali o solfato resistenti, conforme alle disposizioni del Ministero della Sanità peri materiali posti a contatto con le sostanze alimentari destinate al consumoumano, con spessore del rivestimento conforme alla norma DIN 2614 (parzialmente superata dalla norma DIN 2880) / - TUBI DI ACCIAIO RIVESTITI IN POLIETILENE ESTERNO E MALTA INTERNA / - Tubazione diametro nominale mm 350	m		106,23
22CL.PR.3.2070.d	Tubo in acciaio elettrosaldato longitudinalmente, secondo norme UNI EN 10224, con giunto saldato a bicchiere sferico a camera d'aria, rivestito esternamente con polietilene estruso a guaina circolare secondo norma UNI9099 in triplo strato (R3) costituito da un primo strato di primer epossidicosu cui sono poi coestrusi adesivo e polietilene. Internamente rivestito con uno strato di malta cementizia costituita con cementi normali o solfato resistenti, conforme alle disposizioni del Ministero della Sanità peri materiali posti a contatto con le sostanze alimentari destinate al consumoumano, con spessore del rivestimento conforme alla norma DIN 2614 (parzialmente superata dalla norma DIN 2880) / - TUBI DI ACCIAIO RIVESTITI IN POLIETILENE ESTERNO E MALTA INTERNA / - Tubazione diametro nominale mm 400	m		127,01
22CL.PR.3.2070.e	Tubo in acciaio elettrosaldato longitudinalmente, secondo norme UNI EN 10224, con giunto saldato a bicchiere sferico a camera d'aria, rivestito esternamente con polietilene estruso a guaina circolare secondo norma UNI9099 in triplo strato (R3) costituito da un primo strato di primer epossidicosu cui sono poi coestrusi adesivo e polietilene. Internamente rivestito con uno strato di malta cementizia costituita con cementi normali o solfato resistenti, conforme alle disposizioni del Ministero della Sanità peri materiali posti a contatto con le sostanze alimentari destinate al consumoumano, con spessore del rivestimento conforme alla norma DIN 2614 (parzialmente superata dalla norma DIN 2880) / - TUBI DI ACCIAIO RIVESTITI IN POLIETILENE ESTERNO E MALTA INTERNA / - Tubazione diametro nominale mm 450	m		135,45
22CL.PR.3.2070.f	Tubo in acciaio elettrosaldato longitudinalmente, secondo norme UNI EN 10224, con giunto saldato a bicchiere sferico a camera d'aria, rivestito esternamente con polietilene estruso a guaina circolare secondo norma UNI9099 in triplo strato (R3) costituito da un primo strato di primer epossidicosu cui sono poi coestrusi adesivo e polietilene. Internamente rivestito con uno strato di malta cementizia costituita con cementi normali o solfato resistenti, conforme alle disposizioni del Ministero della Sanità peri materiali posti a contatto con le sostanze alimentari destinate al consumoumano, con spessore del rivestimento conforme alla norma DIN 2614 (parzialmente superata dalla norma DIN 2880) / - TUBI DI ACCIAIO RIVESTITI IN POLIETILENE ESTERNO E MALTA INTERNA / - Tubazione diametro nominale mm 500	m		161,62
22CL.PR.3.2070.g	Tubo in acciaio elettrosaldato longitudinalmente, secondo norme UNI EN 10224, con giunto saldato a bicchiere sferico a camera d'aria, rivestito esternamente con polietilene estruso a guaina circolare secondo norma UNI9099 in triplo strato (R3) costituito da un primo strato di primer epossidicosu cui sono poi coestrusi adesivo e polietilene. Internamente rivestito con uno strato di malta cementizia costituita con cementi normali o solfato resistenti, conforme alle disposizioni del Ministero della Sanità peri materiali posti a contatto con le sostanze alimentari destinate al consumoumano, con spessore del rivestimento conforme alla norma DIN 2614 (parzialmente superata dalla norma DIN 2880) / - TUBI DI ACCIAIO RIVESTITI IN POLIETILENE ESTERNO E MALTA INTERNA / - Tubazione diametro nominale mm 500	m		217,91
22CL.PR.3.3010.a	Tubo in PVC rigido conforme alla norma UNI EN 1452 per condotte in pressione di acqua potabile secondo il D.M. n. 174 del 06/04/2004 (sostituisce la Circ. Min. Sanità n. 102 del 02/12/78); giunto a bicchiere con anello in gomma, contrassegnati ogni metro con marchio del produttore, diametro, data di produzione e simbolo IIP. PFA 6 / - TUBO IN PVC RIGIDO / - Tubazione del diametro esterno 40 mm spessore 1,5 mm	m		0,48
22CL.PR.3.3010.b	Tubo in PVC rigido conforme alla norma UNI EN 1452 per condotte in pressione di acqua potabile secondo il D.M. n. 174 del 06/04/2004 (sostituisce la Circ. Min. Sanità n. 102 del 02/12/78); giunto a bicchiere con anello in gomma, contrassegnati ogni metro con marchio del produttore, diametro, data di produzione e simbolo IIP. PFA 6 / - TUBO IN PVC RIGIDO / - Tubazione del diametro esterno 50 mm spessore 1,6 mm	m		0,63
22CL.PR.3.3010.c	Tubo in PVC rigido conforme alla norma UNI EN 1452 per condotte in pressione di acqua potabile secondo il D.M. n. 174 del 06/04/2004 (sostituisce la Circ. Min. Sanità n. 102 del 02/12/78); giunto a bicchiere con anello in gomma, contrassegnati ogni metro con marchio del produttore, diametro, data di produzione e simbolo IIP. PFA 6 / - TUBO IN PVC RIGIDO / - Tubazione del diametro esterno 63 mm spessore 2,0 mm	m		0,99
22CL.PR.3.3010.d	Tubo in PVC rigido conforme alla norma UNI EN 1452 per condotte in pressione di acqua potabile secondo il D.M. n. 174 del 06/04/2004 (sostituisce la Circ. Min. Sanità n. 102 del 02/12/78); giunto a bicchiere con anello in gomma, contrassegnati ogni metro con marchio del produttore, diametro, data di produzione e simbolo IIP. PFA 6 / - TUBO IN PVC RIGIDO / - Tubazione del diametro esterno 75 mm spessore 2,3 mm	m		1,31
22CL.PR.3.3010.e	Tubo in PVC rigido conforme alla norma UNI EN 1452 per condotte in pressione di acqua potabile secondo il D.M. n. 174 del 06/04/2004 (sostituisce la Circ. Min. Sanità n. 102 del 02/12/78); giunto a bicchiere con anello in gomma, contrassegnati ogni metro con marchio del produttore, diametro, data di produzione e simbolo IIP. PFA 6 / - TUBO IN PVC RIGIDO / - Tubazione del diametro esterno 90 mm spessore 2,8 mm	m		1,73
22CL.PR.3.3010.f	Tubo in PVC rigido conforme alla norma UNI EN 1452 per condotte in pressione di acqua potabile secondo il D.M. n. 174 del 06/04/2004 (sostituisce la Circ. Min. Sanità n. 102 del 02/12/78); giunto a bicchiere con anello in gomma, contrassegnati ogni metro con marchio del produttore, diametro, data di produzione e simbolo IIP. PFA 6 / - TUBO IN PVC RIGIDO / - Tubazione del diametro esterno 110 mm spessore 2,7 mm	m		2,06
22CL.PR.3.3010.g	Tubo in PVC rigido conforme alla norma UNI EN 1452 per condotte in pressione di acqua potabile secondo il D.M. n. 174 del 06/04/2004 (sostituisce la Circ. Min. Sanità n. 102 del 02/12/78); giunto a bicchiere con anello in gomma, contrassegnati ogni metro con marchio del produttore, diametro, data di produzione e simbolo IIP. PFA 6 / - TUBO IN PVC RIGIDO / - Tubazione del diametro estemo 125 mm spessore 3,1 mm	m		2,67
22CL.PR.3.3010.h	Tubo in PVC rigido conforme alla norma UNI EN 1452 per condotte in pressione di acqua potabile secondo il D.M. n. 174 del 06/04/2004 (sostituisce la Circ. Min. Sanità n. 102 del 02/12/78); giunto a bicchiere con anello in gomma, contrassegnati ogni metro con marchio del produttore, diametro, data di produzione e simbolo IIP. PFA 6 / - TUBO IN PVC RIGIDO / - Tubazione del diametro esterno 140 mm spessore 3,5 mm	m		3,61
22CL.PR.3.3010.i	Tubo in PVC rigido conforme alla norma UNI EN 1452 per condotte in pressione di acqua potabile secondo il D.M. n. 174 del 06/04/2004 (sostituisce la Circ. Min. Sanità n. 102 del 02/12/78); giunto a bicchiere con anello in gomma, contrassegnati ogni metro con marchio del produttore, diametro, data di produzione e simbolo IIP. PFA 6 / - TUBO IN PVC RIGIDO / - Tubazione del diametro esterno 160 mm spessore 4,0 mm	m		4,38
22CL.PR.3.3010.j	Tubo in PVC rigido conforme alla norma UNI EN 1452 per condotte in pressione di acqua potabile secondo il D.M. n. 174 del 06/04/2004 (sostituisce la Circ. Min. Sanità n. 102 del 02/12/78); giunto a bicchiere con anello in gomma, contrassegnati ogni metro con marchio del produttore, diametro, data di produzione e simbolo IIP. PFA 6 / - TUBO IN PVC RIGIDO / - Tubazione del diametro esterno 180 mm spessore 4,4 mm	m		5,83
22CL.PR.3.3010.k	Tubo in PVC rigido conforme alla norma UNI EN 1452 per condotte in pressione di acqua potabile secondo il D.M. n. 174 del 06/04/2004 (sostituisce la Circ. Min. Sanità n. 102 del 02/12/78); giunto a bicchiere con anello in gomma, contrassegnati ogni metro con marchio del produttore, diametro, data di produzione e simbolo IIP. PFA 6 / - TUBO IN PVC RIGIDO / - Tubazione del diametro esterno 200 mm spessore 4,9 mm	m		7,09
22CL.PR.3.3010.l	Tubo in PVC rigido conforme alla norma UNI EN 1452 per condotte in pressione di acqua potabile secondo il D.M. n. 174 del 06/04/2004 (sostituisce la Circ. Min. Sanità n. 102 del 02/12/78); giunto a bicchiere con anello in gomma, contrassegnati ogni metro con marchio del produttore, diametro, data di produzione e simbolo IIP. PFA 6 / - TUBO IN PVC RIGIDO / - Tubazione del diametro esterno 225 mm spessore 5,5 mm	m		8,89
22CL.PR.3.3010.m	Tubo in PVC rigido conforme alla norma UNI EN 1452 per condotte in pressione di acqua potabile secondo il D.M. n. 174 del 06/04/2004 (sostituisce la Circ. Min. Sanità n. 102 del 02/12/78); giunto a bicchiere con anello in gomma, contrassegnati ogni metro con marchio del produttore, diametro, data di produzione e simbolo IIP. PFA 6 / - TUBO IN PVC RIGIDO / - Tubazione del diametro esterno 250 mm spessore 6,2 mm	m		11,75
22CL.PR.3.3010.n	Tubo in PVC rigido conforme alla norma UNI EN 1452 per condotte in pressione di acqua potabile secondo il D.M. n. 174 del 06/04/2004 (sostituisce la Circ. Min. Sanità n. 102 del 02/12/78); giunto a bicchiere con anello in gomma, contrassegnati ogni metro con marchio del produttore, diametro, data di produzione e simbolo IIP. PFA 6 / - TUBO IN PVC RIGIDO / - Tubazione del diametro esterno 280 mm spessore 6,9 mm	m		14,86
22CL.PR.3.3010.o	Tubo in PVC rigido conforme alla norma UNI EN 1452 per condotte in pressione di acqua potabile secondo il D.M. n. 174 del 06/04/2004 (sostituisce la Circ. Min. Sanità n. 102 del 02/12/78); giunto a bicchiere con anello in gomma, contrassegnati ogni metro con marchio del produttore, diametro, data di produzione e simbolo IIP. PFA 6 / - TUBO IN PVC RIGIDO / - Tubazione del diametro esterno 315 mm spessore 7,7 mm	m		17,97
22CL.PR.3.3010.q	Tubo in PVC rigido conforme alla norma UNI EN 1452 per condotte in pressione di acqua potabile secondo il D.M. n. 174 del 06/04/2004 (sostituisce la Circ. Min. Sanità n. 102 del 02/12/78); giunto a bicchiere con anello in gomma, contrassegnati ogni metro con marchio del produttore, diametro, data di produzione e simbolo IIP. PFA 6 / - TUBO IN PVC RIGIDO / - Tubazione del diametro esterno 355 mm spessore 8,7 mm	m		23,05
22CL.PR.3.3010.r	Tubo in PVC rigido conforme alla norma UNI EN 1452 per condotte in pressione di acqua potabile secondo il D.M. n. 174 del 06/04/2004 (sostituisce la Circ. Min. Sanità n. 102 del 02/12/78); giunto a bicchiere con anello in gomma, contrassegnati ogni metro con marchio del produttore, diametro, data di produzione e simbolo IIP. PFA 6 / - TUBO IN PVC RIGIDO / - Tubazione del diametro esterno 400 mm spessore 9,8 mm	m		30,11
22CL.PR.3.3010.s	Tubo in PVC rigido conforme alla norma UNI EN 1452 per condotte in pressione di acqua potabile secondo il D.M. n. 174 del 06/04/2004 (sostituisce la Circ. Min. Sanità n. 102 del 02/12/78); giunto a bicchiere con anello in gomma, contrassegnati ogni metro con marchio del produttore, diametro, data di produzione e simbolo IIP. PFA 6 / - TUBO IN PVC RIGIDO / - Tubazione del diametro esterno 450mm spessore 11,0mm	m		42,69
22CL.PR.3.3010.t	Tubo in PVC rigido conforme alla norma UNI EN 1452 per condotte in pressione di acqua potabile secondo il D.M. n. 174 del 06/04/2004 (sostituisce la Circ. Min. Sanità n. 102 del 02/12/78); giunto a bicchiere con anello in gomma, contrassegnati ogni metro con marchio del produttore, diametro, data di produzione e simbolo IIP. PFA 6 / - TUBO IN PVC RIGIDO / - Tubazione del diametro esterno 500 mm spessore 12,3 mm	m		47,67
22CL.PR.3.3010.u	Tubo in PVC rigido conforme alla norma UNI EN 1452 per condotte in pressione di acqua potabile secondo il D.M. n. 174 del 06/04/2004 (sostituisce la Circ. Min. Sanità n. 102 del 02/12/78); giunto a bicchiere con anello in gomma, contrassegnati ogni metro con marchio del produttore, diametro, data di produzione e simbolo IIP. PFA 6 / - TUBO IN PVC RIGIDO / - Tubazione del diametro esterno 630 mm spessore 15,4mm	m		68,50
22CL.PR.3.3010.v	Tubo in PVC rigido conforme alla norma UNI EN 1452 per condotte in pressione di acqua potabile secondo il D.M. n. 174 del 06/04/2004 (sostituisce la Circ. Min. Sanità n. 102 del 02/12/78); giunto a bicchiere con anello in gomma, contrassegnati ogni metro con marchio del produttore, diametro, data di produzione e simbolo IIP. PFA 6 / - TUBO IN PVC RIGIDO / - Tubazione del diametro esterno 710 mm spessore 17,4 mm	m		106,53
22CL.PR.3.3010.w	Tubo in PVC rigido conforme alla norma UNI EN 1452 per condotte in pressione di acqua potabile secondo il D.M. n. 174 del 06/04/2004 (sostituisce la Circ. Min. Sanità n. 102 del 02/12/78); giunto a bicchiere con anello in gomma, contrassegnati ogni metro con marchio del produttore, diametro, data di produzione e simbolo IIP. PFA 6 / - TUBO IN PVC RIGIDO / - Tubazione del diametro esterno 800 mm spessore 19,6mm	m		131,87
22CL.PR.3.3010.x	Tubo in PVC rigido conforme alla norma UNI EN 1452 per condotte in pressione di acqua potabile secondo il D.M. n. 174 del 06/04/2004 (sostituisce la Circ. Min. Sanità n. 102 del 02/12/78); giunto a bicchiere con anello in gomma, contrassegnati ogni metro con marchio del produttore, diametro, data di produzione e simbolo IIP. PFA 6 / - TUBO IN PVC RIGIDO / - Tubazione del diametro esterno 900 mm spessore 22,0 mm	m		208,12
22CL.PR.3.3010.z	Tubo in PVC rigido conforme alla norma UNI EN 1452 per condotte in pressione di acqua potabile secondo il D.M. n. 174 del 06/04/2004 (sostituisce la Circ. Min. Sanità n. 102 del 02/12/78); giunto a bicchiere con anello in gomma, contrassegnati ogni metro con marchio del produttore, diametro, data di produzione e simbolo IIP. PFA 6 / - TUBO IN PVC RIGIDO / - Tubazione del diametro esterno 1000 mm spessore 24,5 mm	m		240,78
22CL.PR.3.3020.a	Tubo in PVC rigido conforme alla norma UNI EN 1452 per condotte in pressione di acqua potabile secondo il D.M. n. 174 del 06/04/2004 (sostituisce la Circ. Min. Sanità n. 102 del 02/12/78); giunto a bicchiere con anello in gomma, contrassegnati ogni metro con marchio del produttore, diametro, data di produzione e simbolo IIP. PFA 10 / - TUBO IN PVC RIGIDO PFA 10 / - Tubazione del diametro estemo 40 mm spessore 1,9 mm	m		0,56
22CL.PR.3.3020.b	Tubo in PVC rigido conforme alla norma UNI EN 1452 per condotte in pressione di acqua potabile secondo il D.M. n. 174 del 06/04/2004 (sostituisce la Circ. Min. Sanità n. 102 del 02/12/78); giunto a bicchiere con anello in gomma, contrassegnati ogni metro con marchio del produttore, diametro, data di produzione e simbolo IIP. PFA 10 / - TUBO IN PVC RIGIDO PFA 10 / - Tubazione del diametro esterno 50 mm spessore 2,4 mm	m		0,95
22CL.PR.3.3020.c	Tubo in PVC rigido conforme alla norma UNI EN 1452 per condotte in pressione di acqua potabile secondo il D.M. n. 174 del 06/04/2004 (sostituisce la Circ. Min. Sanità n. 102 del 02/12/78); giunto a bicchiere con anello in gomma, contrassegnati ogni metro con marchio del produttore, diametro, data di produzione e simbolo IIP. PFA 10 / - TUBO IN PVC RIGIDO PFA 10 / - Tubazione del diametro esterno 63 mm spessore 3,0 mm	m		1,42
22CL.PR.3.3020.d	Tubo in PVC rigido conforme alla norma UNI EN 1452 per condotte in pressione di acqua potabile secondo il D.M. n. 174 del 06/04/2004 (sostituisce la Circ. Min. Sanità n. 102 del 02/12/78); giunto a bicchiere con anello in gomma, contrassegnati ogni metro con marchio del produttore, diametro, data di produzione e simbolo IIP. PFA 10 / - TUBO IN PVC RIGIDO PFA 10 / - Tubazione del diametro esterno 75 mm spessore 3,6 mm	m		2,14
22CL.PR.3.3020.e	Tubo in PVC rigido conforme alla norma UNI EN 1452 per condotte in pressione di acqua potabile secondo il D.M. n. 174 del 06/04/2004 (sostituisce la Circ. Min. Sanità n. 102 del 02/12/78); giunto a bicchiere con anello in gomma, contrassegnati ogni metro con marchio del produttore, diametro, data di produzione e simbolo IIP. PFA 10 / - TUBO IN PVC RIGIDO PFA 10 / - Tubazione del diametro esterno 90 mm spessore 4,3 mm	m		2,70
22CL.PR.3.3020.f	Tubo in PVC rigido conforme alla norma UNI EN 1452 per condotte in pressione di acqua potabile secondo il D.M. n. 174 del 06/04/2004 (sostituisce la Circ. Min. Sanità n. 102 del 02/12/78); giunto a bicchiere con anello in gomma, contrassegnati ogni metro con marchio del produttore, diametro, data di produzione e simbolo IIP. PFA 10 / - TUBO IN PVC RIGIDO PFA 10 / - Tubazione del diametro esterno 110 mm spessore 4,2 mm	m		3,15
22CL.PR.3.3020.g	Tubo in PVC rigido conforme alla norma UNI EN 1452 per condotte in pressione di acqua potabile secondo il D.M. n. 174 del 06/04/2004 (sostituisce la Circ. Min. Sanità n. 102 del 02/12/78); giunto a bicchiere con anello in gomma, contrassegnati ogni metro con marchio del produttore, diametro, data di produzione e simbolo IIP. PFA 10 / - TUBO IN PVC RIGIDO PFA 10 / - Tubazione del diametro esterno 125 mm spessore 4,8 mm	m		4,10
22CL.PR.3.3020.h	Tubo in PVC rigido conforme alla norma UNI EN 1452 per condotte in pressione di acqua potabile secondo il D.M. n. 174 del 06/04/2004 (sostituisce la Circ. Min. Sanità n. 102 del 02/12/78); giunto a bicchiere con anello in gomma, contrassegnati ogni metro con marchio del produttore, diametro, data di produzione e simbolo IIP. PFA 10 / - TUBO IN PVC RIGIDO PFA 10 / - Tubazione del diametro esterno 140 mm spessore 5,4 mm	m		5,30
22CL.PR.3.3020.i	Tubo in PVC rigido conforme alla norma UNI EN 1452 per condotte in pressione di acqua potabile secondo il D.M. n. 174 del 06/04/2004 (sostituisce la Circ. Min. Sanità n. 102 del 02/12/78); giunto a bicchiere con anello in gomma, contrassegnati ogni metro con marchio del produttore, diametro, data di produzione e simbolo IIP. PFA 10 / - TUBO IN PVC RIGIDO PFA 10 / - Tubazione del diametro esterno 160 mm spessore 6,2 mm	m		6,85
22CL.PR.3.3020.j	Tubo in PVC rigido conforme alla norma UNI EN 1452 per condotte in pressione di acqua potabile secondo il D.M. n. 174 del 06/04/2004 (sostituisce la Circ. Min. Sanità n. 102 del 02/12/78); giunto a bicchiere con anello in gomma, contrassegnati ogni metro con marchio del produttore, diametro, data di produzione e simbolo IIP. PFA 10 / - TUBO IN PVC RIGIDO PFA 10 / - Tubazione del diametro esterno 180 mm spessore 6,9 mm	m		8,32
22CL.PR.3.3020.k	Tubo in PVC rigido conforme alla norma UNI EN 1452 per condotte in pressione di acqua potabile secondo il D.M. n. 174 del 06/04/2004 (sostituisce la Circ. Min. Sanità n. 102 del 02/12/78); giunto a bicchiere con anello in gomma, contrassegnati ogni metro con marchio del produttore, diametro, data di produzione e simbolo IIP. PFA 10 / - TUBO IN PVC RIGIDO PFA 10 / - Tubazione del diametro esterno 200 mm spessore 7,7 mm	m		10,06
22CL.PR.3.3020.l	Tubo in PVC rigido conforme alla norma UNI EN 1452 per condotte in pressione di acqua potabile secondo il D.M. n. 174 del 06/04/2004 (sostituisce la Circ. Min. Sanità n. 102 del 02/12/78); giunto a bicchiere con anello in gomma, contrassegnati ogni metro con marchio del produttore, diametro, data di produzione e simbolo IIP. PFA 10 / - TUBO IN PVC RIGIDO PFA 10 / - Tubazione del diametro esterno 225 mm spessore 8,6 mm	m		13,34
22CL.PR.3.3020.m	Tubo in PVC rigido conforme alla norma UNI EN 1452 per condotte in pressione di acqua potabile secondo il D.M. n. 174 del 06/04/2004 (sostituisce la Circ. Min. Sanità n. 102 del 02/12/78); giunto a bicchiere con anello in gomma, contrassegnati ogni metro con marchio del produttore, diametro, data di produzione e simbolo IIP. PFA 10 / - TUBO IN PVC RIGIDO PFA 10 / - Tubazione del diametro esterno 250 mm spessore 9,6 mm	m		16,38
22CL.PR.3.3020.n	Tubo in PVC rigido conforme alla norma UNI EN 1452 per condotte in pressione di acqua potabile secondo il D.M. n. 174 del 06/04/2004 (sostituisce la Circ. Min. Sanità n. 102 del 02/12/78); giunto a bicchiere con anello in gomma, contrassegnati ogni metro con marchio del produttore, diametro, data di produzione e simbolo IIP. PFA 10 / - TUBO IN PVC RIGIDO PFA 10 / - Tubazione del diametro esterno 280 mm spessore 10,7 mm	m		21,50
22CL.PR.3.3020.o	Tubo in PVC rigido conforme alla norma UNI EN 1452 per condotte in pressione di acqua potabile secondo il D.M. n. 174 del 06/04/2004 (sostituisce la Circ. Min. Sanità n. 102 del 02/12/78); giunto a bicchiere con anello in gomma, contrassegnati ogni metro con marchio del produttore, diametro, data di produzione e simbolo IIP. PFA 10 / - TUBO IN PVC RIGIDO PFA 10 / - Tubazione del diametro esterno 315 mm spessore 12,1 mm	m		26,49
22CL.PR.3.3020.q	Tubo in PVC rigido conforme alla norma UNI EN 1452 per condotte in pressione di acqua potabile secondo il D.M. n. 174 del 06/04/2004 (sostituisce la Circ. Min. Sanità n. 102 del 02/12/78); giunto a bicchiere con anello in gomma, contrassegnati ogni metro con marchio del produttore, diametro, data di produzione e simbolo IIP. PFA 10 / - TUBO IN PVC RIGIDO PFA 10 / - Tubazione del diametro esterno 355 mm spessore 13,6 mm	m		38,00
22CL.PR.3.3020.r	Tubo in PVC rigido conforme alla norma UNI EN 1452 per condotte in pressione di acqua potabile secondo il D.M. n. 174 del 06/04/2004 (sostituisce la Circ. Min. Sanità n. 102 del 02/12/78); giunto a bicchiere con anello in gomma, contrassegnati ogni metro con marchio del produttore, diametro, data di produzione e simbolo IIP. PFA 10 / - TUBO IN PVC RIGIDO PFA 10 / - Tubazione del diametro esterno 400 mm spessore 15,3 mm	m		44,18
22CL.PR.3.3020.s	Tubo in PVC rigido conforme alla norma UNI EN 1452 per condotte in pressione di acqua potabile secondo il D.M. n. 174 del 06/04/2004 (sostituisce la Circ. Min. Sanità n. 102 del 02/12/78); giunto a bicchiere con anello in gomma, contrassegnati ogni metro con marchio del produttore, diametro, data di produzione e simbolo IIP. PFA 10 / - TUBO IN PVC RIGIDO PFA 10 / - Tubazione del diametro esterno 450 mm spessore 17,2 mm	m		59,60
22CL.PR.3.3020.t	Tubo in PVC rigido conforme alla norma UNI EN 1452 per condotte in pressione di acqua potabile secondo il D.M. n. 174 del 06/04/2004 (sostituisce la Circ. Min. Sanità n. 102 del 02/12/78); giunto a bicchiere con anello in gomma, contrassegnati ogni metro con marchio del produttore, diametro, data di produzione e simbolo IIP. PFA 10 / - TUBO IN PVC RIGIDO PFA 10 / - Tubazione del diametro esterno 500 mm spessore 19,1mm	m		71,79
22CL.PR.3.3020.u	Tubo in PVC rigido conforme alla norma UNI EN 1452 per condotte in pressione di acqua potabile secondo il D.M. n. 174 del 06/04/2004 (sostituisce la Circ. Min. Sanità n. 102 del 02/12/78); giunto a bicchiere con anello in gomma, contrassegnati ogni metro con marchio del produttore, diametro, data di produzione e simbolo IIP. PFA 10 / - TUBO IN PVC RIGIDO PFA 10 / - Tubazione del diametro esterno 630 mm spessore 24,1mm	m		126,26
22CL.PR.3.3030.a	Tubo in PVC rigido conforme alla norma UNI EN 1452 per condotte in pressione di acqua potabile secondo il D.M. n. 174 del 06/04/2004 (sostituisce la Circ. Min. Sanità n. 102 del 02/12/78); giunto a bicchiere con anello in gomma, contrassegnati ogni metro con marchio del produttore, diametro, data di produzione e simbolo IIP. PFA 16 / - TUBO IN PVC RIGIDO PFA 16 / - Tubazione del diametro esterno 40 mm spessore 3,0 mm	m		0,89
22CL.PR.3.3030.b	Tubo in PVC rigido conforme alla norma UNI EN 1452 per condotte in pressione di acqua potabile secondo il D.M. n. 174 del 06/04/2004 (sostituisce la Circ. Min. Sanità n. 102 del 02/12/78); giunto a bicchiere con anello in gomma, contrassegnati ogni metro con marchio del produttore, diametro, data di produzione e simbolo IIP. PFA 16 / - TUBO IN PVC RIGIDO PFA 16 / - Tubazione del diametro esterno 50 mm spessore 3,7 mm	m		1,36
22CL.PR.3.3030.c	Tubo in PVC rigido conforme alla norma UNI EN 1452 per condotte in pressione di acqua potabile secondo il D.M. n. 174 del 06/04/2004 (sostituisce la Circ. Min. Sanità n. 102 del 02/12/78); giunto a bicchiere con anello in gomma, contrassegnati ogni metro con marchio del produttore, diametro, data di produzione e simbolo IIP. PFA 16 / - TUBO IN PVC RIGIDO PFA 16 / - Tubazione del diametro esterno 63 mm spessore 4,7 mm	m		2,28
22CL.PR.3.3030.d	Tubo in PVC rigido conforme alla norma UNI EN 1452 per condotte in pressione di acqua potabile secondo il D.M. n. 174 del 06/04/2004 (sostituisce la Circ. Min. Sanità n. 102 del 02/12/78); giunto a bicchiere con anello in gomma, contrassegnati ogni metro con marchio del produttore, diametro, data di produzione e simbolo IIP. PFA 16 / - TUBO IN PVC RIGIDO PFA 16 / - Tubazione del diametro esterno 75 mm spessore 5,6 mm	m		3,19
22CL.PR.3.3030.e	Tubo in PVC rigido conforme alla norma UNI EN 1452 per condotte in pressione di acqua potabile secondo il D.M. n. 174 del 06/04/2004 (sostituisce la Circ. Min. Sanità n. 102 del 02/12/78); giunto a bicchiere con anello in gomma, contrassegnati ogni metro con marchio del produttore, diametro, data di produzione e simbolo IIP. PFA 16 / - TUBO IN PVC RIGIDO PFA 16 / - Tubazione del diametro esterno 90 mm spessore 6,7 mm	m		3,93
22CL.PR.3.3030.f	Tubo in PVC rigido conforme alla norma UNI EN 1452 per condotte in pressione di acqua potabile secondo il D.M. n. 174 del 06/04/2004 (sostituisce la Circ. Min. Sanità n. 102 del 02/12/78); giunto a bicchiere con anello in gomma, contrassegnati ogni metro con marchio del produttore, diametro, data di produzione e simbolo IIP. PFA 16 / - TUBO IN PVC RIGIDO PFA 16 / - Tubazione del diametro esterno 110 mm spessore 6,6 mm	m		4,88
22CL.PR.3.3030.g	Tubo in PVC rigido conforme alla norma UNI EN 1452 per condotte in pressione di acqua potabile secondo il D.M. n. 174 del 06/04/2004 (sostituisce la Circ. Min. Sanità n. 102 del 02/12/78); giunto a bicchiere con anello in gomma, contrassegnati ogni metro con marchio del produttore, diametro, data di produzione e simbolo IIP. PFA 16 / - TUBO IN PVC RIGIDO PFA 16 / - Tubazione del diametro esterno 125 mm spessore 7,4 mm	m		5,89
22CL.PR.3.3030.h	Tubo in PVC rigido conforme alla norma UNI EN 1452 per condotte in pressione di acqua potabile secondo il D.M. n. 174 del 06/04/2004 (sostituisce la Circ. Min. Sanità n. 102 del 02/12/78); giunto a bicchiere con anello in gomma, contrassegnati ogni metro con marchio del produttore, diametro, data di produzione e simbolo IIP. PFA 16 / - TUBO IN PVC RIGIDO PFA 16 / - Tubazione del diametro esterno 140 mm spessore 8,3 mm	m		7,40
22CL.PR.3.3030.i	Tubo in PVC rigido conforme alla norma UNI EN 1452 per condotte in pressione di acqua potabile secondo il D.M. n. 174 del 06/04/2004 (sostituisce la Circ. Min. Sanità n. 102 del 02/12/78); giunto a bicchiere con anello in gomma, contrassegnati ogni metro con marchio del produttore, diametro, data di produzione e simbolo IIP. PFA 16 / - TUBO IN PVC RIGIDO PFA 16 / - Tubazione del diametro esterno 160 mm spessore 9,5 mm	m		10,40
22CL.PR.3.3030.j	Tubo in PVC rigido conforme alla norma UNI EN 1452 per condotte in pressione di acqua potabile secondo il D.M. n. 174 del 06/04/2004 (sostituisce la Circ. Min. Sanità n. 102 del 02/12/78); giunto a bicchiere con anello in gomma, contrassegnati ogni metro con marchio del produttore, diametro, data di produzione e simbolo IIP. PFA 16 / - TUBO IN PVC RIGIDO PFA 16 / - Tubazione del diametro esterno 180 mm spessore 10,7 mm	m		13,36
22CL.PR.3.3030.k	Tubo in PVC rigido conforme alla norma UNI EN 1452 per condotte in pressione di acqua potabile secondo il D.M. n. 174 del 06/04/2004 (sostituisce la Circ. Min. Sanità n. 102 del 02/12/78); giunto a bicchiere con anello in gomma, contrassegnati ogni metro con marchio del produttore, diametro, data di produzione e simbolo IIP. PFA 16 / - TUBO IN PVC RIGIDO PFA 16 / - Tubazione del diametro esterno 200 mm spessore 11,9 mm	m		15,96
22CL.PR.3.3030.l	Tubo in PVC rigido conforme alla norma UNI EN 1452 per condotte in pressione di acqua potabile secondo il D.M. n. 174 del 06/04/2004 (sostituisce la Circ. Min. Sanità n. 102 del 02/12/78); giunto a bicchiere con anello in gomma, contrassegnati ogni metro con marchio del produttore, diametro, data di produzione e simbolo IIP. PFA 16 / - TUBO IN PVC RIGIDO PFA 16 / - Tubazione del diametro esterno 225 mm spessore 13,4 mm	m		21,34
22CL.PR.3.3030.m	Tubo in PVC rigido conforme alla norma UNI EN 1452 per condotte in pressione di acqua potabile secondo il D.M. n. 174 del 06/04/2004 (sostituisce la Circ. Min. Sanità n. 102 del 02/12/78); giunto a bicchiere con anello in gomma, contrassegnati ogni metro con marchio del produttore, diametro, data di produzione e simbolo IIP. PFA 16 / - TUBO IN PVC RIGIDO PFA 16 / - Tubazione del diametro esterno 250 mm spessore 14,8 mm	m		23,51
22CL.PR.3.3030.n	Tubo in PVC rigido conforme alla norma UNI EN 1452 per condotte in pressione di acqua potabile secondo il D.M. n. 174 del 06/04/2004 (sostituisce la Circ. Min. Sanità n. 102 del 02/12/78); giunto a bicchiere con anello in gomma, contrassegnati ogni metro con marchio del produttore, diametro, data di produzione e simbolo IIP. PFA 16 / - TUBO IN PVC RIGIDO PFA 16 / - Tubazione del diametro esterno 280 mm spessore 16,6 mm	m		34,78
22CL.PR.3.3030.o	Tubo in PVC rigido conforme alla norma UNI EN 1452 per condotte in pressione di acqua potabile secondo il D.M. n. 174 del 06/04/2004 (sostituisce la Circ. Min. Sanità n. 102 del 02/12/78); giunto a bicchiere con anello in gomma, contrassegnati ogni metro con marchio del produttore, diametro, data di produzione e simbolo IIP. PFA 16 / - TUBO IN PVC RIGIDO PFA 16 / - Tubazione del diametro esterno 315 mm spessore 18,7 mm	m		44,60
22CL.PR.3.3030.q	Tubo in PVC rigido conforme alla norma UNI EN 1452 per condotte in pressione di acqua potabile secondo il D.M. n. 174 del 06/04/2004 (sostituisce la Circ. Min. Sanità n. 102 del 02/12/78); giunto a bicchiere con anello in gomma, contrassegnati ogni metro con marchio del produttore, diametro, data di produzione e simbolo IIP. PFA 16 / - TUBO IN PVC RIGIDO PFA 16 / - Tubazione del diametro esterno 355 mm spessore 21,1 mm	m		56,76
22CL.PR.3.3030.r	Tubo in PVC rigido conforme alla norma UNI EN 1452 per condotte in pressione di acqua potabile secondo il D.M. n. 174 del 06/04/2004 (sostituisce la Circ. Min. Sanità n. 102 del 02/12/78); giunto a bicchiere con anello in gomma, contrassegnati ogni metro con marchio del produttore, diametro, data di produzione e simbolo IIP. PFA 16 / - TUBO IN PVC RIGIDO PFA 16 / - Tubazione del diametro esterno 400 mm spessore 23,7 mm	m		67,62
22CL.PR.3.3030.s	Tubo in PVC rigido conforme alla norma UNI EN 1452 per condotte in pressione di acqua potabile secondo il D.M. n. 174 del 06/04/2004 (sostituisce la Circ. Min. Sanità n. 102 del 02/12/78); giunto a bicchiere con anello in gomma, contrassegnati ogni metro con marchio del produttore, diametro, data di produzione e simbolo IIP. PFA 16 / - TUBO IN PVC RIGIDO PFA 16 / - Tubazione del diametro esterno 450 mm spessore 26,7 mm	m		99,83
22CL.PR.3.3030.t	Tubo in PVC rigido conforme alla norma UNI EN 1452 per condotte in pressione di acqua potabile secondo il D.M. n. 174 del 06/04/2004 (sostituisce la Circ. Min. Sanità n. 102 del 02/12/78); giunto a bicchiere con anello in gomma, contrassegnati ogni metro con marchio del produttore, diametro, data di produzione e simbolo IIP. PFA 16 / - TUBO IN PVC RIGIDO PFA 16 / - Tubazione del diametro esterno 500 mm spessore 29,7 mm	m		109,56
22CL.PR.3.3035.a	Tubazione del diametro esterno 40 mm spessore 3,7 mm	m		1,10
22CL.PR.3.3035.b	Tubazione del diametro esterno 50 mm spessore 4,6 mm	m		1,58
22CL.PR.3.3035.c	Tubazione dei diametro esterno 63 mm spessore 5,8 mm	m		2,75
22CL.PR.3.3035.d	Tubazione del diametro estemo 75 mm spessore 6,8 mm	m		3,72
22CL.PR.3.3035.e	Tubazione del diametro esterno 90 mm spessore 8,2 mm	m		5,43
22CL.PR.3.3035.f	Tubazione del diametro esterno 110 mm spessore 8,1 mm	m		6,84
22CL.PR.3.3035.g	Tubazione del diametro esterno 125 mm spessore 9,2 mm	m		8,70
22CL.PR.3.3035.h	Tubazione del diametro esterno 140 mm spessore 10,3 mm	m		10,46
22CL.PR.3.3035.i	Tubazione del diametro esterno 160 mm spessore 11,8 mm	m		14,37
22CL.PR.3.3035.j	Tubazione del diametro estemo 180 mm spessore 13,3 mm	m		18,01
22CL.PR.3.3035.k	Tubazione del diametro esterno 200 mm spessore 14,7 mm	m		21,22
22CL.PR.3.3035.l	Tubazione del diametro estemo 225 mm spessore 16,6 mm	m		27,26
22CL.PR.3.3035.m	Tubazione del diametro esterno 250 mm spessore 18,4 mm	m		34,37
22CL.PR.3.3035.n	Tubazione del diametro esterno 280 mm spessore 23,2 mm	m		45,32
22CL.PR.3.3035.o	Tubazione del diametro esterno 315 mm spessore 23,2 mm	m		57,22
22CL.PR.3.3040.a	Tubi in polietilene PE 80 con valori minimi di MRS (Minimum Required Strenght) di 8 Mpa destinati alla distribuzione dell'acqua prodotti in conformità alla UNI EN 12201-1:2012 e 12201-2:2013, e a quanto previsto dal D.M. n. 174 del 06/04/2004 (sostituisce Circ. Min. Sanità n. 102 del 02/12/1978); dovranno essere contrassegnate dal marchio IIP dell'Istituto Italiano dei Plastici e/o equivalente marchio europeo. I tubi devono essere formati per estrusione , e possono essere forniti sia in barre che in rotoli. PFA 8 / - TUBI IN POLIETILENE PE 80 PFA 8 / - Tubazione del diametro esterno 50 mm spessore 3,0 mm	m		0,83
22CL.PR.3.3040.b	Tubi in polietilene PE 80 con valori minimi di MRS (Minimum Required Strenght) di 8 Mpa destinati alla distribuzione dell'acqua prodotti in conformità alla UNI EN 12201-1:2012 e 12201-2:2013, e a quanto previsto dal D.M. n. 174 del 06/04/2004 (sostituisce Circ. Min. Sanità n. 102 del 02/12/1978); dovranno essere contrassegnate dal marchio IIP dell'Istituto Italiano dei Plastici e/o equivalente marchio europeo. I tubi devono essere formati per estrusione , e possono essere forniti sia in barre che in rotoli. PFA 8 / - TUBI IN POLIETILENE PE 80 PFA 8 / - Tubazione del diametro esterno 63 mm spessore 3,8 mm	m		1,30
22CL.PR.3.3040.c	Tubi in polietilene PE 80 con valori minimi di MRS (Minimum Required Strenght) di 8 Mpa destinati alla distribuzione dell'acqua prodotti in conformità alla UNI EN 12201-1:2012 e 12201-2:2013, e a quanto previsto dal D.M. n. 174 del 06/04/2004 (sostituisce Circ. Min. Sanità n. 102 del 02/12/1978); dovranno essere contrassegnate dal marchio IIP dell'Istituto Italiano dei Plastici e/o equivalente marchio europeo. I tubi devono essere formati per estrusione , e possono essere forniti sia in barre che in rotoli. PFA 8 / - TUBI IN POLIETILENE PE 80 PFA 8 / - Tubazione del diametro esterno 75 mm spessore 4,5 mm	m		1,74
22CL.PR.3.3040.d	Tubi in polietilene PE 80 con valori minimi di MRS (Minimum Required Strenght) di 8 Mpa destinati alla distribuzione dell'acqua prodotti in conformità alla UNI EN 12201-1:2012 e 12201-2:2013, e a quanto previsto dal D.M. n. 174 del 06/04/2004 (sostituisce Circ. Min. Sanità n. 102 del 02/12/1978); dovranno essere contrassegnate dal marchio IIP dell'Istituto Italiano dei Plastici e/o equivalente marchio europeo. I tubi devono essere formati per estrusione , e possono essere forniti sia in barre che in rotoli. PFA 8 / - TUBI IN POLIETILENE PE 80 PFA 8 / - Tubazione del diametro esterno 90 mm spessore 5,4 mm	m		2,62
22CL.PR.3.3040.e	Tubi in polietilene PE 80 con valori minimi di MRS (Minimum Required Strenght) di 8 Mpa destinati alla distribuzione dell'acqua prodotti in conformità alla UNI EN 12201-1:2012 e 12201-2:2013, e a quanto previsto dal D.M. n. 174 del 06/04/2004 (sostituisce Circ. Min. Sanità n. 102 del 02/12/1978); dovranno essere contrassegnate dal marchio IIP dell'Istituto Italiano dei Plastici e/o equivalente marchio europeo. I tubi devono essere formati per estrusione , e possono essere forniti sia in barre che in rotoli. PFA 8 / - TUBI IN POLIETILENE PE 80 PFA 8 / - Tubazione del diametro esterno 110 mm spessore 6,6 mm	m		3,85
22CL.PR.3.3040.f	Tubi in polietilene PE 80 con valori minimi di MRS (Minimum Required Strenght) di 8 Mpa destinati alla distribuzione dell'acqua prodotti in conformità alla UNI EN 12201-1:2012 e 12201-2:2013, e a quanto previsto dal D.M. n. 174 del 06/04/2004 (sostituisce Circ. Min. Sanità n. 102 del 02/12/1978); dovranno essere contrassegnate dal marchio IIP dell'Istituto Italiano dei Plastici e/o equivalente marchio europeo. I tubi devono essere formati per estrusione , e possono essere forniti sia in barre che in rotoli. PFA 8 / - TUBI IN POLIETILENE PE 80 PFA 8 / - Tubazione del diametro esterno 125 mm spessore 7,4 mm	m		4,72
22CL.PR.3.3040.g	Tubi in polietilene PE 80 con valori minimi di MRS (Minimum Required Strenght) di 8 Mpa destinati alla distribuzione dell'acqua prodotti in conformità alla UNI EN 12201-1:2012 e 12201-2:2013, e a quanto previsto dal D.M. n. 174 del 06/04/2004 (sostituisce Circ. Min. Sanità n. 102 del 02/12/1978); dovranno essere contrassegnate dal marchio IIP dell'Istituto Italiano dei Plastici e/o equivalente marchio europeo. I tubi devono essere formati per estrusione , e possono essere forniti sia in barre che in rotoli. PFA 8 / - TUBI IN POLIETILENE PE 80 PFA 8 / - Tubazione del diametro esterno 140 mm spessore 8,3 mm	m		5,98
22CL.PR.3.3040.h	Tubi in polietilene PE 80 con valori minimi di MRS (Minimum Required Strenght) di 8 Mpa destinati alla distribuzione dell'acqua prodotti in conformità alla UNI EN 12201-1:2012 e 12201-2:2013, e a quanto previsto dal D.M. n. 174 del 06/04/2004 (sostituisce Circ. Min. Sanità n. 102 del 02/12/1978); dovranno essere contrassegnate dal marchio IIP dell'Istituto Italiano dei Plastici e/o equivalente marchio europeo. I tubi devono essere formati per estrusione , e possono essere forniti sia in barre che in rotoli. PFA 8 / - TUBI IN POLIETILENE PE 80 PFA 8 / - Tubazione del diametro esterno 160 mm spessore 9,5 mm	m		7,53
22CL.PR.3.3040.i	Tubi in polietilene PE 80 con valori minimi di MRS (Minimum Required Strenght) di 8 Mpa destinati alla distribuzione dell'acqua prodotti in conformità alla UNI EN 12201-1:2012 e 12201-2:2013, e a quanto previsto dal D.M. n. 174 del 06/04/2004 (sostituisce Circ. Min. Sanità n. 102 del 02/12/1978); dovranno essere contrassegnate dal marchio IIP dell'Istituto Italiano dei Plastici e/o equivalente marchio europeo. I tubi devono essere formati per estrusione , e possono essere forniti sia in barre che in rotoli. PFA 8 / - TUBI IN POLIETILENE PE 80 PFA 8 / - Tubazione del diametro esterno 180 mm spessore 10,7 mm	m		9,96
22CL.PR.3.3040.j	Tubi in polietilene PE 80 con valori minimi di MRS (Minimum Required Strenght) di 8 Mpa destinati alla distribuzione dell'acqua prodotti in conformità alla UNI EN 12201-1:2012 e 12201-2:2013, e a quanto previsto dal D.M. n. 174 del 06/04/2004 (sostituisce Circ. Min. Sanità n. 102 del 02/12/1978); dovranno essere contrassegnate dal marchio IIP dell'Istituto Italiano dei Plastici e/o equivalente marchio europeo. I tubi devono essere formati per estrusione , e possono essere forniti sia in barre che in rotoli. PFA 8 / - TUBI IN POLIETILENE PE 80 PFA 8 / - Tubazione del diametro esterno 200 mm spessore 11,9 mm	m		12,44
22CL.PR.3.3040.k	Tubi in polietilene PE 80 con valori minimi di MRS (Minimum Required Strenght) di 8 Mpa destinati alla distribuzione dell'acqua prodotti in conformità alla UNI EN 12201-1:2012 e 12201-2:2013, e a quanto previsto dal D.M. n. 174 del 06/04/2004 (sostituisce Circ. Min. Sanità n. 102 del 02/12/1978); dovranno essere contrassegnate dal marchio IIP dell'Istituto Italiano dei Plastici e/o equivalente marchio europeo. I tubi devono essere formati per estrusione , e possono essere forniti sia in barre che in rotoli. PFA 8 / - TUBI IN POLIETILENE PE 80 PFA 8 / - Tubazione del diametro esterno 225 mm spessore 13,4 mm	m		14,93
22CL.PR.3.3040.l	Tubi in polietilene PE 80 con valori minimi di MRS (Minimum Required Strenght) di 8 Mpa destinati alla distribuzione dell'acqua prodotti in conformità alla UNI EN 12201-1:2012 e 12201-2:2013, e a quanto previsto dal D.M. n. 174 del 06/04/2004 (sostituisce Circ. Min. Sanità n. 102 del 02/12/1978); dovranno essere contrassegnate dal marchio IIP dell'Istituto Italiano dei Plastici e/o equivalente marchio europeo. I tubi devono essere formati per estrusione , e possono essere forniti sia in barre che in rotoli. PFA 8 / - TUBI IN POLIETILENE PE 80 PFA 8 / - Tubazione del diametro esterno 250 mm spessore 14,8 mm	m		18,94
22CL.PR.3.3040.m	Tubi in polietilene PE 80 con valori minimi di MRS (Minimum Required Strenght) di 8 Mpa destinati alla distribuzione dell'acqua prodotti in conformità alla UNI EN 12201-1:2012 e 12201-2:2013, e a quanto previsto dal D.M. n. 174 del 06/04/2004 (sostituisce Circ. Min. Sanità n. 102 del 02/12/1978); dovranno essere contrassegnate dal marchio IIP dell'Istituto Italiano dei Plastici e/o equivalente marchio europeo. I tubi devono essere formati per estrusione , e possono essere forniti sia in barre che in rotoli. PFA 8 / - TUBI IN POLIETILENE PE 80 PFA 8 / - Tubazione del diametro esterno 280 mm spessore 16,6 mm	m		26,29
22CL.PR.3.3040.n	Tubi in polietilene PE 80 con valori minimi di MRS (Minimum Required Strenght) di 8 Mpa destinati alla distribuzione dell'acqua prodotti in conformità alla UNI EN 12201-1:2012 e 12201-2:2013, e a quanto previsto dal D.M. n. 174 del 06/04/2004 (sostituisce Circ. Min. Sanità n. 102 del 02/12/1978); dovranno essere contrassegnate dal marchio IIP dell'Istituto Italiano dei Plastici e/o equivalente marchio europeo. I tubi devono essere formati per estrusione , e possono essere forniti sia in barre che in rotoli. PFA 8 / - TUBI IN POLIETILENE PE 80 PFA 8 / - Tubazione del diametro esterno 315 mm spessore 18,7 mm	m		32,79
22CL.PR.3.3040.o	Tubi in polietilene PE 80 con valori minimi di MRS (Minimum Required Strenght) di 8 Mpa destinati alla distribuzione dell'acqua prodotti in conformità alla UNI EN 12201-1:2012 e 12201-2:2013, e a quanto previsto dal D.M. n. 174 del 06/04/2004 (sostituisce Circ. Min. Sanità n. 102 del 02/12/1978); dovranno essere contrassegnate dal marchio IIP dell'Istituto Italiano dei Plastici e/o equivalente marchio europeo. I tubi devono essere formati per estrusione , e possono essere forniti sia in barre che in rotoli. PFA 8 / - TUBI IN POLIETILENE PE 80 PFA 8 / - Tubazione del diametro esterno 355 mm spessore 21,1 mm	m		38,76
22CL.PR.3.3040.q	Tubi in polietilene PE 80 con valori minimi di MRS (Minimum Required Strenght) di 8 Mpa destinati alla distribuzione dell'acqua prodotti in conformità alla UNI EN 12201-1:2012 e 12201-2:2013, e a quanto previsto dal D.M. n. 174 del 06/04/2004 (sostituisce Circ. Min. Sanità n. 102 del 02/12/1978); dovranno essere contrassegnate dal marchio IIP dell'Istituto Italiano dei Plastici e/o equivalente marchio europeo. I tubi devono essere formati per estrusione , e possono essere forniti sia in barre che in rotoli. PFA 8 / - TUBI IN POLIETILENE PE 80 PFA 8 / - Tubazione del diametro esterno 400 mm spessore 23,7 mm	m		51,23
22CL.PR.3.3040.r	Tubi in polietilene PE 80 con valori minimi di MRS (Minimum Required Strenght) di 8 Mpa destinati alla distribuzione dell'acqua prodotti in conformità alla UNI EN 12201-1:2012 e 12201-2:2013, e a quanto previsto dal D.M. n. 174 del 06/04/2004 (sostituisce Circ. Min. Sanità n. 102 del 02/12/1978); dovranno essere contrassegnate dal marchio IIP dell'Istituto Italiano dei Plastici e/o equivalente marchio europeo. I tubi devono essere formati per estrusione , e possono essere forniti sia in barre che in rotoli. PFA 8 / - TUBI IN POLIETILENE PE 80 PFA 8 / - Tubazione del diametro esterno 450 mm spessore 26,7 mm	m		66,32
22CL.PR.3.3040.s	Tubi in polietilene PE 80 con valori minimi di MRS (Minimum Required Strenght) di 8 Mpa destinati alla distribuzione dell'acqua prodotti in conformità alla UNI EN 12201-1:2012 e 12201-2:2013, e a quanto previsto dal D.M. n. 174 del 06/04/2004 (sostituisce Circ. Min. Sanità n. 102 del 02/12/1978); dovranno essere contrassegnate dal marchio IIP dell'Istituto Italiano dei Plastici e/o equivalente marchio europeo. I tubi devono essere formati per estrusione , e possono essere forniti sia in barre che in rotoli. PFA 8 / - TUBI IN POLIETILENE PE 80 PFA 8 / - Tubazione del diametro esterno 500 mm spessore 29,7 mm	m		80,90
22CL.PR.3.3040.t	Tubi in polietilene PE 80 con valori minimi di MRS (Minimum Required Strenght) di 8 Mpa destinati alla distribuzione dell'acqua prodotti in conformità alla UNI EN 12201-1:2012 e 12201-2:2013, e a quanto previsto dal D.M. n. 174 del 06/04/2004 (sostituisce Circ. Min. Sanità n. 102 del 02/12/1978); dovranno essere contrassegnate dal marchio IIP dell'Istituto Italiano dei Plastici e/o equivalente marchio europeo. I tubi devono essere formati per estrusione , e possono essere forniti sia in barre che in rotoli. PFA 8 / - TUBI IN POLIETILENE PE 80 PFA 8 / - Tubazione del diametro esterno 560 mm spessore 33,2 mm	m		102,70
22CL.PR.3.3040.u	Tubi in polietilene PE 80 con valori minimi di MRS (Minimum Required Strenght) di 8 Mpa destinati alla distribuzione dell'acqua prodotti in conformità alla UNI EN 12201-1:2012 e 12201-2:2013, e a quanto previsto dal D.M. n. 174 del 06/04/2004 (sostituisce Circ. Min. Sanità n. 102 del 02/12/1978); dovranno essere contrassegnate dal marchio IIP dell'Istituto Italiano dei Plastici e/o equivalente marchio europeo. I tubi devono essere formati per estrusione , e possono essere forniti sia in barre che in rotoli. PFA 8 / - TUBI IN POLIETILENE PE 80 PFA 8 / - Tubazione del diametro esterno 630 mm spessore 37,4 mm	m		128,60
22CL.PR.3.3040.v	Tubi in polietilene PE 80 con valori minimi di MRS (Minimum Required Strenght) di 8 Mpa destinati alla distribuzione dell'acqua prodotti in conformità alla UNI EN 12201-1:2012 e 12201-2:2013, e a quanto previsto dal D.M. n. 174 del 06/04/2004 (sostituisce Circ. Min. Sanità n. 102 del 02/12/1978); dovranno essere contrassegnate dal marchio IIP dell'Istituto Italiano dei Plastici e/o equivalente marchio europeo. I tubi devono essere formati per estrusione , e possono essere forniti sia in barre che in rotoli. PFA 8 / - TUBI IN POLIETILENE PE 80 PFA 8 / - Tubazione del diametro esterno 710 mm spessore 42,1 mm	m		162,19
22CL.PR.3.3040.w	Tubi in polietilene PE 80 con valori minimi di MRS (Minimum Required Strenght) di 8 Mpa destinati alla distribuzione dell'acqua prodotti in conformità alla UNI EN 12201-1:2012 e 12201-2:2013, e a quanto previsto dal D.M. n. 174 del 06/04/2004 (sostituisce Circ. Min. Sanità n. 102 del 02/12/1978); dovranno essere contrassegnate dal marchio IIP dell'Istituto Italiano dei Plastici e/o equivalente marchio europeo. I tubi devono essere formati per estrusione , e possono essere forniti sia in barre che in rotoli. PFA 8 / - TUBI IN POLIETILENE PE 80 PFA 8 / - Tubazione del diametro esterno 800 mm spessore 47,4 mm	m		196,01
22CL.PR.3.3040.x	Tubi in polietilene PE 80 con valori minimi di MRS (Minimum Required Strenght) di 8 Mpa destinati alla distribuzione dell'acqua prodotti in conformità alla UNI EN 12201-1:2012 e 12201-2:2013, e a quanto previsto dal D.M. n. 174 del 06/04/2004 (sostituisce Circ. Min. Sanità n. 102 del 02/12/1978); dovranno essere contrassegnate dal marchio IIP dell'Istituto Italiano dei Plastici e/o equivalente marchio europeo. I tubi devono essere formati per estrusione , e possono essere forniti sia in barre che in rotoli. PFA 8 / - TUBI IN POLIETILENE PE 80 PFA 8 / - Tubazione del diametro esterno 900 mm spessore 53,3 mm	m		247,95
22CL.PR.3.3040.z	Tubi in polietilene PE 80 con valori minimi di MRS (Minimum Required Strenght) di 8 Mpa destinati alla distribuzione dell'acqua prodotti in conformità alla UNI EN 12201-1:2012 e 12201-2:2013, e a quanto previsto dal D.M. n. 174 del 06/04/2004 (sostituisce Circ. Min. Sanità n. 102 del 02/12/1978); dovranno essere contrassegnate dal marchio IIP dell'Istituto Italiano dei Plastici e/o equivalente marchio europeo. I tubi devono essere formati per estrusione , e possono essere forniti sia in barre che in rotoli. PFA 8 / - TUBI IN POLIETILENE PE 80 PFA 8 / - Tubazione del diametro esterno 1000 mm spessore 59,3 mm	m		306,45
22CL.PR.3.3050.a	Tubi in polietilene PE 80 con valori minimi di MRS (Minimum Required Strenght) di 8 Mpa destinati alla distribuzione dell'acqua prodotti in conformità alla UNI EN 12201-1:2012 e 12201-2:2013, e a quanto previsto dal D.M. n. 174 del 06/04/2004 (sostituisce Circ. Min. Sanità n. 102 del 02/12/1978); dovranno essere contrassegnate dal marchio IIP dell'Istituto Italiano dei Plastici e/o equivalente marchio europeo. I tubi devono essere formati per estrusione , e possono essere forniti sia in barre che in rotoli. PFA12,5 / - TUBI IN POLIETILENE PE 80 PFA 12,5 / - Tubazione del diametro esterno 20 mm spessore 2,0 mm	m		0,23
22CL.PR.3.3050.b	Tubi in polietilene PE 80 con valori minimi di MRS (Minimum Required Strenght) di 8 Mpa destinati alla distribuzione dell'acqua prodotti in conformità alla UNI EN 12201-1:2012 e 12201-2:2013, e a quanto previsto dal D.M. n. 174 del 06/04/2004 (sostituisce Circ. Min. Sanità n. 102 del 02/12/1978); dovranno essere contrassegnate dal marchio IIP dell'Istituto Italiano dei Plastici e/o equivalente marchio europeo. I tubi devono essere formati per estrusione , e possono essere forniti sia in barre che in rotoli. PFA12,5 / - TUBI IN POLIETILENE PE 80 PFA 12,5 / - Tubazione del diametro estemo 25 mm spessore 2,3 mm	m		0,33
22CL.PR.3.3050.c	Tubi in polietilene PE 80 con valori minimi di MRS (Minimum Required Strenght) di 8 Mpa destinati alla distribuzione dell'acqua prodotti in conformità alla UNI EN 12201-1:2012 e 12201-2:2013, e a quanto previsto dal D.M. n. 174 del 06/04/2004 (sostituisce Circ. Min. Sanità n. 102 del 02/12/1978); dovranno essere contrassegnate dal marchio IIP dell'Istituto Italiano dei Plastici e/o equivalente marchio europeo. I tubi devono essere formati per estrusione , e possono essere forniti sia in barre che in rotoli. PFA12,5 / - TUBI IN POLIETILENE PE 80 PFA 12,5 / - Tubazione del diametro esterno 32 mm spessore 3,0 mm	m		0,51
22CL.PR.3.3050.d	Tubi in polietilene PE 80 con valori minimi di MRS (Minimum Required Strenght) di 8 Mpa destinati alla distribuzione dell'acqua prodotti in conformità alla UNI EN 12201-1:2012 e 12201-2:2013, e a quanto previsto dal D.M. n. 174 del 06/04/2004 (sostituisce Circ. Min. Sanità n. 102 del 02/12/1978); dovranno essere contrassegnate dal marchio IIP dell'Istituto Italiano dei Plastici e/o equivalente marchio europeo. I tubi devono essere formati per estrusione , e possono essere forniti sia in barre che in rotoli. PFA12,5 / - TUBI IN POLIETILENE PE 80 PFA 12,5 / - Tubazione del diametro esterno 40 mm spessore 3,7 mm	m		0,80
22CL.PR.3.3050.e	Tubi in polietilene PE 80 con valori minimi di MRS (Minimum Required Strenght) di 8 Mpa destinati alla distribuzione dell'acqua prodotti in conformità alla UNI EN 12201-1:2012 e 12201-2:2013, e a quanto previsto dal D.M. n. 174 del 06/04/2004 (sostituisce Circ. Min. Sanità n. 102 del 02/12/1978); dovranno essere contrassegnate dal marchio IIP dell'Istituto Italiano dei Plastici e/o equivalente marchio europeo. I tubi devono essere formati per estrusione , e possono essere forniti sia in barre che in rotoli. PFA12,5 / - TUBI IN POLIETILENE PE 80 PFA 12,5 / - Tubazione del diametro esterno 50 mm spessore 4,6 mm	m		1,24
22CL.PR.3.3050.f	Tubi in polietilene PE 80 con valori minimi di MRS (Minimum Required Strenght) di 8 Mpa destinati alla distribuzione dell'acqua prodotti in conformità alla UNI EN 12201-1:2012 e 12201-2:2013, e a quanto previsto dal D.M. n. 174 del 06/04/2004 (sostituisce Circ. Min. Sanità n. 102 del 02/12/1978); dovranno essere contrassegnate dal marchio IIP dell'Istituto Italiano dei Plastici e/o equivalente marchio europeo. I tubi devono essere formati per estrusione , e possono essere forniti sia in barre che in rotoli. PFA12,5 / - TUBI IN POLIETILENE PE 80 PFA 12,5 / - Tubazione del diametro esterno 63 mm spessore 5,8 mm	m		2,06
22CL.PR.3.3050.g	Tubi in polietilene PE 80 con valori minimi di MRS (Minimum Required Strenght) di 8 Mpa destinati alla distribuzione dell'acqua prodotti in conformità alla UNI EN 12201-1:2012 e 12201-2:2013, e a quanto previsto dal D.M. n. 174 del 06/04/2004 (sostituisce Circ. Min. Sanità n. 102 del 02/12/1978); dovranno essere contrassegnate dal marchio IIP dell'Istituto Italiano dei Plastici e/o equivalente marchio europeo. I tubi devono essere formati per estrusione , e possono essere forniti sia in barre che in rotoli. PFA12,5 / - TUBI IN POLIETILENE PE 80 PFA 12,5 / - Tubazione del diametro esterno 75 mm spessore 6,8 mm	m		2,82
22CL.PR.3.3050.h	Tubi in polietilene PE 80 con valori minimi di MRS (Minimum Required Strenght) di 8 Mpa destinati alla distribuzione dell'acqua prodotti in conformità alla UNI EN 12201-1:2012 e 12201-2:2013, e a quanto previsto dal D.M. n. 174 del 06/04/2004 (sostituisce Circ. Min. Sanità n. 102 del 02/12/1978); dovranno essere contrassegnate dal marchio IIP dell'Istituto Italiano dei Plastici e/o equivalente marchio europeo. I tubi devono essere formati per estrusione , e possono essere forniti sia in barre che in rotoli. PFA12,5 / - TUBI IN POLIETILENE PE 80 PFA 12,5 / - Tubazione del diametro esterno 90 mm spessore 8,2 mm	m		3,93
22CL.PR.3.3050.i	Tubi in polietilene PE 80 con valori minimi di MRS (Minimum Required Strenght) di 8 Mpa destinati alla distribuzione dell'acqua prodotti in conformità alla UNI EN 12201-1:2012 e 12201-2:2013, e a quanto previsto dal D.M. n. 174 del 06/04/2004 (sostituisce Circ. Min. Sanità n. 102 del 02/12/1978); dovranno essere contrassegnate dal marchio IIP dell'Istituto Italiano dei Plastici e/o equivalente marchio europeo. I tubi devono essere formati per estrusione , e possono essere forniti sia in barre che in rotoli. PFA12,5 / - TUBI IN POLIETILENE PE 80 PFA 12,5 / - Tubazione del diametro esterno 110 mm spessore 10,0 mm	m		5,89
22CL.PR.3.3050.j	Tubi in polietilene PE 80 con valori minimi di MRS (Minimum Required Strenght) di 8 Mpa destinati alla distribuzione dell'acqua prodotti in conformità alla UNI EN 12201-1:2012 e 12201-2:2013, e a quanto previsto dal D.M. n. 174 del 06/04/2004 (sostituisce Circ. Min. Sanità n. 102 del 02/12/1978); dovranno essere contrassegnate dal marchio IIP dell'Istituto Italiano dei Plastici e/o equivalente marchio europeo. I tubi devono essere formati per estrusione , e possono essere forniti sia in barre che in rotoli. PFA12,5 / - TUBI IN POLIETILENE PE 80 PFA 12,5 / - Tubazione del diametro esterno 125 mm spessore 11,4 mm	m		7,45
22CL.PR.3.3050.k	Tubi in polietilene PE 80 con valori minimi di MRS (Minimum Required Strenght) di 8 Mpa destinati alla distribuzione dell'acqua prodotti in conformità alla UNI EN 12201-1:2012 e 12201-2:2013, e a quanto previsto dal D.M. n. 174 del 06/04/2004 (sostituisce Circ. Min. Sanità n. 102 del 02/12/1978); dovranno essere contrassegnate dal marchio IIP dell'Istituto Italiano dei Plastici e/o equivalente marchio europeo. I tubi devono essere formati per estrusione , e possono essere forniti sia in barre che in rotoli. PFA12,5 / - TUBI IN POLIETILENE PE 80 PFA 12,5 / - Tubazione del diametro esterno 140 mm spessore 12,7 mm	m		9,16
22CL.PR.3.3050.l	Tubi in polietilene PE 80 con valori minimi di MRS (Minimum Required Strenght) di 8 Mpa destinati alla distribuzione dell'acqua prodotti in conformità alla UNI EN 12201-1:2012 e 12201-2:2013, e a quanto previsto dal D.M. n. 174 del 06/04/2004 (sostituisce Circ. Min. Sanità n. 102 del 02/12/1978); dovranno essere contrassegnate dal marchio IIP dell'Istituto Italiano dei Plastici e/o equivalente marchio europeo. I tubi devono essere formati per estrusione , e possono essere forniti sia in barre che in rotoli. PFA12,5 / - TUBI IN POLIETILENE PE 80 PFA 12,5 / - Tubazione del diametro esterno 160 mm spessore 14,6 mm	m		11,53
22CL.PR.3.3050.m	Tubi in polietilene PE 80 con valori minimi di MRS (Minimum Required Strenght) di 8 Mpa destinati alla distribuzione dell'acqua prodotti in conformità alla UNI EN 12201-1:2012 e 12201-2:2013, e a quanto previsto dal D.M. n. 174 del 06/04/2004 (sostituisce Circ. Min. Sanità n. 102 del 02/12/1978); dovranno essere contrassegnate dal marchio IIP dell'Istituto Italiano dei Plastici e/o equivalente marchio europeo. I tubi devono essere formati per estrusione , e possono essere forniti sia in barre che in rotoli. PFA12,5 / - TUBI IN POLIETILENE PE 80 PFA 12,5 / - Tubazione del diametro esterno 180 mm spessore 16,4 mm	m		14,07
22CL.PR.3.3050.n	Tubi in polietilene PE 80 con valori minimi di MRS (Minimum Required Strenght) di 8 Mpa destinati alla distribuzione dell'acqua prodotti in conformità alla UNI EN 12201-1:2012 e 12201-2:2013, e a quanto previsto dal D.M. n. 174 del 06/04/2004 (sostituisce Circ. Min. Sanità n. 102 del 02/12/1978); dovranno essere contrassegnate dal marchio IIP dell'Istituto Italiano dei Plastici e/o equivalente marchio europeo. I tubi devono essere formati per estrusione , e possono essere forniti sia in barre che in rotoli. PFA12,5 / - TUBI IN POLIETILENE PE 80 PFA 12,5 / - Tubazione del diametro esterno 200 mm spessore 18,2 mm	m		17,35
22CL.PR.3.3050.o	Tubi in polietilene PE 80 con valori minimi di MRS (Minimum Required Strenght) di 8 Mpa destinati alla distribuzione dell'acqua prodotti in conformità alla UNI EN 12201-1:2012 e 12201-2:2013, e a quanto previsto dal D.M. n. 174 del 06/04/2004 (sostituisce Circ. Min. Sanità n. 102 del 02/12/1978); dovranno essere contrassegnate dal marchio IIP dell'Istituto Italiano dei Plastici e/o equivalente marchio europeo. I tubi devono essere formati per estrusione , e possono essere forniti sia in barre che in rotoli. PFA12,5 / - TUBI IN POLIETILENE PE 80 PFA 12,5 / - Tubazione del diametro esterno 225 mm spessore 20,5 mm	m		22,67
22CL.PR.3.3050.q	Tubi in polietilene PE 80 con valori minimi di MRS (Minimum Required Strenght) di 8 Mpa destinati alla distribuzione dell'acqua prodotti in conformità alla UNI EN 12201-1:2012 e 12201-2:2013, e a quanto previsto dal D.M. n. 174 del 06/04/2004 (sostituisce Circ. Min. Sanità n. 102 del 02/12/1978); dovranno essere contrassegnate dal marchio IIP dell'Istituto Italiano dei Plastici e/o equivalente marchio europeo. I tubi devono essere formati per estrusione , e possono essere forniti sia in barre che in rotoli. PFA12,5 / - TUBI IN POLIETILENE PE 80 PFA 12,5 / - Tubazione del diametro esterno 250 mm spessore 22,7 mm	m		28,19
22CL.PR.3.3050.r	Tubi in polietilene PE 80 con valori minimi di MRS (Minimum Required Strenght) di 8 Mpa destinati alla distribuzione dell'acqua prodotti in conformità alla UNI EN 12201-1:2012 e 12201-2:2013, e a quanto previsto dal D.M. n. 174 del 06/04/2004 (sostituisce Circ. Min. Sanità n. 102 del 02/12/1978); dovranno essere contrassegnate dal marchio IIP dell'Istituto Italiano dei Plastici e/o equivalente marchio europeo. I tubi devono essere formati per estrusione , e possono essere forniti sia in barre che in rotoli. PFA12,5 / - TUBI IN POLIETILENE PE 80 PFA 12,5 / - Tubazione del diametro esterno 280 mm spessore 25,4 mm	m		37,84
22CL.PR.3.3050.s	Tubi in polietilene PE 80 con valori minimi di MRS (Minimum Required Strenght) di 8 Mpa destinati alla distribuzione dell'acqua prodotti in conformità alla UNI EN 12201-1:2012 e 12201-2:2013, e a quanto previsto dal D.M. n. 174 del 06/04/2004 (sostituisce Circ. Min. Sanità n. 102 del 02/12/1978); dovranno essere contrassegnate dal marchio IIP dell'Istituto Italiano dei Plastici e/o equivalente marchio europeo. I tubi devono essere formati per estrusione , e possono essere forniti sia in barre che in rotoli. PFA12,5 / - TUBI IN POLIETILENE PE 80 PFA 12,5 / - Tubazione del diametro esterno 315 mm spessore 28,6 mm	m		47,29
22CL.PR.3.3050.t	Tubi in polietilene PE 80 con valori minimi di MRS (Minimum Required Strenght) di 8 Mpa destinati alla distribuzione dell'acqua prodotti in conformità alla UNI EN 12201-1:2012 e 12201-2:2013, e a quanto previsto dal D.M. n. 174 del 06/04/2004 (sostituisce Circ. Min. Sanità n. 102 del 02/12/1978); dovranno essere contrassegnate dal marchio IIP dell'Istituto Italiano dei Plastici e/o equivalente marchio europeo. I tubi devono essere formati per estrusione , e possono essere forniti sia in barre che in rotoli. PFA12,5 / - TUBI IN POLIETILENE PE 80 PFA 12,5 / - Tubazione del diametro esterno 355 mm spessore 32,2 mm	m		56,99
22CL.PR.3.3050.u	Tubi in polietilene PE 80 con valori minimi di MRS (Minimum Required Strenght) di 8 Mpa destinati alla distribuzione dell'acqua prodotti in conformità alla UNI EN 12201-1:2012 e 12201-2:2013, e a quanto previsto dal D.M. n. 174 del 06/04/2004 (sostituisce Circ. Min. Sanità n. 102 del 02/12/1978); dovranno essere contrassegnate dal marchio IIP dell'Istituto Italiano dei Plastici e/o equivalente marchio europeo. I tubi devono essere formati per estrusione , e possono essere forniti sia in barre che in rotoli. PFA12,5 / - TUBI IN POLIETILENE PE 80 PFA 12,5 / - Tubazione del diametro esterno 400 mm spessore 36,3 mm	m		79,83
22CL.PR.3.3050.v	Tubi in polietilene PE 80 con valori minimi di MRS (Minimum Required Strenght) di 8 Mpa destinati alla distribuzione dell'acqua prodotti in conformità alla UNI EN 12201-1:2012 e 12201-2:2013, e a quanto previsto dal D.M. n. 174 del 06/04/2004 (sostituisce Circ. Min. Sanità n. 102 del 02/12/1978); dovranno essere contrassegnate dal marchio IIP dell'Istituto Italiano dei Plastici e/o equivalente marchio europeo. I tubi devono essere formati per estrusione , e possono essere forniti sia in barre che in rotoli. PFA12,5 / - TUBI IN POLIETILENE PE 80 PFA 12,5 / - Tubazione del diametro esterno 450 mm spessore 40,9 mm	m		91,61
22CL.PR.3.3050.w	Tubi in polietilene PE 80 con valori minimi di MRS (Minimum Required Strenght) di 8 Mpa destinati alla distribuzione dell'acqua prodotti in conformità alla UNI EN 12201-1:2012 e 12201-2:2013, e a quanto previsto dal D.M. n. 174 del 06/04/2004 (sostituisce Circ. Min. Sanità n. 102 del 02/12/1978); dovranno essere contrassegnate dal marchio IIP dell'Istituto Italiano dei Plastici e/o equivalente marchio europeo. I tubi devono essere formati per estrusione , e possono essere forniti sia in barre che in rotoli. PFA12,5 / - TUBI IN POLIETILENE PE 80 PFA 12,5 / - Tubazione del diametro esterno 500 mm spessore 45,4 mm	m		118,11
22CL.PR.3.3050.x	Tubi in polietilene PE 80 con valori minimi di MRS (Minimum Required Strenght) di 8 Mpa destinati alla distribuzione dell'acqua prodotti in conformità alla UNI EN 12201-1:2012 e 12201-2:2013, e a quanto previsto dal D.M. n. 174 del 06/04/2004 (sostituisce Circ. Min. Sanità n. 102 del 02/12/1978); dovranno essere contrassegnate dal marchio IIP dell'Istituto Italiano dei Plastici e/o equivalente marchio europeo. I tubi devono essere formati per estrusione , e possono essere forniti sia in barre che in rotoli. PFA12,5 / - TUBI IN POLIETILENE PE 80 PFA 12,5 / - Tubazione del diametro esterno 560 mm spessore 50,8 mm	m		141,60
22CL.PR.3.3050.z	Tubi in polietilene PE 80 con valori minimi di MRS (Minimum Required Strenght) di 8 Mpa destinati alla distribuzione dell'acqua prodotti in conformità alla UNI EN 12201-1:2012 e 12201-2:2013, e a quanto previsto dal D.M. n. 174 del 06/04/2004 (sostituisce Circ. Min. Sanità n. 102 del 02/12/1978); dovranno essere contrassegnate dal marchio IIP dell'Istituto Italiano dei Plastici e/o equivalente marchio europeo. I tubi devono essere formati per estrusione , e possono essere forniti sia in barre che in rotoli. PFA12,5 / - TUBI IN POLIETILENE PE 80 PFA 12,5 / - Tubazione del diametro esterno 630 mm spessore 57,2 mm	m		196,11
22CL.PR.3.3060.a	Tubi in Polietilene PE 100 con valori minimi di MRS (Minimum Required Strenght) di 10 MPa, destinati alla distribuzione dell'acqua prodotti in conformità alla UNI EN 12201-1:2012 e 12201-2:2013, e a quanto previsto dal D.M. n. 174 del 06/04/2004 (sostituisce Circ. Min. Sanità n. 102 del 02/12/1978); dovranno essere contrassegnati dal marchio IIP dell'Istituto Italiano dei Plastici e/o equivalente marchio europeo. I tubi devono essere formati per estrusione, e possono essere forniti sia in barre che in rotoli. PFA 6 / - TUBI IN POLIETILENE PE 100 PFA 6 / - Tubazione del diametro esterno 160 mm spessore 6,2 mm	m		5,61
22CL.PR.3.3060.b	Tubi in Polietilene PE 100 con valori minimi di MRS (Minimum Required Strenght) di 10 MPa, destinati alla distribuzione dell'acqua prodotti in conformità alla UNI EN 12201-1:2012 e 12201-2:2013, e a quanto previsto dal D.M. n. 174 del 06/04/2004 (sostituisce Circ. Min. Sanità n. 102 del 02/12/1978); dovranno essere contrassegnati dal marchio IIP dell'Istituto Italiano dei Plastici e/o equivalente marchio europeo. I tubi devono essere formati per estrusione, e possono essere forniti sia in barre che in rotoli. PFA 6 / - TUBI IN POLIETILENE PE 100 PFA 6 / - Tubazione del diametro esterno 180 mm spessore 6,9 mm	m		7,05
22CL.PR.3.3060.c	Tubi in Polietilene PE 100 con valori minimi di MRS (Minimum Required Strenght) di 10 MPa, destinati alla distribuzione dell'acqua prodotti in conformità alla UNI EN 12201-1:2012 e 12201-2:2013, e a quanto previsto dal D.M. n. 174 del 06/04/2004 (sostituisce Circ. Min. Sanità n. 102 del 02/12/1978); dovranno essere contrassegnati dal marchio IIP dell'Istituto Italiano dei Plastici e/o equivalente marchio europeo. I tubi devono essere formati per estrusione, e possono essere forniti sia in barre che in rotoli. PFA 6 / - TUBI IN POLIETILENE PE 100 PFA 6 / - Tubazione del diametro esterno 200 mm spessore 7,7 mm	m		8,37
22CL.PR.3.3060.d	Tubi in Polietilene PE 100 con valori minimi di MRS (Minimum Required Strenght) di 10 MPa, destinati alla distribuzione dell'acqua prodotti in conformità alla UNI EN 12201-1:2012 e 12201-2:2013, e a quanto previsto dal D.M. n. 174 del 06/04/2004 (sostituisce Circ. Min. Sanità n. 102 del 02/12/1978); dovranno essere contrassegnati dal marchio IIP dell'Istituto Italiano dei Plastici e/o equivalente marchio europeo. I tubi devono essere formati per estrusione, e possono essere forniti sia in barre che in rotoli. PFA 6 / - TUBI IN POLIETILENE PE 100 PFA 6 / - Tubazione del diametro esterno 225 mm spessore 8,6 mm	m		10,51
22CL.PR.3.3060.e	Tubi in Polietilene PE 100 con valori minimi di MRS (Minimum Required Strenght) di 10 MPa, destinati alla distribuzione dell'acqua prodotti in conformità alla UNI EN 12201-1:2012 e 12201-2:2013, e a quanto previsto dal D.M. n. 174 del 06/04/2004 (sostituisce Circ. Min. Sanità n. 102 del 02/12/1978); dovranno essere contrassegnati dal marchio IIP dell'Istituto Italiano dei Plastici e/o equivalente marchio europeo. I tubi devono essere formati per estrusione, e possono essere forniti sia in barre che in rotoli. PFA 6 / - TUBI IN POLIETILENE PE 100 PFA 6 / - Tubazione del diametro esterno 250 mm spessore 9,6 mm	m		13,88
22CL.PR.3.3060.f	Tubi in Polietilene PE 100 con valori minimi di MRS (Minimum Required Strenght) di 10 MPa, destinati alla distribuzione dell'acqua prodotti in conformità alla UNI EN 12201-1:2012 e 12201-2:2013, e a quanto previsto dal D.M. n. 174 del 06/04/2004 (sostituisce Circ. Min. Sanità n. 102 del 02/12/1978); dovranno essere contrassegnati dal marchio IIP dell'Istituto Italiano dei Plastici e/o equivalente marchio europeo. I tubi devono essere formati per estrusione, e possono essere forniti sia in barre che in rotoli. PFA 6 / - TUBI IN POLIETILENE PE 100 PFA 6 / - Tubazione del diametro esterno 280 mm spessore 10,7 mm	m		17,11
22CL.PR.3.3060.g	Tubi in Polietilene PE 100 con valori minimi di MRS (Minimum Required Strenght) di 10 MPa, destinati alla distribuzione dell'acqua prodotti in conformità alla UNI EN 12201-1:2012 e 12201-2:2013, e a quanto previsto dal D.M. n. 174 del 06/04/2004 (sostituisce Circ. Min. Sanità n. 102 del 02/12/1978); dovranno essere contrassegnati dal marchio IIP dell'Istituto Italiano dei Plastici e/o equivalente marchio europeo. I tubi devono essere formati per estrusione, e possono essere forniti sia in barre che in rotoli. PFA 6 / - TUBI IN POLIETILENE PE 100 PFA 6 / - Tubazione del diametro esterno 315 mm spessore 12,1 mm	m		21,64
22CL.PR.3.3060.h	Tubi in Polietilene PE 100 con valori minimi di MRS (Minimum Required Strenght) di 10 MPa, destinati alla distribuzione dell'acqua prodotti in conformità alla UNI EN 12201-1:2012 e 12201-2:2013, e a quanto previsto dal D.M. n. 174 del 06/04/2004 (sostituisce Circ. Min. Sanità n. 102 del 02/12/1978); dovranno essere contrassegnati dal marchio IIP dell'Istituto Italiano dei Plastici e/o equivalente marchio europeo. I tubi devono essere formati per estrusione, e possono essere forniti sia in barre che in rotoli. PFA 6 / - TUBI IN POLIETILENE PE 100 PFA 6 / - Tubazione del diametro esterno. 355 mm spessore 13,6 mm	m		28,81
22CL.PR.3.3060.i	Tubi in Polietilene PE 100 con valori minimi di MRS (Minimum Required Strenght) di 10 MPa, destinati alla distribuzione dell'acqua prodotti in conformità alla UNI EN 12201-1:2012 e 12201-2:2013, e a quanto previsto dal D.M. n. 174 del 06/04/2004 (sostituisce Circ. Min. Sanità n. 102 del 02/12/1978); dovranno essere contrassegnati dal marchio IIP dell'Istituto Italiano dei Plastici e/o equivalente marchio europeo. I tubi devono essere formati per estrusione, e possono essere forniti sia in barre che in rotoli. PFA 6 / - TUBI IN POLIETILENE PE 100 PFA 6 / - Tubazione del diametro esterno 400 mm spessore 15,3 mm	m		36,00
22CL.PR.3.3060.j	Tubi in Polietilene PE 100 con valori minimi di MRS (Minimum Required Strenght) di 10 MPa, destinati alla distribuzione dell'acqua prodotti in conformità alla UNI EN 12201-1:2012 e 12201-2:2013, e a quanto previsto dal D.M. n. 174 del 06/04/2004 (sostituisce Circ. Min. Sanità n. 102 del 02/12/1978); dovranno essere contrassegnati dal marchio IIP dell'Istituto Italiano dei Plastici e/o equivalente marchio europeo. I tubi devono essere formati per estrusione, e possono essere forniti sia in barre che in rotoli. PFA 6 / - TUBI IN POLIETILENE PE 100 PFA 6 / - Tubazione del diametro esterno 450 mm spessore 17,2 mm	m		43,74
22CL.PR.3.3060.k	Tubi in Polietilene PE 100 con valori minimi di MRS (Minimum Required Strenght) di 10 MPa, destinati alla distribuzione dell'acqua prodotti in conformità alla UNI EN 12201-1:2012 e 12201-2:2013, e a quanto previsto dal D.M. n. 174 del 06/04/2004 (sostituisce Circ. Min. Sanità n. 102 del 02/12/1978); dovranno essere contrassegnati dal marchio IIP dell'Istituto Italiano dei Plastici e/o equivalente marchio europeo. I tubi devono essere formati per estrusione, e possono essere forniti sia in barre che in rotoli. PFA 6 / - TUBI IN POLIETILENE PE 100 PFA 6 / - Tubazione del diametro esterno 500 mm spessore 19,1 mm	m		51,65
22CL.PR.3.3060.l	Tubi in Polietilene PE 100 con valori minimi di MRS (Minimum Required Strenght) di 10 MPa, destinati alla distribuzione dell'acqua prodotti in conformità alla UNI EN 12201-1:2012 e 12201-2:2013, e a quanto previsto dal D.M. n. 174 del 06/04/2004 (sostituisce Circ. Min. Sanità n. 102 del 02/12/1978); dovranno essere contrassegnati dal marchio IIP dell'Istituto Italiano dei Plastici e/o equivalente marchio europeo. I tubi devono essere formati per estrusione, e possono essere forniti sia in barre che in rotoli. PFA 6 / - TUBI IN POLIETILENE PE 100 PFA 6 / - Tubazione del diametro esterno 560 mm spessore 21,4 mm	m		69,83
22CL.PR.3.3060.m	Tubi in Polietilene PE 100 con valori minimi di MRS (Minimum Required Strenght) di 10 MPa, destinati alla distribuzione dell'acqua prodotti in conformità alla UNI EN 12201-1:2012 e 12201-2:2013, e a quanto previsto dal D.M. n. 174 del 06/04/2004 (sostituisce Circ. Min. Sanità n. 102 del 02/12/1978); dovranno essere contrassegnati dal marchio IIP dell'Istituto Italiano dei Plastici e/o equivalente marchio europeo. I tubi devono essere formati per estrusione, e possono essere forniti sia in barre che in rotoli. PFA 6 / - TUBI IN POLIETILENE PE 100 PFA 6 / - Tubazione del diametro esterno 630 mm spessore 24,1 mm	m		87,38
22CL.PR.3.3060.n	Tubi in Polietilene PE 100 con valori minimi di MRS (Minimum Required Strenght) di 10 MPa, destinati alla distribuzione dell'acqua prodotti in conformità alla UNI EN 12201-1:2012 e 12201-2:2013, e a quanto previsto dal D.M. n. 174 del 06/04/2004 (sostituisce Circ. Min. Sanità n. 102 del 02/12/1978); dovranno essere contrassegnati dal marchio IIP dell'Istituto Italiano dei Plastici e/o equivalente marchio europeo. I tubi devono essere formati per estrusione, e possono essere forniti sia in barre che in rotoli. PFA 6 / - TUBI IN POLIETILENE PE 100 PFA 6 / - Tubazione del diametro esterno 710 mm spessore 27,2 mm	m		112,70
22CL.PR.3.3060.o	Tubi in Polietilene PE 100 con valori minimi di MRS (Minimum Required Strenght) di 10 MPa, destinati alla distribuzione dell'acqua prodotti in conformità alla UNI EN 12201-1:2012 e 12201-2:2013, e a quanto previsto dal D.M. n. 174 del 06/04/2004 (sostituisce Circ. Min. Sanità n. 102 del 02/12/1978); dovranno essere contrassegnati dal marchio IIP dell'Istituto Italiano dei Plastici e/o equivalente marchio europeo. I tubi devono essere formati per estrusione, e possono essere forniti sia in barre che in rotoli. PFA 6 / - TUBI IN POLIETILENE PE 100 PFA 6 / - Tubazione del diametro esterno 800 mm spessore 30,6 mm	m		141,14
22CL.PR.3.3060.q	Tubi in Polietilene PE 100 con valori minimi di MRS (Minimum Required Strenght) di 10 MPa, destinati alla distribuzione dell'acqua prodotti in conformità alla UNI EN 12201-1:2012 e 12201-2:2013, e a quanto previsto dal D.M. n. 174 del 06/04/2004 (sostituisce Circ. Min. Sanità n. 102 del 02/12/1978); dovranno essere contrassegnati dal marchio IIP dell'Istituto Italiano dei Plastici e/o equivalente marchio europeo. I tubi devono essere formati per estrusione, e possono essere forniti sia in barre che in rotoli. PFA 6 / - TUBI IN POLIETILENE PE 100 PFA 6 / - Tubazione del diametro esterno 900 mm spessore 34,4 mm	m		177,87
22CL.PR.3.3060.r	Tubi in Polietilene PE 100 con valori minimi di MRS (Minimum Required Strenght) di 10 MPa, destinati alla distribuzione dell'acqua prodotti in conformità alla UNI EN 12201-1:2012 e 12201-2:2013, e a quanto previsto dal D.M. n. 174 del 06/04/2004 (sostituisce Circ. Min. Sanità n. 102 del 02/12/1978); dovranno essere contrassegnati dal marchio IIP dell'Istituto Italiano dei Plastici e/o equivalente marchio europeo. I tubi devono essere formati per estrusione, e possono essere forniti sia in barre che in rotoli. PFA 6 / - TUBI IN POLIETILENE PE 100 PFA 6 / - Tubazione del diametro esterno 1000 mm spessore 38,2 mm	m		230,21
22CL.PR.3.3070.a	Tubi in Polietilene PE 100 con valori minimi di MRS (Minimum Required Strenght) di 10 MPa, destinati alla distribuzione dell'acqua prodotti in conformità alla UNI EN 12201-1:2012 e 12201-2:2013,, e a quanto previsto dal D.M. n. 174 del 06/04/2004 (sostituisce Circ. Min. Sanità n. 102 del 02/12/1978); dovranno essere contrassegnati dal marchio IIP dell'Istituto Italiano dei Plastici e/o equivalente marchio europeo. I tubi devono essere formati per estrusione, e possono essere forniti sia in barre che in rotoli. PFA 10 / - TUBI IN POLIETILENE PE 100 PFA 10 / - Tubazione del diametro esterno 50 mm spessore 3,0 mm	m		0,85
22CL.PR.3.3070.b	Tubi in Polietilene PE 100 con valori minimi di MRS (Minimum Required Strenght) di 10 MPa, destinati alla distribuzione dell'acqua prodotti in conformità alla UNI EN 12201-1:2012 e 12201-2:2013,, e a quanto previsto dal D.M. n. 174 del 06/04/2004 (sostituisce Circ. Min. Sanità n. 102 del 02/12/1978); dovranno essere contrassegnati dal marchio IIP dell'Istituto Italiano dei Plastici e/o equivalente marchio europeo. I tubi devono essere formati per estrusione, e possono essere forniti sia in barre che in rotoli. PFA 10 / - TUBI IN POLIETILENE PE 100 PFA 10 / - Tubazione del diametro esterno 63 mm spessore 3,8 mm	m		1,38
22CL.PR.3.3070.c	Tubi in Polietilene PE 100 con valori minimi di MRS (Minimum Required Strenght) di 10 MPa, destinati alla distribuzione dell'acqua prodotti in conformità alla UNI EN 12201-1:2012 e 12201-2:2013,, e a quanto previsto dal D.M. n. 174 del 06/04/2004 (sostituisce Circ. Min. Sanità n. 102 del 02/12/1978); dovranno essere contrassegnati dal marchio IIP dell'Istituto Italiano dei Plastici e/o equivalente marchio europeo. I tubi devono essere formati per estrusione, e possono essere forniti sia in barre che in rotoli. PFA 10 / - TUBI IN POLIETILENE PE 100 PFA 10 / - Tubazione del diametro esterno 75 mm spessore 4,5 mm	m		1,96
22CL.PR.3.3070.d	Tubi in Polietilene PE 100 con valori minimi di MRS (Minimum Required Strenght) di 10 MPa, destinati alla distribuzione dell'acqua prodotti in conformità alla UNI EN 12201-1:2012 e 12201-2:2013,, e a quanto previsto dal D.M. n. 174 del 06/04/2004 (sostituisce Circ. Min. Sanità n. 102 del 02/12/1978); dovranno essere contrassegnati dal marchio IIP dell'Istituto Italiano dei Plastici e/o equivalente marchio europeo. I tubi devono essere formati per estrusione, e possono essere forniti sia in barre che in rotoli. PFA 10 / - TUBI IN POLIETILENE PE 100 PFA 10 / - Tubazione del diametro esterno 90 mm spessore 5,4 mm	m		2,47
22CL.PR.3.3070.e	Tubi in Polietilene PE 100 con valori minimi di MRS (Minimum Required Strenght) di 10 MPa, destinati alla distribuzione dell'acqua prodotti in conformità alla UNI EN 12201-1:2012 e 12201-2:2013,, e a quanto previsto dal D.M. n. 174 del 06/04/2004 (sostituisce Circ. Min. Sanità n. 102 del 02/12/1978); dovranno essere contrassegnati dal marchio IIP dell'Istituto Italiano dei Plastici e/o equivalente marchio europeo. I tubi devono essere formati per estrusione, e possono essere forniti sia in barre che in rotoli. PFA 10 / - TUBI IN POLIETILENE PE 100 PFA 10 / - Tubazione del diametro esterno 110 mm spessore 6,6 mm	m		3,70
22CL.PR.3.3070.f	Tubi in Polietilene PE 100 con valori minimi di MRS (Minimum Required Strenght) di 10 MPa, destinati alla distribuzione dell'acqua prodotti in conformità alla UNI EN 12201-1:2012 e 12201-2:2013,, e a quanto previsto dal D.M. n. 174 del 06/04/2004 (sostituisce Circ. Min. Sanità n. 102 del 02/12/1978); dovranno essere contrassegnati dal marchio IIP dell'Istituto Italiano dei Plastici e/o equivalente marchio europeo. I tubi devono essere formati per estrusione, e possono essere forniti sia in barre che in rotoli. PFA 10 / - TUBI IN POLIETILENE PE 100 PFA 10 / - Tubazione del diametro esterno 125 mm spessore 7,4 mm	m		5,08
22CL.PR.3.3070.g	Tubi in Polietilene PE 100 con valori minimi di MRS (Minimum Required Strenght) di 10 MPa, destinati alla distribuzione dell'acqua prodotti in conformità alla UNI EN 12201-1:2012 e 12201-2:2013,, e a quanto previsto dal D.M. n. 174 del 06/04/2004 (sostituisce Circ. Min. Sanità n. 102 del 02/12/1978); dovranno essere contrassegnati dal marchio IIP dell'Istituto Italiano dei Plastici e/o equivalente marchio europeo. I tubi devono essere formati per estrusione, e possono essere forniti sia in barre che in rotoli. PFA 10 / - TUBI IN POLIETILENE PE 100 PFA 10 / - Tubazione del diametro esterno 140 mm spessore 8,3 mm	m		6,32
22CL.PR.3.3070.h	Tubi in Polietilene PE 100 con valori minimi di MRS (Minimum Required Strenght) di 10 MPa, destinati alla distribuzione dell'acqua prodotti in conformità alla UNI EN 12201-1:2012 e 12201-2:2013,, e a quanto previsto dal D.M. n. 174 del 06/04/2004 (sostituisce Circ. Min. Sanità n. 102 del 02/12/1978); dovranno essere contrassegnati dal marchio IIP dell'Istituto Italiano dei Plastici e/o equivalente marchio europeo. I tubi devono essere formati per estrusione, e possono essere forniti sia in barre che in rotoli. PFA 10 / - TUBI IN POLIETILENE PE 100 PFA 10 / - Tubazione del diametro esterno 160 mm spessore 9,5 mm	m		8,69
22CL.PR.3.3070.i	Tubi in Polietilene PE 100 con valori minimi di MRS (Minimum Required Strenght) di 10 MPa, destinati alla distribuzione dell'acqua prodotti in conformità alla UNI EN 12201-1:2012 e 12201-2:2013,, e a quanto previsto dal D.M. n. 174 del 06/04/2004 (sostituisce Circ. Min. Sanità n. 102 del 02/12/1978); dovranno essere contrassegnati dal marchio IIP dell'Istituto Italiano dei Plastici e/o equivalente marchio europeo. I tubi devono essere formati per estrusione, e possono essere forniti sia in barre che in rotoli. PFA 10 / - TUBI IN POLIETILENE PE 100 PFA 10 / - Tubazione del diametro esterno 180 mm spessore 10,7 mm	m		10,80
22CL.PR.3.3070.j	Tubi in Polietilene PE 100 con valori minimi di MRS (Minimum Required Strenght) di 10 MPa, destinati alla distribuzione dell'acqua prodotti in conformità alla UNI EN 12201-1:2012 e 12201-2:2013,, e a quanto previsto dal D.M. n. 174 del 06/04/2004 (sostituisce Circ. Min. Sanità n. 102 del 02/12/1978); dovranno essere contrassegnati dal marchio IIP dell'Istituto Italiano dei Plastici e/o equivalente marchio europeo. I tubi devono essere formati per estrusione, e possono essere forniti sia in barre che in rotoli. PFA 10 / - TUBI IN POLIETILENE PE 100 PFA 10 / - Tubazione del diametro esterno 200 mm spessore 11,9 mm	m		12,84
22CL.PR.3.3070.k	Tubi in Polietilene PE 100 con valori minimi di MRS (Minimum Required Strenght) di 10 MPa, destinati alla distribuzione dell'acqua prodotti in conformità alla UNI EN 12201-1:2012 e 12201-2:2013,, e a quanto previsto dal D.M. n. 174 del 06/04/2004 (sostituisce Circ. Min. Sanità n. 102 del 02/12/1978); dovranno essere contrassegnati dal marchio IIP dell'Istituto Italiano dei Plastici e/o equivalente marchio europeo. I tubi devono essere formati per estrusione, e possono essere forniti sia in barre che in rotoli. PFA 10 / - TUBI IN POLIETILENE PE 100 PFA 10 / - Tubazione del diametro esterno 225 mm spessore 13,4 mm	m		16,46
22CL.PR.3.3070.l	Tubi in Polietilene PE 100 con valori minimi di MRS (Minimum Required Strenght) di 10 MPa, destinati alla distribuzione dell'acqua prodotti in conformità alla UNI EN 12201-1:2012 e 12201-2:2013,, e a quanto previsto dal D.M. n. 174 del 06/04/2004 (sostituisce Circ. Min. Sanità n. 102 del 02/12/1978); dovranno essere contrassegnati dal marchio IIP dell'Istituto Italiano dei Plastici e/o equivalente marchio europeo. I tubi devono essere formati per estrusione, e possono essere forniti sia in barre che in rotoli. PFA 10 / - TUBI IN POLIETILENE PE 100 PFA 10 / - Tubazione del diametro esterno 250 mm spessore 14,8 mm	m		20,59
22CL.PR.3.3070.m	Tubi in Polietilene PE 100 con valori minimi di MRS (Minimum Required Strenght) di 10 MPa, destinati alla distribuzione dell'acqua prodotti in conformità alla UNI EN 12201-1:2012 e 12201-2:2013,, e a quanto previsto dal D.M. n. 174 del 06/04/2004 (sostituisce Circ. Min. Sanità n. 102 del 02/12/1978); dovranno essere contrassegnati dal marchio IIP dell'Istituto Italiano dei Plastici e/o equivalente marchio europeo. I tubi devono essere formati per estrusione, e possono essere forniti sia in barre che in rotoli. PFA 10 / - TUBI IN POLIETILENE PE 100 PFA 10 / - Tubazione del diametro esterno 280 mm spessore 16,6 mm	m		26,75
22CL.PR.3.3070.n	Tubi in Polietilene PE 100 con valori minimi di MRS (Minimum Required Strenght) di 10 MPa, destinati alla distribuzione dell'acqua prodotti in conformità alla UNI EN 12201-1:2012 e 12201-2:2013,, e a quanto previsto dal D.M. n. 174 del 06/04/2004 (sostituisce Circ. Min. Sanità n. 102 del 02/12/1978); dovranno essere contrassegnati dal marchio IIP dell'Istituto Italiano dei Plastici e/o equivalente marchio europeo. I tubi devono essere formati per estrusione, e possono essere forniti sia in barre che in rotoli. PFA 10 / - TUBI IN POLIETILENE PE 100 PFA 10 / - Tubazione del diametro esterno 315 mm spessore 18,7 mm	m		32,47
22CL.PR.3.3070.o	Tubi in Polietilene PE 100 con valori minimi di MRS (Minimum Required Strenght) di 10 MPa, destinati alla distribuzione dell'acqua prodotti in conformità alla UNI EN 12201-1:2012 e 12201-2:2013,, e a quanto previsto dal D.M. n. 174 del 06/04/2004 (sostituisce Circ. Min. Sanità n. 102 del 02/12/1978); dovranno essere contrassegnati dal marchio IIP dell'Istituto Italiano dei Plastici e/o equivalente marchio europeo. I tubi devono essere formati per estrusione, e possono essere forniti sia in barre che in rotoli. PFA 10 / - TUBI IN POLIETILENE PE 100 PFA 10 / - Tubazione del diametro esterno 355 mm spessore 21,1 mm	m		43,55
22CL.PR.3.3070.q	Tubi in Polietilene PE 100 con valori minimi di MRS (Minimum Required Strenght) di 10 MPa, destinati alla distribuzione dell'acqua prodotti in conformità alla UNI EN 12201-1:2012 e 12201-2:2013,, e a quanto previsto dal D.M. n. 174 del 06/04/2004 (sostituisce Circ. Min. Sanità n. 102 del 02/12/1978); dovranno essere contrassegnati dal marchio IIP dell'Istituto Italiano dei Plastici e/o equivalente marchio europeo. I tubi devono essere formati per estrusione, e possono essere forniti sia in barre che in rotoli. PFA 10 / - TUBI IN POLIETILENE PE 100 PFA 10 / - Tubazione del diametro esterno 400 mm spessore 23,7 mm	m		49,98
22CL.PR.3.3070.r	Tubi in Polietilene PE 100 con valori minimi di MRS (Minimum Required Strenght) di 10 MPa, destinati alla distribuzione dell'acqua prodotti in conformità alla UNI EN 12201-1:2012 e 12201-2:2013,, e a quanto previsto dal D.M. n. 174 del 06/04/2004 (sostituisce Circ. Min. Sanità n. 102 del 02/12/1978); dovranno essere contrassegnati dal marchio IIP dell'Istituto Italiano dei Plastici e/o equivalente marchio europeo. I tubi devono essere formati per estrusione, e possono essere forniti sia in barre che in rotoli. PFA 10 / - TUBI IN POLIETILENE PE 100 PFA 10 / - Tubazione del diametro esterno 450 mm spessore 26,7 mm	m		66,02
22CL.PR.3.3070.s	Tubi in Polietilene PE 100 con valori minimi di MRS (Minimum Required Strenght) di 10 MPa, destinati alla distribuzione dell'acqua prodotti in conformità alla UNI EN 12201-1:2012 e 12201-2:2013,, e a quanto previsto dal D.M. n. 174 del 06/04/2004 (sostituisce Circ. Min. Sanità n. 102 del 02/12/1978); dovranno essere contrassegnati dal marchio IIP dell'Istituto Italiano dei Plastici e/o equivalente marchio europeo. I tubi devono essere formati per estrusione, e possono essere forniti sia in barre che in rotoli. PFA 10 / - TUBI IN POLIETILENE PE 100 PFA 10 / - Tubazione del diametro esterno 500 mm spessore 29,7 mm	m		82,47
22CL.PR.3.3070.t	Tubi in Polietilene PE 100 con valori minimi di MRS (Minimum Required Strenght) di 10 MPa, destinati alla distribuzione dell'acqua prodotti in conformità alla UNI EN 12201-1:2012 e 12201-2:2013,, e a quanto previsto dal D.M. n. 174 del 06/04/2004 (sostituisce Circ. Min. Sanità n. 102 del 02/12/1978); dovranno essere contrassegnati dal marchio IIP dell'Istituto Italiano dei Plastici e/o equivalente marchio europeo. I tubi devono essere formati per estrusione, e possono essere forniti sia in barre che in rotoli. PFA 10 / - TUBI IN POLIETILENE PE 100 PFA 10 / - Tubazione del diametro esterno 560 mm spessore 33,2 mm	m		105,53
22CL.PR.3.3070.u	Tubi in Polietilene PE 100 con valori minimi di MRS (Minimum Required Strenght) di 10 MPa, destinati alla distribuzione dell'acqua prodotti in conformità alla UNI EN 12201-1:2012 e 12201-2:2013,, e a quanto previsto dal D.M. n. 174 del 06/04/2004 (sostituisce Circ. Min. Sanità n. 102 del 02/12/1978); dovranno essere contrassegnati dal marchio IIP dell'Istituto Italiano dei Plastici e/o equivalente marchio europeo. I tubi devono essere formati per estrusione, e possono essere forniti sia in barre che in rotoli. PFA 10 / - TUBI IN POLIETILENE PE 100 PFA 10 / - Tubazione del diametro esterno 630 mm spessore 37,4 mm	m		124,14
22CL.PR.3.3070.v	Tubi in Polietilene PE 100 con valori minimi di MRS (Minimum Required Strenght) di 10 MPa, destinati alla distribuzione dell'acqua prodotti in conformità alla UNI EN 12201-1:2012 e 12201-2:2013,, e a quanto previsto dal D.M. n. 174 del 06/04/2004 (sostituisce Circ. Min. Sanità n. 102 del 02/12/1978); dovranno essere contrassegnati dal marchio IIP dell'Istituto Italiano dei Plastici e/o equivalente marchio europeo. I tubi devono essere formati per estrusione, e possono essere forniti sia in barre che in rotoli. PFA 10 / - TUBI IN POLIETILENE PE 100 PFA 10 / - Tubazione del diametro esterno 710 mm spessore 42,1 mm	m		166,75
22CL.PR.3.3070.w	Tubi in Polietilene PE 100 con valori minimi di MRS (Minimum Required Strenght) di 10 MPa, destinati alla distribuzione dell'acqua prodotti in conformità alla UNI EN 12201-1:2012 e 12201-2:2013,, e a quanto previsto dal D.M. n. 174 del 06/04/2004 (sostituisce Circ. Min. Sanità n. 102 del 02/12/1978); dovranno essere contrassegnati dal marchio IIP dell'Istituto Italiano dei Plastici e/o equivalente marchio europeo. I tubi devono essere formati per estrusione, e possono essere forniti sia in barre che in rotoli. PFA 10 / - TUBI IN POLIETILENE PE 100 PFA 10 / - Tubazione del diametro esterno 800 mm spessore 47,4 mm	m		222,73
22CL.PR.3.3070.x	Tubi in Polietilene PE 100 con valori minimi di MRS (Minimum Required Strenght) di 10 MPa, destinati alla distribuzione dell'acqua prodotti in conformità alla UNI EN 12201-1:2012 e 12201-2:2013,, e a quanto previsto dal D.M. n. 174 del 06/04/2004 (sostituisce Circ. Min. Sanità n. 102 del 02/12/1978); dovranno essere contrassegnati dal marchio IIP dell'Istituto Italiano dei Plastici e/o equivalente marchio europeo. I tubi devono essere formati per estrusione, e possono essere forniti sia in barre che in rotoli. PFA 10 / - TUBI IN POLIETILENE PE 100 PFA 10 / - Tubazione del diametro esterno 900 mm spessore 53.3 mm	m		265,20
22CL.PR.3.3070.z	Tubi in Polietilene PE 100 con valori minimi di MRS (Minimum Required Strenght) di 10 MPa, destinati alla distribuzione dell'acqua prodotti in conformità alla UNI EN 12201-1:2012 e 12201-2:2013,, e a quanto previsto dal D.M. n. 174 del 06/04/2004 (sostituisce Circ. Min. Sanità n. 102 del 02/12/1978); dovranno essere contrassegnati dal marchio IIP dell'Istituto Italiano dei Plastici e/o equivalente marchio europeo. I tubi devono essere formati per estrusione, e possono essere forniti sia in barre che in rotoli. PFA 10 / - TUBI IN POLIETILENE PE 100 PFA 10 / - Tubazione del diametro esterno 1000 mm spessore 59,3 mm	m		323,99
22CL.PR.3.3080.a	Tubi in Polietilene PE 100 con valori minimi di MRS (Minimum Required Strenght) di 10 MPa, destinati alla distribuzione dell'acqua prodotti in conformità alla UNI EN 12201-1:2012 e 12201-2:2013, e a quanto previsto dal D.M. n. 174 del 06/04/2004 (sostituisce Circ. Min. Sanità n. 102 del 02/12/1978); dovranno essere contrassegnati dal marchio IIP dell'Istituto Italiano dei Plastici e/o equivalente marchio europeo. I tubi devono essere formati per estrusione, e possono essere forniti sia in barre che in rotoli. PFA 16 / - TUBI IN POLIETILENE PE 100 PFA 16 / - Tubazione del diametro esterno 20 mm spessore 2,0 mm	m		0,24
22CL.PR.3.3080.b	Tubi in Polietilene PE 100 con valori minimi di MRS (Minimum Required Strenght) di 10 MPa, destinati alla distribuzione dell'acqua prodotti in conformità alla UNI EN 12201-1:2012 e 12201-2:2013, e a quanto previsto dal D.M. n. 174 del 06/04/2004 (sostituisce Circ. Min. Sanità n. 102 del 02/12/1978); dovranno essere contrassegnati dal marchio IIP dell'Istituto Italiano dei Plastici e/o equivalente marchio europeo. I tubi devono essere formati per estrusione, e possono essere forniti sia in barre che in rotoli. PFA 16 / - TUBI IN POLIETILENE PE 100 PFA 16 / - Tubazione del diametro esterno 25 mm spessore 2,3 mm	m		0,36
22CL.PR.3.3080.c	Tubi in Polietilene PE 100 con valori minimi di MRS (Minimum Required Strenght) di 10 MPa, destinati alla distribuzione dell'acqua prodotti in conformità alla UNI EN 12201-1:2012 e 12201-2:2013, e a quanto previsto dal D.M. n. 174 del 06/04/2004 (sostituisce Circ. Min. Sanità n. 102 del 02/12/1978); dovranno essere contrassegnati dal marchio IIP dell'Istituto Italiano dei Plastici e/o equivalente marchio europeo. I tubi devono essere formati per estrusione, e possono essere forniti sia in barre che in rotoli. PFA 16 / - TUBI IN POLIETILENE PE 100 PFA 16 / - Tubazione del diametro esterno 32 mm spessore 3,0 mm	m		0,53
22CL.PR.3.3080.d	Tubi in Polietilene PE 100 con valori minimi di MRS (Minimum Required Strenght) di 10 MPa, destinati alla distribuzione dell'acqua prodotti in conformità alla UNI EN 12201-1:2012 e 12201-2:2013, e a quanto previsto dal D.M. n. 174 del 06/04/2004 (sostituisce Circ. Min. Sanità n. 102 del 02/12/1978); dovranno essere contrassegnati dal marchio IIP dell'Istituto Italiano dei Plastici e/o equivalente marchio europeo. I tubi devono essere formati per estrusione, e possono essere forniti sia in barre che in rotoli. PFA 16 / - TUBI IN POLIETILENE PE 100 PFA 16 / - Tubazione del diametro esterno 40 mm spessore 3,7 mm	m		0,79
22CL.PR.3.3080.e	Tubi in Polietilene PE 100 con valori minimi di MRS (Minimum Required Strenght) di 10 MPa, destinati alla distribuzione dell'acqua prodotti in conformità alla UNI EN 12201-1:2012 e 12201-2:2013, e a quanto previsto dal D.M. n. 174 del 06/04/2004 (sostituisce Circ. Min. Sanità n. 102 del 02/12/1978); dovranno essere contrassegnati dal marchio IIP dell'Istituto Italiano dei Plastici e/o equivalente marchio europeo. I tubi devono essere formati per estrusione, e possono essere forniti sia in barre che in rotoli. PFA 16 / - TUBI IN POLIETILENE PE 100 PFA 16 / - Tubazione del diametro esterno 50 mm spessore 4,6 mm	m		1,25
22CL.PR.3.3080.f	Tubi in Polietilene PE 100 con valori minimi di MRS (Minimum Required Strenght) di 10 MPa, destinati alla distribuzione dell'acqua prodotti in conformità alla UNI EN 12201-1:2012 e 12201-2:2013, e a quanto previsto dal D.M. n. 174 del 06/04/2004 (sostituisce Circ. Min. Sanità n. 102 del 02/12/1978); dovranno essere contrassegnati dal marchio IIP dell'Istituto Italiano dei Plastici e/o equivalente marchio europeo. I tubi devono essere formati per estrusione, e possono essere forniti sia in barre che in rotoli. PFA 16 / - TUBI IN POLIETILENE PE 100 PFA 16 / - Tubazione del diametro esterno 63 mm spessore 5,8 mm	m		1,96
22CL.PR.3.3080.g	Tubi in Polietilene PE 100 con valori minimi di MRS (Minimum Required Strenght) di 10 MPa, destinati alla distribuzione dell'acqua prodotti in conformità alla UNI EN 12201-1:2012 e 12201-2:2013, e a quanto previsto dal D.M. n. 174 del 06/04/2004 (sostituisce Circ. Min. Sanità n. 102 del 02/12/1978); dovranno essere contrassegnati dal marchio IIP dell'Istituto Italiano dei Plastici e/o equivalente marchio europeo. I tubi devono essere formati per estrusione, e possono essere forniti sia in barre che in rotoli. PFA 16 / - TUBI IN POLIETILENE PE 100 PFA 16 / - Tubazione del diametro esterno 75 mm spessore 6,8 mm	m		2,64
22CL.PR.3.3080.h	Tubi in Polietilene PE 100 con valori minimi di MRS (Minimum Required Strenght) di 10 MPa, destinati alla distribuzione dell'acqua prodotti in conformità alla UNI EN 12201-1:2012 e 12201-2:2013, e a quanto previsto dal D.M. n. 174 del 06/04/2004 (sostituisce Circ. Min. Sanità n. 102 del 02/12/1978); dovranno essere contrassegnati dal marchio IIP dell'Istituto Italiano dei Plastici e/o equivalente marchio europeo. I tubi devono essere formati per estrusione, e possono essere forniti sia in barre che in rotoli. PFA 16 / - TUBI IN POLIETILENE PE 100 PFA 16 / - Tubazione del diametro esterno 90 mm spessore 8,2 mm	m		3,79
22CL.PR.3.3080.i	Tubi in Polietilene PE 100 con valori minimi di MRS (Minimum Required Strenght) di 10 MPa, destinati alla distribuzione dell'acqua prodotti in conformità alla UNI EN 12201-1:2012 e 12201-2:2013, e a quanto previsto dal D.M. n. 174 del 06/04/2004 (sostituisce Circ. Min. Sanità n. 102 del 02/12/1978); dovranno essere contrassegnati dal marchio IIP dell'Istituto Italiano dei Plastici e/o equivalente marchio europeo. I tubi devono essere formati per estrusione, e possono essere forniti sia in barre che in rotoli. PFA 16 / - TUBI IN POLIETILENE PE 100 PFA 16 / - Tubazione del diametro esterno 110 mm spessore 10,0 mm	m		5,57
22CL.PR.3.3080.j	Tubi in Polietilene PE 100 con valori minimi di MRS (Minimum Required Strenght) di 10 MPa, destinati alla distribuzione dell'acqua prodotti in conformità alla UNI EN 12201-1:2012 e 12201-2:2013, e a quanto previsto dal D.M. n. 174 del 06/04/2004 (sostituisce Circ. Min. Sanità n. 102 del 02/12/1978); dovranno essere contrassegnati dal marchio IIP dell'Istituto Italiano dei Plastici e/o equivalente marchio europeo. I tubi devono essere formati per estrusione, e possono essere forniti sia in barre che in rotoli. PFA 16 / - TUBI IN POLIETILENE PE 100 PFA 16 / - Tubazione del diametro esterno 125 mm spessore 11,4 mm	m		7,60
22CL.PR.3.3080.k	Tubi in Polietilene PE 100 con valori minimi di MRS (Minimum Required Strenght) di 10 MPa, destinati alla distribuzione dell'acqua prodotti in conformità alla UNI EN 12201-1:2012 e 12201-2:2013, e a quanto previsto dal D.M. n. 174 del 06/04/2004 (sostituisce Circ. Min. Sanità n. 102 del 02/12/1978); dovranno essere contrassegnati dal marchio IIP dell'Istituto Italiano dei Plastici e/o equivalente marchio europeo. I tubi devono essere formati per estrusione, e possono essere forniti sia in barre che in rotoli. PFA 16 / - TUBI IN POLIETILENE PE 100 PFA 16 / - Tubazione del diametro esterno 140 mm spessore 12,7 mm	m		9,35
22CL.PR.3.3080.l	Tubi in Polietilene PE 100 con valori minimi di MRS (Minimum Required Strenght) di 10 MPa, destinati alla distribuzione dell'acqua prodotti in conformità alla UNI EN 12201-1:2012 e 12201-2:2013, e a quanto previsto dal D.M. n. 174 del 06/04/2004 (sostituisce Circ. Min. Sanità n. 102 del 02/12/1978); dovranno essere contrassegnati dal marchio IIP dell'Istituto Italiano dei Plastici e/o equivalente marchio europeo. I tubi devono essere formati per estrusione, e possono essere forniti sia in barre che in rotoli. PFA 16 / - TUBI IN POLIETILENE PE 100 PFA 16 / - Tubazione del diametro esterno 160 mm spessore 14,6 mm	m		11,77
22CL.PR.3.3080.m	Tubi in Polietilene PE 100 con valori minimi di MRS (Minimum Required Strenght) di 10 MPa, destinati alla distribuzione dell'acqua prodotti in conformità alla UNI EN 12201-1:2012 e 12201-2:2013, e a quanto previsto dal D.M. n. 174 del 06/04/2004 (sostituisce Circ. Min. Sanità n. 102 del 02/12/1978); dovranno essere contrassegnati dal marchio IIP dell'Istituto Italiano dei Plastici e/o equivalente marchio europeo. I tubi devono essere formati per estrusione, e possono essere forniti sia in barre che in rotoli. PFA 16 / - TUBI IN POLIETILENE PE 100 PFA 16 / - Tubazione del diametro esterno 180 mm spessore 16,4 mm	m		15,04
22CL.PR.3.3080.n	Tubi in Polietilene PE 100 con valori minimi di MRS (Minimum Required Strenght) di 10 MPa, destinati alla distribuzione dell'acqua prodotti in conformità alla UNI EN 12201-1:2012 e 12201-2:2013, e a quanto previsto dal D.M. n. 174 del 06/04/2004 (sostituisce Circ. Min. Sanità n. 102 del 02/12/1978); dovranno essere contrassegnati dal marchio IIP dell'Istituto Italiano dei Plastici e/o equivalente marchio europeo. I tubi devono essere formati per estrusione, e possono essere forniti sia in barre che in rotoli. PFA 16 / - TUBI IN POLIETILENE PE 100 PFA 16 / - Tubazione del diametro esterno 200 mm spessore 18,2 mm	m		18,97
22CL.PR.3.3080.o	Tubi in Polietilene PE 100 con valori minimi di MRS (Minimum Required Strenght) di 10 MPa, destinati alla distribuzione dell'acqua prodotti in conformità alla UNI EN 12201-1:2012 e 12201-2:2013, e a quanto previsto dal D.M. n. 174 del 06/04/2004 (sostituisce Circ. Min. Sanità n. 102 del 02/12/1978); dovranno essere contrassegnati dal marchio IIP dell'Istituto Italiano dei Plastici e/o equivalente marchio europeo. I tubi devono essere formati per estrusione, e possono essere forniti sia in barre che in rotoli. PFA 16 / - TUBI IN POLIETILENE PE 100 PFA 16 / - Tubazione del diametro esterno 225 mm spessore 20,5 mm	m		22,42
22CL.PR.3.3080.q	Tubi in Polietilene PE 100 con valori minimi di MRS (Minimum Required Strenght) di 10 MPa, destinati alla distribuzione dell'acqua prodotti in conformità alla UNI EN 12201-1:2012 e 12201-2:2013, e a quanto previsto dal D.M. n. 174 del 06/04/2004 (sostituisce Circ. Min. Sanità n. 102 del 02/12/1978); dovranno essere contrassegnati dal marchio IIP dell'Istituto Italiano dei Plastici e/o equivalente marchio europeo. I tubi devono essere formati per estrusione, e possono essere forniti sia in barre che in rotoli. PFA 16 / - TUBI IN POLIETILENE PE 100 PFA 16 / - Tubazione del diametro estemo 250 mm spessore 22,7 mm	m		29,52
22CL.PR.3.3080.r	Tubi in Polietilene PE 100 con valori minimi di MRS (Minimum Required Strenght) di 10 MPa, destinati alla distribuzione dell'acqua prodotti in conformità alla UNI EN 12201-1:2012 e 12201-2:2013, e a quanto previsto dal D.M. n. 174 del 06/04/2004 (sostituisce Circ. Min. Sanità n. 102 del 02/12/1978); dovranno essere contrassegnati dal marchio IIP dell'Istituto Italiano dei Plastici e/o equivalente marchio europeo. I tubi devono essere formati per estrusione, e possono essere forniti sia in barre che in rotoli. PFA 16 / - TUBI IN POLIETILENE PE 100 PFA 16 / - Tubazione del diametro esterno 280 mm spessore 25,4 mm	m		36,18
22CL.PR.3.3080.s	Tubi in Polietilene PE 100 con valori minimi di MRS (Minimum Required Strenght) di 10 MPa, destinati alla distribuzione dell'acqua prodotti in conformità alla UNI EN 12201-1:2012 e 12201-2:2013, e a quanto previsto dal D.M. n. 174 del 06/04/2004 (sostituisce Circ. Min. Sanità n. 102 del 02/12/1978); dovranno essere contrassegnati dal marchio IIP dell'Istituto Italiano dei Plastici e/o equivalente marchio europeo. I tubi devono essere formati per estrusione, e possono essere forniti sia in barre che in rotoli. PFA 16 / - TUBI IN POLIETILENE PE 100 PFA 16 / - Tubazione del diametro estemo 315 mm spessore 28,6 mm	m		48,11
22CL.PR.3.3080.t	Tubi in Polietilene PE 100 con valori minimi di MRS (Minimum Required Strenght) di 10 MPa, destinati alla distribuzione dell'acqua prodotti in conformità alla UNI EN 12201-1:2012 e 12201-2:2013, e a quanto previsto dal D.M. n. 174 del 06/04/2004 (sostituisce Circ. Min. Sanità n. 102 del 02/12/1978); dovranno essere contrassegnati dal marchio IIP dell'Istituto Italiano dei Plastici e/o equivalente marchio europeo. I tubi devono essere formati per estrusione, e possono essere forniti sia in barre che in rotoli. PFA 16 / - TUBI IN POLIETILENE PE 100 PFA 16 / - Tubazione del diametro esterno 355 mm spessore 32,2 mm	m		64,36
22CL.PR.3.3080.u	Tubi in Polietilene PE 100 con valori minimi di MRS (Minimum Required Strenght) di 10 MPa, destinati alla distribuzione dell'acqua prodotti in conformità alla UNI EN 12201-1:2012 e 12201-2:2013, e a quanto previsto dal D.M. n. 174 del 06/04/2004 (sostituisce Circ. Min. Sanità n. 102 del 02/12/1978); dovranno essere contrassegnati dal marchio IIP dell'Istituto Italiano dei Plastici e/o equivalente marchio europeo. I tubi devono essere formati per estrusione, e possono essere forniti sia in barre che in rotoli. PFA 16 / - TUBI IN POLIETILENE PE 100 PFA 16 / - Tubazione del diametro esterno 400 mm spessore 36,3 mm	m		80,53
22CL.PR.3.3080.v	Tubi in Polietilene PE 100 con valori minimi di MRS (Minimum Required Strenght) di 10 MPa, destinati alla distribuzione dell'acqua prodotti in conformità alla UNI EN 12201-1:2012 e 12201-2:2013, e a quanto previsto dal D.M. n. 174 del 06/04/2004 (sostituisce Circ. Min. Sanità n. 102 del 02/12/1978); dovranno essere contrassegnati dal marchio IIP dell'Istituto Italiano dei Plastici e/o equivalente marchio europeo. I tubi devono essere formati per estrusione, e possono essere forniti sia in barre che in rotoli. PFA 16 / - TUBI IN POLIETILENE PE 100 PFA 16 / - Tubazione del diametro esterno 450 mm spessore 40,9 mm	m		93,48
22CL.PR.3.3080.w	Tubi in Polietilene PE 100 con valori minimi di MRS (Minimum Required Strenght) di 10 MPa, destinati alla distribuzione dell'acqua prodotti in conformità alla UNI EN 12201-1:2012 e 12201-2:2013, e a quanto previsto dal D.M. n. 174 del 06/04/2004 (sostituisce Circ. Min. Sanità n. 102 del 02/12/1978); dovranno essere contrassegnati dal marchio IIP dell'Istituto Italiano dei Plastici e/o equivalente marchio europeo. I tubi devono essere formati per estrusione, e possono essere forniti sia in barre che in rotoli. PFA 16 / - TUBI IN POLIETILENE PE 100 PFA 16 / - Tubazione del diametro esterno 500 mm spessore 45,4 mm	m		122,23
22CL.PR.3.3080.x	Tubi in Polietilene PE 100 con valori minimi di MRS (Minimum Required Strenght) di 10 MPa, destinati alla distribuzione dell'acqua prodotti in conformità alla UNI EN 12201-1:2012 e 12201-2:2013, e a quanto previsto dal D.M. n. 174 del 06/04/2004 (sostituisce Circ. Min. Sanità n. 102 del 02/12/1978); dovranno essere contrassegnati dal marchio IIP dell'Istituto Italiano dei Plastici e/o equivalente marchio europeo. I tubi devono essere formati per estrusione, e possono essere forniti sia in barre che in rotoli. PFA 16 / - TUBI IN POLIETILENE PE 100 PFA 16 / - Tubazione del diametro esterno 560 mm spessore 50,8 mm	m		156,41
22CL.PR.3.3080.z	Tubi in Polietilene PE 100 con valori minimi di MRS (Minimum Required Strenght) di 10 MPa, destinati alla distribuzione dell'acqua prodotti in conformità alla UNI EN 12201-1:2012 e 12201-2:2013, e a quanto previsto dal D.M. n. 174 del 06/04/2004 (sostituisce Circ. Min. Sanità n. 102 del 02/12/1978); dovranno essere contrassegnati dal marchio IIP dell'Istituto Italiano dei Plastici e/o equivalente marchio europeo. I tubi devono essere formati per estrusione, e possono essere forniti sia in barre che in rotoli. PFA 16 / - TUBI IN POLIETILENE PE 100 PFA 16 / - Tubazione del diametro esterno 630 mm spessore 57,2 mm	m		195,69
22CL.PR.3.3090.a	Tubi in Polietilene PE 100 con valori minimi di MRS (Minimum Required Strenght) di 10 MPa, destinati alla distribuzione dell'acqua prodotti in conformità alla UNI EN 12201-1:2012 e 12201-2:2013, e a quanto previsto dal D.M. n. 174 del 06/04/2004 (sostituisce Circ. Min. Sanità n. 102 del 02/12/1978); dovranno essere contrassegnati dal marchio IIP dell'Istituto Italiano dei Plastici e/o equivalente marchio europeo. I tubi devono essere formati per estrusione, e possono essere forniti sia in barre che in rotoli. PFA 25 / - TUBI IN POLIETILENE PE 100 PFA 25 / - Tubazione del diametro esterno 20 mm spessore 3,0 mm	m		0,34
22CL.PR.3.3090.b	Tubi in Polietilene PE 100 con valori minimi di MRS (Minimum Required Strenght) di 10 MPa, destinati alla distribuzione dell'acqua prodotti in conformità alla UNI EN 12201-1:2012 e 12201-2:2013, e a quanto previsto dal D.M. n. 174 del 06/04/2004 (sostituisce Circ. Min. Sanità n. 102 del 02/12/1978); dovranno essere contrassegnati dal marchio IIP dell'Istituto Italiano dei Plastici e/o equivalente marchio europeo. I tubi devono essere formati per estrusione, e possono essere forniti sia in barre che in rotoli. PFA 25 / - TUBI IN POLIETILENE PE 100 PFA 25 / - Tubazione del diametro esterno 25 mm spessore 3,5 mm	m		0,49
22CL.PR.3.3090.c	Tubi in Polietilene PE 100 con valori minimi di MRS (Minimum Required Strenght) di 10 MPa, destinati alla distribuzione dell'acqua prodotti in conformità alla UNI EN 12201-1:2012 e 12201-2:2013, e a quanto previsto dal D.M. n. 174 del 06/04/2004 (sostituisce Circ. Min. Sanità n. 102 del 02/12/1978); dovranno essere contrassegnati dal marchio IIP dell'Istituto Italiano dei Plastici e/o equivalente marchio europeo. I tubi devono essere formati per estrusione, e possono essere forniti sia in barre che in rotoli. PFA 25 / - TUBI IN POLIETILENE PE 100 PFA 25 / - Tubazione del diametro esterno 32 mm spessore 4,4 mm	m		0,80
22CL.PR.3.3090.d	Tubi in Polietilene PE 100 con valori minimi di MRS (Minimum Required Strenght) di 10 MPa, destinati alla distribuzione dell'acqua prodotti in conformità alla UNI EN 12201-1:2012 e 12201-2:2013, e a quanto previsto dal D.M. n. 174 del 06/04/2004 (sostituisce Circ. Min. Sanità n. 102 del 02/12/1978); dovranno essere contrassegnati dal marchio IIP dell'Istituto Italiano dei Plastici e/o equivalente marchio europeo. I tubi devono essere formati per estrusione, e possono essere forniti sia in barre che in rotoli. PFA 25 / - TUBI IN POLIETILENE PE 100 PFA 25 / - Tubazione del diametro esterno 40 mm spessore 5,5 mm	m		1,20
22CL.PR.3.3090.e	Tubi in Polietilene PE 100 con valori minimi di MRS (Minimum Required Strenght) di 10 MPa, destinati alla distribuzione dell'acqua prodotti in conformità alla UNI EN 12201-1:2012 e 12201-2:2013, e a quanto previsto dal D.M. n. 174 del 06/04/2004 (sostituisce Circ. Min. Sanità n. 102 del 02/12/1978); dovranno essere contrassegnati dal marchio IIP dell'Istituto Italiano dei Plastici e/o equivalente marchio europeo. I tubi devono essere formati per estrusione, e possono essere forniti sia in barre che in rotoli. PFA 25 / - TUBI IN POLIETILENE PE 100 PFA 25 / - Tubazione del diametro esterno 50 mm spessore 6,9 mm	m		1,77
22CL.PR.3.3090.f	Tubi in Polietilene PE 100 con valori minimi di MRS (Minimum Required Strenght) di 10 MPa, destinati alla distribuzione dell'acqua prodotti in conformità alla UNI EN 12201-1:2012 e 12201-2:2013, e a quanto previsto dal D.M. n. 174 del 06/04/2004 (sostituisce Circ. Min. Sanità n. 102 del 02/12/1978); dovranno essere contrassegnati dal marchio IIP dell'Istituto Italiano dei Plastici e/o equivalente marchio europeo. I tubi devono essere formati per estrusione, e possono essere forniti sia in barre che in rotoli. PFA 25 / - TUBI IN POLIETILENE PE 100 PFA 25 / - Tubazione del diametro esterno 63 mm spessore 8,6 mm	m		2,82
22CL.PR.3.3090.g	Tubi in Polietilene PE 100 con valori minimi di MRS (Minimum Required Strenght) di 10 MPa, destinati alla distribuzione dell'acqua prodotti in conformità alla UNI EN 12201-1:2012 e 12201-2:2013, e a quanto previsto dal D.M. n. 174 del 06/04/2004 (sostituisce Circ. Min. Sanità n. 102 del 02/12/1978); dovranno essere contrassegnati dal marchio IIP dell'Istituto Italiano dei Plastici e/o equivalente marchio europeo. I tubi devono essere formati per estrusione, e possono essere forniti sia in barre che in rotoli. PFA 25 / - TUBI IN POLIETILENE PE 100 PFA 25 / - Tubazione del diametro esterno 75 mm spessore 10,3 mm	m		4,09
22CL.PR.3.3090.h	Tubi in Polietilene PE 100 con valori minimi di MRS (Minimum Required Strenght) di 10 MPa, destinati alla distribuzione dell'acqua prodotti in conformità alla UNI EN 12201-1:2012 e 12201-2:2013, e a quanto previsto dal D.M. n. 174 del 06/04/2004 (sostituisce Circ. Min. Sanità n. 102 del 02/12/1978); dovranno essere contrassegnati dal marchio IIP dell'Istituto Italiano dei Plastici e/o equivalente marchio europeo. I tubi devono essere formati per estrusione, e possono essere forniti sia in barre che in rotoli. PFA 25 / - TUBI IN POLIETILENE PE 100 PFA 25 / - Tubazione del diametro esterno 90 mm spessore 12,3 mm	m		5,81
22CL.PR.3.3090.i	Tubi in Polietilene PE 100 con valori minimi di MRS (Minimum Required Strenght) di 10 MPa, destinati alla distribuzione dell'acqua prodotti in conformità alla UNI EN 12201-1:2012 e 12201-2:2013, e a quanto previsto dal D.M. n. 174 del 06/04/2004 (sostituisce Circ. Min. Sanità n. 102 del 02/12/1978); dovranno essere contrassegnati dal marchio IIP dell'Istituto Italiano dei Plastici e/o equivalente marchio europeo. I tubi devono essere formati per estrusione, e possono essere forniti sia in barre che in rotoli. PFA 25 / - TUBI IN POLIETILENE PE 100 PFA 25 / - Tubazione del diametro esterno 110 mm spessore 15,1 mm	m		8,31
22CL.PR.3.3090.j	Tubi in Polietilene PE 100 con valori minimi di MRS (Minimum Required Strenght) di 10 MPa, destinati alla distribuzione dell'acqua prodotti in conformità alla UNI EN 12201-1:2012 e 12201-2:2013, e a quanto previsto dal D.M. n. 174 del 06/04/2004 (sostituisce Circ. Min. Sanità n. 102 del 02/12/1978); dovranno essere contrassegnati dal marchio IIP dell'Istituto Italiano dei Plastici e/o equivalente marchio europeo. I tubi devono essere formati per estrusione, e possono essere forniti sia in barre che in rotoli. PFA 25 / - TUBI IN POLIETILENE PE 100 PFA 25 / - Tubazione del diametro esterno 125 mm spessore 17,1 mm	m		9,87
22CL.PR.3.3090.k	Tubi in Polietilene PE 100 con valori minimi di MRS (Minimum Required Strenght) di 10 MPa, destinati alla distribuzione dell'acqua prodotti in conformità alla UNI EN 12201-1:2012 e 12201-2:2013, e a quanto previsto dal D.M. n. 174 del 06/04/2004 (sostituisce Circ. Min. Sanità n. 102 del 02/12/1978); dovranno essere contrassegnati dal marchio IIP dell'Istituto Italiano dei Plastici e/o equivalente marchio europeo. I tubi devono essere formati per estrusione, e possono essere forniti sia in barre che in rotoli. PFA 25 / - TUBI IN POLIETILENE PE 100 PFA 25 / - Tubazione del diametro esterno 140 mm spessore 19,2 mm	m		13,34
22CL.PR.3.3090.l	Tubi in Polietilene PE 100 con valori minimi di MRS (Minimum Required Strenght) di 10 MPa, destinati alla distribuzione dell'acqua prodotti in conformità alla UNI EN 12201-1:2012 e 12201-2:2013, e a quanto previsto dal D.M. n. 174 del 06/04/2004 (sostituisce Circ. Min. Sanità n. 102 del 02/12/1978); dovranno essere contrassegnati dal marchio IIP dell'Istituto Italiano dei Plastici e/o equivalente marchio europeo. I tubi devono essere formati per estrusione, e possono essere forniti sia in barre che in rotoli. PFA 25 / - TUBI IN POLIETILENE PE 100 PFA 25 / - Tubazione del diametro esterno 160 mm spessore 21,9 mm	m		16,67
22CL.PR.3.3090.m	Tubi in Polietilene PE 100 con valori minimi di MRS (Minimum Required Strenght) di 10 MPa, destinati alla distribuzione dell'acqua prodotti in conformità alla UNI EN 12201-1:2012 e 12201-2:2013, e a quanto previsto dal D.M. n. 174 del 06/04/2004 (sostituisce Circ. Min. Sanità n. 102 del 02/12/1978); dovranno essere contrassegnati dal marchio IIP dell'Istituto Italiano dei Plastici e/o equivalente marchio europeo. I tubi devono essere formati per estrusione, e possono essere forniti sia in barre che in rotoli. PFA 25 / - TUBI IN POLIETILENE PE 100 PFA 25 / - Tubazione del diametro esterno 180 mm spessore 24,6 mm	m		21,30
22CL.PR.3.3090.n	Tubi in Polietilene PE 100 con valori minimi di MRS (Minimum Required Strenght) di 10 MPa, destinati alla distribuzione dell'acqua prodotti in conformità alla UNI EN 12201-1:2012 e 12201-2:2013, e a quanto previsto dal D.M. n. 174 del 06/04/2004 (sostituisce Circ. Min. Sanità n. 102 del 02/12/1978); dovranno essere contrassegnati dal marchio IIP dell'Istituto Italiano dei Plastici e/o equivalente marchio europeo. I tubi devono essere formati per estrusione, e possono essere forniti sia in barre che in rotoli. PFA 25 / - TUBI IN POLIETILENE PE 100 PFA 25 / - Tubazione del diametro esterno 200 mm spessore 27,4 mm	m		26,92
22CL.PR.3.3090.o	Tubi in Polietilene PE 100 con valori minimi di MRS (Minimum Required Strenght) di 10 MPa, destinati alla distribuzione dell'acqua prodotti in conformità alla UNI EN 12201-1:2012 e 12201-2:2013, e a quanto previsto dal D.M. n. 174 del 06/04/2004 (sostituisce Circ. Min. Sanità n. 102 del 02/12/1978); dovranno essere contrassegnati dal marchio IIP dell'Istituto Italiano dei Plastici e/o equivalente marchio europeo. I tubi devono essere formati per estrusione, e possono essere forniti sia in barre che in rotoli. PFA 25 / - TUBI IN POLIETILENE PE 100 PFA 25 / - Tubazione del diametro esterno 225 mm spessore 30,8 mm	m		33,60
22CL.PR.3.3090.q	Tubi in Polietilene PE 100 con valori minimi di MRS (Minimum Required Strenght) di 10 MPa, destinati alla distribuzione dell'acqua prodotti in conformità alla UNI EN 12201-1:2012 e 12201-2:2013, e a quanto previsto dal D.M. n. 174 del 06/04/2004 (sostituisce Circ. Min. Sanità n. 102 del 02/12/1978); dovranno essere contrassegnati dal marchio IIP dell'Istituto Italiano dei Plastici e/o equivalente marchio europeo. I tubi devono essere formati per estrusione, e possono essere forniti sia in barre che in rotoli. PFA 25 / - TUBI IN POLIETILENE PE 100 PFA 25 / - Tubazione del diametro esterno 250 mm spessore 34,2 mm	m		41,22
22CL.PR.3.3090.r	Tubi in Polietilene PE 100 con valori minimi di MRS (Minimum Required Strenght) di 10 MPa, destinati alla distribuzione dell'acqua prodotti in conformità alla UNI EN 12201-1:2012 e 12201-2:2013, e a quanto previsto dal D.M. n. 174 del 06/04/2004 (sostituisce Circ. Min. Sanità n. 102 del 02/12/1978); dovranno essere contrassegnati dal marchio IIP dell'Istituto Italiano dei Plastici e/o equivalente marchio europeo. I tubi devono essere formati per estrusione, e possono essere forniti sia in barre che in rotoli. PFA 25 / - TUBI IN POLIETILENE PE 100 PFA 25 / - Tubazione del diametro esterno 280 mm spessore 38,3 mm	m		57,01
22CL.PR.3.3090.s	Tubi in Polietilene PE 100 con valori minimi di MRS (Minimum Required Strenght) di 10 MPa, destinati alla distribuzione dell'acqua prodotti in conformità alla UNI EN 12201-1:2012 e 12201-2:2013, e a quanto previsto dal D.M. n. 174 del 06/04/2004 (sostituisce Circ. Min. Sanità n. 102 del 02/12/1978); dovranno essere contrassegnati dal marchio IIP dell'Istituto Italiano dei Plastici e/o equivalente marchio europeo. I tubi devono essere formati per estrusione, e possono essere forniti sia in barre che in rotoli. PFA 25 / - TUBI IN POLIETILENE PE 100 PFA 25 / - Tubazione del diametro esterno 315 mm spessore 43,1 mm	m		69,14
22CL.PR.3.3090.t	Tubi in Polietilene PE 100 con valori minimi di MRS (Minimum Required Strenght) di 10 MPa, destinati alla distribuzione dell'acqua prodotti in conformità alla UNI EN 12201-1:2012 e 12201-2:2013, e a quanto previsto dal D.M. n. 174 del 06/04/2004 (sostituisce Circ. Min. Sanità n. 102 del 02/12/1978); dovranno essere contrassegnati dal marchio IIP dell'Istituto Italiano dei Plastici e/o equivalente marchio europeo. I tubi devono essere formati per estrusione, e possono essere forniti sia in barre che in rotoli. PFA 25 / - TUBI IN POLIETILENE PE 100 PFA 25 / - Tubazione del diametro esterno 355 mm spessore 48,5 mm	m		86,65
22CL.PR.3.3090.u	Tubi in Polietilene PE 100 con valori minimi di MRS (Minimum Required Strenght) di 10 MPa, destinati alla distribuzione dell'acqua prodotti in conformità alla UNI EN 12201-1:2012 e 12201-2:2013, e a quanto previsto dal D.M. n. 174 del 06/04/2004 (sostituisce Circ. Min. Sanità n. 102 del 02/12/1978); dovranno essere contrassegnati dal marchio IIP dell'Istituto Italiano dei Plastici e/o equivalente marchio europeo. I tubi devono essere formati per estrusione, e possono essere forniti sia in barre che in rotoli. PFA 25 / - TUBI IN POLIETILENE PE 100 PFA 25 / - Tubazione del diametro esterno 400 mm spessore 54,7 mm	m		109,22
22CL.PR.3.3090.v	Tubi in Polietilene PE 100 con valori minimi di MRS (Minimum Required Strenght) di 10 MPa, destinati alla distribuzione dell'acqua prodotti in conformità alla UNI EN 12201-1:2012 e 12201-2:2013, e a quanto previsto dal D.M. n. 174 del 06/04/2004 (sostituisce Circ. Min. Sanità n. 102 del 02/12/1978); dovranno essere contrassegnati dal marchio IIP dell'Istituto Italiano dei Plastici e/o equivalente marchio europeo. I tubi devono essere formati per estrusione, e possono essere forniti sia in barre che in rotoli. PFA 25 / - TUBI IN POLIETILENE PE 100 PFA 25 / - Tubazione del diametro esterno 450 mm spessore 61,5 mm	m		145,64
22CL.PR.3.4010.a	Tubi in cemento vibrocompresso con incasso maschio e femmina, forniti e posti in opera, compresa la sigillatura dei giunti con malta cementizia, esclusi rinfianco e massetto in cls / - TUBI IN CEMENTO VIBROCOMPRESSI / - del diametro interno di 150 mm	m		3,43
22CL.PR.3.4010.b	Tubi in cemento vibrocompresso con incasso maschio e femmina, forniti e posti in opera, compresa la sigillatura dei giunti con malta cementizia, esclusi rinfianco e massetto in cls / - TUBI IN CEMENTO VIBROCOMPRESSI / - del diametro interno di 200 mm	m		6,12
22CL.PR.3.4010.c	Tubi in cemento vibrocompresso con incasso maschio e femmina, forniti e posti in opera, compresa la sigillatura dei giunti con malta cementizia, esclusi rinfianco e massetto in cls / - TUBI IN CEMENTO VIBROCOMPRESSI / - del diametro interno di 300 mm	m		6,07
22CL.PR.3.4010.d	Tubi in cemento vibrocompresso con incasso maschio e femmina, forniti e posti in opera, compresa la sigillatura dei giunti con malta cementizia, esclusi rinfianco e massetto in cls / - TUBI IN CEMENTO VIBROCOMPRESSI / - del diametro interno di 400 mm	m		9,33
22CL.PR.3.4010.e	Tubi in cemento vibrocompresso con incasso maschio e femmina, forniti e posti in opera, compresa la sigillatura dei giunti con malta cementizia, esclusi rinfianco e massetto in cls / - TUBI IN CEMENTO VIBROCOMPRESSI / - del diametro interno di 500 mm	m		12,91
22CL.PR.3.4010.f	Tubi in cemento vibrocompresso con incasso maschio e femmina, forniti e posti in opera, compresa la sigillatura dei giunti con malta cementizia, esclusi rinfianco e massetto in cls / - TUBI IN CEMENTO VIBROCOMPRESSI / - del diametro interno di 600 mm	m		15,28
22CL.PR.3.4010.g	Tubi in cemento vibrocompresso con incasso maschio e femmina, forniti e posti in opera, compresa la sigillatura dei giunti con malta cementizia, esclusi rinfianco e massetto in cls / - TUBI IN CEMENTO VIBROCOMPRESSI / - del diametro interno di 800 mm	m		25,00
22CL.PR.3.4010.h	Tubi in cemento vibrocompresso con incasso maschio e femmina, forniti e posti in opera, compresa la sigillatura dei giunti con malta cementizia, esclusi rinfianco e massetto in cls / - TUBI IN CEMENTO VIBROCOMPRESSI / - del diametro interno di 1.000 mm	m		30,45
22CL.PR.3.4010.i	Tubi in cemento vibrocompresso con incasso maschio e femmina, forniti e posti in opera, compresa la sigillatura dei giunti con malta cementizia, esclusi rinfianco e massetto in cls / - TUBI IN CEMENTO VIBROCOMPRESSI / - del diametro interno di 1.200 mm	m		46,91
22CL.PR.3.4010.j	Tubi in cemento vibrocompresso con incasso maschio e femmina, forniti e posti in opera, compresa la sigillatura dei giunti con malta cementizia, esclusi rinfianco e massetto in cls / - TUBI IN CEMENTO VIBROCOMPRESSI / - del diametro interno di 1.500 mm	m		77,66
22CL.PR.3.4010.k	Tubi in cemento vibrocompresso con incasso maschio e femmina, forniti e posti in opera, compresa la sigillatura dei giunti con malta cementizia, esclusi rinfianco e massetto in cls / - TUBI IN CEMENTO VIBROCOMPRESSI / - del diametro interno di 2.000 mm	m		136,66
22CL.PR.3.40100.a	Rivestimento di tubazioni circolari in calcestruzzo vibrocompresso con polimero continuo protettivo interno anticorrosivo di spessore medio non inferiore a mm 3 bicomponente spruzzato in stabilimento a bassa pressione con apparecchiatura dosatrice. Per superfice trattata 180° / - RIVESTIMENTO INTERNO CON RESINA / - Per tubo diametro 300 e superfice trattata 180°	m		8,38
22CL.PR.3.40100.b	Rivestimento di tubazioni circolari in calcestruzzo vibrocompresso con polimero continuo protettivo interno anticorrosivo di spessore medio non inferiore a mm 3 bicomponente spruzzato in stabilimento a bassa pressione con apparecchiatura dosatrice. Per superfice trattata 180° / - RIVESTIMENTO INTERNO CON RESINA / - Per tubo diametro 400 e superfice trattata 180°	m		11,36
22CL.PR.3.40100.c	Rivestimento di tubazioni circolari in calcestruzzo vibrocompresso con polimero continuo protettivo interno anticorrosivo di spessore medio non inferiore a mm 3 bicomponente spruzzato in stabilimento a bassa pressione con apparecchiatura dosatrice. Per superfice trattata 180° / - RIVESTIMENTO INTERNO CON RESINA / - Per tubo diametro 500 e superfice trattata 180°	m		12,88
22CL.PR.3.40100.d	Rivestimento di tubazioni circolari in calcestruzzo vibrocompresso con polimero continuo protettivo interno anticorrosivo di spessore medio non inferiore a mm 3 bicomponente spruzzato in stabilimento a bassa pressione con apparecchiatura dosatrice. Per superfice trattata 180° / - RIVESTIMENTO INTERNO CON RESINA / - Per tubo diametro 600 e superfice trattata 180°	m		15,46
22CL.PR.3.40100.e	Rivestimento di tubazioni circolari in calcestruzzo vibrocompresso con polimero continuo protettivo interno anticorrosivo di spessore medio non inferiore a mm 3 bicomponente spruzzato in stabilimento a bassa pressione con apparecchiatura dosatrice. Per superfice trattata 180° / - RIVESTIMENTO INTERNO CON RESINA / - Per tubo diametro 800 e superfice trattata 180°	m		23,46
22CL.PR.3.40100.f	Rivestimento di tubazioni circolari in calcestruzzo vibrocompresso con polimero continuo protettivo interno anticorrosivo di spessore medio non inferiore a mm 3 bicomponente spruzzato in stabilimento a bassa pressione con apparecchiatura dosatrice. Per superfice trattata 180° / - RIVESTIMENTO INTERNO CON RESINA / - Per tubo diametro 1000 e superfice trattata 180°	m		25,44
22CL.PR.3.40100.g	Rivestimento di tubazioni circolari in calcestruzzo vibrocompresso con polimero continuo protettivo interno anticorrosivo di spessore medio non inferiore a mm 3 bicomponente spruzzato in stabilimento a bassa pressione con apparecchiatura dosatrice. Per superfice trattata 180° / - RIVESTIMENTO INTERNO CON RESINA / - Per tubo diametro 1200 e superfice trattata 180°	m		33,36
22CL.PR.3.40100.h	Rivestimento di tubazioni circolari in calcestruzzo vibrocompresso con polimero continuo protettivo interno anticorrosivo di spessore medio non inferiore a mm 3 bicomponente spruzzato in stabilimento a bassa pressione con apparecchiatura dosatrice. Per superfice trattata 180° / - RIVESTIMENTO INTERNO CON RESINA / - Per tubo diametro 1400 e superfice trattata 180°	m		36,73
22CL.PR.3.40100.i	Rivestimento di tubazioni circolari in calcestruzzo vibrocompresso con polimero continuo protettivo interno anticorrosivo di spessore medio non inferiore a mm 3 bicomponente spruzzato in stabilimento a bassa pressione con apparecchiatura dosatrice. Per superfice trattata 180° / - RIVESTIMENTO INTERNO CON RESINA / - Per tubo diametro 1500 e superfice trattata 180°	m		43,02
22CL.PR.3.40100.j	Rivestimento di tubazioni circolari in calcestruzzo vibrocompresso con polimero continuo protettivo interno anticorrosivo di spessore medio non inferiore a mm 3 bicomponente spruzzato in stabilimento a bassa pressione con apparecchiatura dosatrice. Per superfice trattata 180° / - RIVESTIMENTO INTERNO CON RESINA / - Per tubo diametro 1600 e superfice trattata 180°	m		41,98
22CL.PR.3.40100.k	Rivestimento di tubazioni circolari in calcestruzzo vibrocompresso con polimero continuo protettivo interno anticorrosivo di spessore medio non inferiore a mm 3 bicomponente spruzzato in stabilimento a bassa pressione con apparecchiatura dosatrice. Per superfice trattata 180° / - RIVESTIMENTO INTERNO CON RESINA / - Per tubo diametro 1800 e superfice trattata 180°	m		52,61
22CL.PR.3.40100.l	Rivestimento di tubazioni circolari in calcestruzzo vibrocompresso con polimero continuo protettivo interno anticorrosivo di spessore medio non inferiore a mm 3 bicomponente spruzzato in stabilimento a bassa pressione con apparecchiatura dosatrice. Per superfice trattata 180° / - RIVESTIMENTO INTERNO CON RESINA / - Per tubo diametro 2000 e superfice trattata 180°	m		59,13
22CL.PR.3.40110.a	Rivestimento di tubazioni circolari in calcestruzzo vibrocompresso con polimero continuo protettivo interno anticorrosivo di spessore medio non inferiore a mm 3 bicomponente spruzzato in stabilimento a bassa pressione con apparecchiatura dosatrice. Per superfice trattata 360° / - RIVESTIMENTO INTERNO CON RESINA / - Per tubo diametro 300 e superfice trattata 360°	m		15,47
22CL.PR.3.40110.b	Rivestimento di tubazioni circolari in calcestruzzo vibrocompresso con polimero continuo protettivo interno anticorrosivo di spessore medio non inferiore a mm 3 bicomponente spruzzato in stabilimento a bassa pressione con apparecchiatura dosatrice. Per superfice trattata 360° / - RIVESTIMENTO INTERNO CON RESINA / - Per tubo diametro 400 e superfice trattata 360°	m		23,38
22CL.PR.3.40110.c	Rivestimento di tubazioni circolari in calcestruzzo vibrocompresso con polimero continuo protettivo interno anticorrosivo di spessore medio non inferiore a mm 3 bicomponente spruzzato in stabilimento a bassa pressione con apparecchiatura dosatrice. Per superfice trattata 360° / - RIVESTIMENTO INTERNO CON RESINA / - Per tubo diametro 500 e superfice trattata 360°	m		28,12
22CL.PR.3.40110.d	Rivestimento di tubazioni circolari in calcestruzzo vibrocompresso con polimero continuo protettivo interno anticorrosivo di spessore medio non inferiore a mm 3 bicomponente spruzzato in stabilimento a bassa pressione con apparecchiatura dosatrice. Per superfice trattata 360° / - RIVESTIMENTO INTERNO CON RESINA / - Per tubo diametro 600 e superfice trattata 360°	m		34,10
22CL.PR.3.40110.e	Rivestimento di tubazioni circolari in calcestruzzo vibrocompresso con polimero continuo protettivo interno anticorrosivo di spessore medio non inferiore a mm 3 bicomponente spruzzato in stabilimento a bassa pressione con apparecchiatura dosatrice. Per superfice trattata 360° / - RIVESTIMENTO INTERNO CON RESINA / - Per tubo diametro 800 e superfice trattata 360°	m		46,42
22CL.PR.3.40110.f	Rivestimento di tubazioni circolari in calcestruzzo vibrocompresso con polimero continuo protettivo interno anticorrosivo di spessore medio non inferiore a mm 3 bicomponente spruzzato in stabilimento a bassa pressione con apparecchiatura dosatrice. Per superfice trattata 360° / - RIVESTIMENTO INTERNO CON RESINA / - Per tubo diametro 1000 e superfice trattata 360°	m		57,30
22CL.PR.3.40110.g	Rivestimento di tubazioni circolari in calcestruzzo vibrocompresso con polimero continuo protettivo interno anticorrosivo di spessore medio non inferiore a mm 3 bicomponente spruzzato in stabilimento a bassa pressione con apparecchiatura dosatrice. Per superfice trattata 360° / - RIVESTIMENTO INTERNO CON RESINA / - Per tubo diametro 1200 e superfice trattata 360°	m		61,82
22CL.PR.3.40110.h	Rivestimento di tubazioni circolari in calcestruzzo vibrocompresso con polimero continuo protettivo interno anticorrosivo di spessore medio non inferiore a mm 3 bicomponente spruzzato in stabilimento a bassa pressione con apparecchiatura dosatrice. Per superfice trattata 360° / - RIVESTIMENTO INTERNO CON RESINA / - Per tubo diametro 1400 e superfice trattata 360°	m		82,65
22CL.PR.3.40110.i	Rivestimento di tubazioni circolari in calcestruzzo vibrocompresso con polimero continuo protettivo interno anticorrosivo di spessore medio non inferiore a mm 3 bicomponente spruzzato in stabilimento a bassa pressione con apparecchiatura dosatrice. Per superfice trattata 360° / - RIVESTIMENTO INTERNO CON RESINA / - Per tubo diametro 1500 e superfice trattata 360°	m		85,91
22CL.PR.3.40110.j	Rivestimento di tubazioni circolari in calcestruzzo vibrocompresso con polimero continuo protettivo interno anticorrosivo di spessore medio non inferiore a mm 3 bicomponente spruzzato in stabilimento a bassa pressione con apparecchiatura dosatrice. Per superfice trattata 360° / - RIVESTIMENTO INTERNO CON RESINA / - Per tubo diametro 1600 e superfice trattata 360°	m		89,34
22CL.PR.3.40110.k	Rivestimento di tubazioni circolari in calcestruzzo vibrocompresso con polimero continuo protettivo interno anticorrosivo di spessore medio non inferiore a mm 3 bicomponente spruzzato in stabilimento a bassa pressione con apparecchiatura dosatrice. Per superfice trattata 360° / - RIVESTIMENTO INTERNO CON RESINA / - Per tubo diametro 1800 e superfice trattata 360°	m		101,62
22CL.PR.3.40110.l	Rivestimento di tubazioni circolari in calcestruzzo vibrocompresso con polimero continuo protettivo interno anticorrosivo di spessore medio non inferiore a mm 3 bicomponente spruzzato in stabilimento a bassa pressione con apparecchiatura dosatrice. Per superfice trattata 360° / - RIVESTIMENTO INTERNO CON RESINA / - Per tubo diametro 2000 e superfice trattata 360°	m		117,92
22CL.PR.3.40120.a	Rivestimento di tubazioni ovoidali in calcestruzzo vibrocompresso con polimero continuo protettivo interno anticorrosivo di spessore medio non inferiore a mm 3 bicomponente spruzzato in stabilimento a bassa pressione con apparecchiatura dosatrice. Per superfice trattata 120° / - RIVESTIMENTO INTERNO CON RESINA / - Per tubo 400x600 superfice trattata 120°	m		2,82
22CL.PR.3.40120.b	Rivestimento di tubazioni ovoidali in calcestruzzo vibrocompresso con polimero continuo protettivo interno anticorrosivo di spessore medio non inferiore a mm 3 bicomponente spruzzato in stabilimento a bassa pressione con apparecchiatura dosatrice. Per superfice trattata 120° / - RIVESTIMENTO INTERNO CON RESINA / - Per tubo 400x600 superfice trattata 120°	m		3,42
22CL.PR.3.40120.c	Rivestimento di tubazioni ovoidali in calcestruzzo vibrocompresso con polimero continuo protettivo interno anticorrosivo di spessore medio non inferiore a mm 3 bicomponente spruzzato in stabilimento a bassa pressione con apparecchiatura dosatrice. Per superfice trattata 120° / - RIVESTIMENTO INTERNO CON RESINA / - Per tubo 500x750 superfice trattata 120°	m		4,59
22CL.PR.3.40120.d	Rivestimento di tubazioni ovoidali in calcestruzzo vibrocompresso con polimero continuo protettivo interno anticorrosivo di spessore medio non inferiore a mm 3 bicomponente spruzzato in stabilimento a bassa pressione con apparecchiatura dosatrice. Per superfice trattata 120° / - RIVESTIMENTO INTERNO CON RESINA / - Per tubo 600x900 superfice trattata 120°	m		5,44
22CL.PR.3.40120.e	Rivestimento di tubazioni ovoidali in calcestruzzo vibrocompresso con polimero continuo protettivo interno anticorrosivo di spessore medio non inferiore a mm 3 bicomponente spruzzato in stabilimento a bassa pressione con apparecchiatura dosatrice. Per superfice trattata 120° / - RIVESTIMENTO INTERNO CON RESINA / - Per tubo 700x1050 superfice trattata 120°	m		6,30
22CL.PR.3.40120.f	Rivestimento di tubazioni ovoidali in calcestruzzo vibrocompresso con polimero continuo protettivo interno anticorrosivo di spessore medio non inferiore a mm 3 bicomponente spruzzato in stabilimento a bassa pressione con apparecchiatura dosatrice. Per superfice trattata 120° / - RIVESTIMENTO INTERNO CON RESINA / - Per tubo 800x1200 superfice trattata 120°	m		7,58
22CL.PR.3.40120.g	Rivestimento di tubazioni ovoidali in calcestruzzo vibrocompresso con polimero continuo protettivo interno anticorrosivo di spessore medio non inferiore a mm 3 bicomponente spruzzato in stabilimento a bassa pressione con apparecchiatura dosatrice. Per superfice trattata 120° / - RIVESTIMENTO INTERNO CON RESINA / - Per tubo 1000x1500 superfice trattata 120°	m		9,36
22CL.PR.3.40120.h	Rivestimento di tubazioni ovoidali in calcestruzzo vibrocompresso con polimero continuo protettivo interno anticorrosivo di spessore medio non inferiore a mm 3 bicomponente spruzzato in stabilimento a bassa pressione con apparecchiatura dosatrice. Per superfice trattata 120° / - RIVESTIMENTO INTERNO CON RESINA / - Per tubo 1200x1800 superfice trattata 120°	m		10,31
22CL.PR.3.40130.a	Rivestimento di tubazioni ovoidali in calcestruzzo vibrocompresso con polimero continuo protettivo interno anticorrosivo di spessore medio non inferiore a mm 3 bicomponente spruzzato in stabilimento a bassa pressione con apparecchiatura dosatrice. Per superfice trattata 180° / - RIVESTIMENTO INTERNO CON RESINA / - Per tubo 300x450 superfice trattata 180°	m		12,28
22CL.PR.3.40130.b	Rivestimento di tubazioni ovoidali in calcestruzzo vibrocompresso con polimero continuo protettivo interno anticorrosivo di spessore medio non inferiore a mm 3 bicomponente spruzzato in stabilimento a bassa pressione con apparecchiatura dosatrice. Per superfice trattata 180° / - RIVESTIMENTO INTERNO CON RESINA / - Per tubo 400x600 superfice trattata 180°	m		16,77
22CL.PR.3.40130.c	Rivestimento di tubazioni ovoidali in calcestruzzo vibrocompresso con polimero continuo protettivo interno anticorrosivo di spessore medio non inferiore a mm 3 bicomponente spruzzato in stabilimento a bassa pressione con apparecchiatura dosatrice. Per superfice trattata 180° / - RIVESTIMENTO INTERNO CON RESINA / - Per tubo 500x750 superfice trattata 180°	m		21,11
22CL.PR.3.40130.d	Rivestimento di tubazioni ovoidali in calcestruzzo vibrocompresso con polimero continuo protettivo interno anticorrosivo di spessore medio non inferiore a mm 3 bicomponente spruzzato in stabilimento a bassa pressione con apparecchiatura dosatrice. Per superfice trattata 180° / - RIVESTIMENTO INTERNO CON RESINA / - Per tubo 600x900 superfice trattata 180°	m		25,14
22CL.PR.3.40130.e	Rivestimento di tubazioni ovoidali in calcestruzzo vibrocompresso con polimero continuo protettivo interno anticorrosivo di spessore medio non inferiore a mm 3 bicomponente spruzzato in stabilimento a bassa pressione con apparecchiatura dosatrice. Per superfice trattata 180° / - RIVESTIMENTO INTERNO CON RESINA / - Per tubo 700x1050 superfice trattata 180°	m		29,11
22CL.PR.3.40130.f	Rivestimento di tubazioni ovoidali in calcestruzzo vibrocompresso con polimero continuo protettivo interno anticorrosivo di spessore medio non inferiore a mm 3 bicomponente spruzzato in stabilimento a bassa pressione con apparecchiatura dosatrice. Per superfice trattata 180° / - RIVESTIMENTO INTERNO CON RESINA / - Per tubo 800x1200 superfice trattata 180°	m		35,07
22CL.PR.3.40130.g	Rivestimento di tubazioni ovoidali in calcestruzzo vibrocompresso con polimero continuo protettivo interno anticorrosivo di spessore medio non inferiore a mm 3 bicomponente spruzzato in stabilimento a bassa pressione con apparecchiatura dosatrice. Per superfice trattata 180° / - RIVESTIMENTO INTERNO CON RESINA / - Per tubo 1000x1500 superfice trattata 180°	m		43,20
22CL.PR.3.40130.h	Rivestimento di tubazioni ovoidali in calcestruzzo vibrocompresso con polimero continuo protettivo interno anticorrosivo di spessore medio non inferiore a mm 3 bicomponente spruzzato in stabilimento a bassa pressione con apparecchiatura dosatrice. Per superfice trattata 180° / - RIVESTIMENTO INTERNO CON RESINA / - Per tubo 1200x1800 superfice trattata 180°	m		49,80
22CL.PR.3.40140.a	Rivestimento di tubazioni ovoidali in calcestruzzo vibrocompresso con polimero continuo protettivo interno anticorrosivo di spessore medio non inferiore a mm 3 bicomponente spruzzato in stabilimento a bassa pressione con apparecchiatura dosatrice. Per superfice trattata 360° / - RIVESTIMENTO INTERNO CON RESINA / - Per tubo 300x450 superfice trattata 360°	m		23,42
22CL.PR.3.40140.b	Rivestimento di tubazioni ovoidali in calcestruzzo vibrocompresso con polimero continuo protettivo interno anticorrosivo di spessore medio non inferiore a mm 3 bicomponente spruzzato in stabilimento a bassa pressione con apparecchiatura dosatrice. Per superfice trattata 360° / - RIVESTIMENTO INTERNO CON RESINA / - Per tubo 400x600 superfice trattata 360°	m		28,04
22CL.PR.3.40140.c	Rivestimento di tubazioni ovoidali in calcestruzzo vibrocompresso con polimero continuo protettivo interno anticorrosivo di spessore medio non inferiore a mm 3 bicomponente spruzzato in stabilimento a bassa pressione con apparecchiatura dosatrice. Per superfice trattata 360° / - RIVESTIMENTO INTERNO CON RESINA / - Per tubo 500x750 superfice trattata 360°	m		35,54
22CL.PR.3.40140.d	Rivestimento di tubazioni ovoidali in calcestruzzo vibrocompresso con polimero continuo protettivo interno anticorrosivo di spessore medio non inferiore a mm 3 bicomponente spruzzato in stabilimento a bassa pressione con apparecchiatura dosatrice. Per superfice trattata 360° / - RIVESTIMENTO INTERNO CON RESINA / - Per tubo 600x900 superfice trattata 360°	m		42,57
22CL.PR.3.40140.e	Rivestimento di tubazioni ovoidali in calcestruzzo vibrocompresso con polimero continuo protettivo interno anticorrosivo di spessore medio non inferiore a mm 3 bicomponente spruzzato in stabilimento a bassa pressione con apparecchiatura dosatrice. Per superfice trattata 360° / - RIVESTIMENTO INTERNO CON RESINA / - Per tubo 700x1050 superfice trattata 360°	m		48,76
22CL.PR.3.40140.f	Rivestimento di tubazioni ovoidali in calcestruzzo vibrocompresso con polimero continuo protettivo interno anticorrosivo di spessore medio non inferiore a mm 3 bicomponente spruzzato in stabilimento a bassa pressione con apparecchiatura dosatrice. Per superfice trattata 360° / - RIVESTIMENTO INTERNO CON RESINA / - Per tubo 800x1200 superfice trattata 360°	m		52,01
22CL.PR.3.40140.g	Rivestimento di tubazioni ovoidali in calcestruzzo vibrocompresso con polimero continuo protettivo interno anticorrosivo di spessore medio non inferiore a mm 3 bicomponente spruzzato in stabilimento a bassa pressione con apparecchiatura dosatrice. Per superfice trattata 360° / - RIVESTIMENTO INTERNO CON RESINA / - Per tubo 1000x1500 superfice trattata 360°	m		66,20
22CL.PR.3.40140.h	Rivestimento di tubazioni ovoidali in calcestruzzo vibrocompresso con polimero continuo protettivo interno anticorrosivo di spessore medio non inferiore a mm 3 bicomponente spruzzato in stabilimento a bassa pressione con apparecchiatura dosatrice. Per superfice trattata 360° / - RIVESTIMENTO INTERNO CON RESINA / - Per tubo 1200x1800 superfice trattata 360°	m		78,04
22CL.PR.3.40150.a	Tubazioni prefabbricate in calcestruzzo vibrocompresso a sezione ovoidale, di lunghezza non inferiore a mt 2,00, con base piana d'appoggio ed incastro a bicchiere, Le tubazioni avranno sezione interna ovoidale e dovranno rispondere alla normativa contenuta nelle UNI EN 1916 (che superano le DIN 4032), UNI 8520/2, UNI 11417-1/2:2012, esenti da fori passanti. Le tubazioni dovranno essere prodotte e controllate, nelle varie fasi della produzione, da aziende in possesso di certificazione di Sistema Qualità Aziendale UNI EN ISO 9001:2015 / - TUBI PREFABBRICATI IN CACESTRUZZO VIBROCOMPRESSO OVOIDALI / - sezione 300x450 mm	m		20,91
22CL.PR.3.40150.b	Tubazioni prefabbricate in calcestruzzo vibrocompresso a sezione ovoidale, di lunghezza non inferiore a mt 2,00, con base piana d'appoggio ed incastro a bicchiere, Le tubazioni avranno sezione interna ovoidale e dovranno rispondere alla normativa contenuta nelle UNI EN 1916 (che superano le DIN 4032), UNI 8520/2, UNI 11417-1/2:2012, esenti da fori passanti. Le tubazioni dovranno essere prodotte e controllate, nelle varie fasi della produzione, da aziende in possesso di certificazione di Sistema Qualità Aziendale UNI EN ISO 9001:2015 / - TUBI PREFABBRICATI IN CACESTRUZZO VIBROCOMPRESSO OVOIDALI / - sezione 400x600 mm	m		30,24
22CL.PR.3.40150.c	Tubazioni prefabbricate in calcestruzzo vibrocompresso a sezione ovoidale, di lunghezza non inferiore a mt 2,00, con base piana d'appoggio ed incastro a bicchiere, Le tubazioni avranno sezione interna ovoidale e dovranno rispondere alla normativa contenuta nelle UNI EN 1916 (che superano le DIN 4032), UNI 8520/2, UNI 11417-1/2:2012, esenti da fori passanti. Le tubazioni dovranno essere prodotte e controllate, nelle varie fasi della produzione, da aziende in possesso di certificazione di Sistema Qualità Aziendale UNI EN ISO 9001:2015 / - TUBI PREFABBRICATI IN CACESTRUZZO VIBROCOMPRESSO OVOIDALI / - sezione 500x750 mm m	m		34,63
22CL.PR.3.40150.d	Tubazioni prefabbricate in calcestruzzo vibrocompresso a sezione ovoidale, di lunghezza non inferiore a mt 2,00, con base piana d'appoggio ed incastro a bicchiere, Le tubazioni avranno sezione interna ovoidale e dovranno rispondere alla normativa contenuta nelle UNI EN 1916 (che superano le DIN 4032), UNI 8520/2, UNI 11417-1/2:2012, esenti da fori passanti. Le tubazioni dovranno essere prodotte e controllate, nelle varie fasi della produzione, da aziende in possesso di certificazione di Sistema Qualità Aziendale UNI EN ISO 9001:2015 / - TUBI PREFABBRICATI IN CACESTRUZZO VIBROCOMPRESSO OVOIDALI / - sezione 600x900 mm	m		47,29
22CL.PR.3.40150.e	Tubazioni prefabbricate in calcestruzzo vibrocompresso a sezione ovoidale, di lunghezza non inferiore a mt 2,00, con base piana d'appoggio ed incastro a bicchiere, Le tubazioni avranno sezione interna ovoidale e dovranno rispondere alla normativa contenuta nelle UNI EN 1916 (che superano le DIN 4032), UNI 8520/2, UNI 11417-1/2:2012, esenti da fori passanti. Le tubazioni dovranno essere prodotte e controllate, nelle varie fasi della produzione, da aziende in possesso di certificazione di Sistema Qualità Aziendale UNI EN ISO 9001:2015 / - TUBI PREFABBRICATI IN CACESTRUZZO VIBROCOMPRESSO OVOIDALI / - sezione 700x1050 mm	m		61,75
22CL.PR.3.40150.f	Tubazioni prefabbricate in calcestruzzo vibrocompresso a sezione ovoidale, di lunghezza non inferiore a mt 2,00, con base piana d'appoggio ed incastro a bicchiere, Le tubazioni avranno sezione interna ovoidale e dovranno rispondere alla normativa contenuta nelle UNI EN 1916 (che superano le DIN 4032), UNI 8520/2, UNI 11417-1/2:2012, esenti da fori passanti. Le tubazioni dovranno essere prodotte e controllate, nelle varie fasi della produzione, da aziende in possesso di certificazione di Sistema Qualità Aziendale UNI EN ISO 9001:2015 / - TUBI PREFABBRICATI IN CACESTRUZZO VIBROCOMPRESSO OVOIDALI / - sezione 800x1200 mm	m		78,03
22CL.PR.3.40150.g	Tubazioni prefabbricate in calcestruzzo vibrocompresso a sezione ovoidale, di lunghezza non inferiore a mt 2,00, con base piana d'appoggio ed incastro a bicchiere, Le tubazioni avranno sezione interna ovoidale e dovranno rispondere alla normativa contenuta nelle UNI EN 1916 (che superano le DIN 4032), UNI 8520/2, UNI 11417-1/2:2012, esenti da fori passanti. Le tubazioni dovranno essere prodotte e controllate, nelle varie fasi della produzione, da aziende in possesso di certificazione di Sistema Qualità Aziendale UNI EN ISO 9001:2015 / - TUBI PREFABBRICATI IN CACESTRUZZO VIBROCOMPRESSO OVOIDALI / - sezione 1000x1500 mm	m		128,17
22CL.PR.3.40150.h	Tubazioni prefabbricate in calcestruzzo vibrocompresso a sezione ovoidale, di lunghezza non inferiore a mt 2,00, con base piana d'appoggio ed incastro a bicchiere, Le tubazioni avranno sezione interna ovoidale e dovranno rispondere alla normativa contenuta nelle UNI EN 1916 (che superano le DIN 4032), UNI 8520/2, UNI 11417-1/2:2012, esenti da fori passanti. Le tubazioni dovranno essere prodotte e controllate, nelle varie fasi della produzione, da aziende in possesso di certificazione di Sistema Qualità Aziendale UNI EN ISO 9001:2015 / - TUBI PREFABBRICATI IN CACESTRUZZO VIBROCOMPRESSO OVOIDALI / - sezione 1200x1800 mm	m		166,02
22CL.PR.3.40160.e	Tubazioni prefabbricate in calcestruzzo vibrocompresso a sezione ovoidale, di lunghezza non inferiore a mt 2,00, con base piana d'appoggio ed giunto a bicchiere a mezzo spessore, Le tubazioni avranno sezione interna ovoidale e dovranno rispondere alla normativa contenuta nelle UNI EN 1916 (che superano le DIN 4032), UNI 8520/2, UNI 11417-1/2:2012, esenti da fori passanti. Le tubazioni dovranno essere prodotte e controllate, nelle varie fasi della produzione, da aziende in possesso di certificazione di Sistema Qualità Aziendale UNI EN ISO 9001:2015 / - TUBI PREFABBRICATI VIBROCOMPRESSO OVOIDALI GIUNTO A MEZZO SPESSORE / - sezione 800x1200 mm	m		38,60
22CL.PR.3.40160.f	Tubazioni prefabbricate in calcestruzzo vibrocompresso a sezione ovoidale, di lunghezza non inferiore a mt 2,00, con base piana d'appoggio ed giunto a bicchiere a mezzo spessore, Le tubazioni avranno sezione interna ovoidale e dovranno rispondere alla normativa contenuta nelle UNI EN 1916 (che superano le DIN 4032), UNI 8520/2, UNI 11417-1/2:2012, esenti da fori passanti. Le tubazioni dovranno essere prodotte e controllate, nelle varie fasi della produzione, da aziende in possesso di certificazione di Sistema Qualità Aziendale UNI EN ISO 9001:2015 / - TUBI PREFABBRICATI VIBROCOMPRESSO OVOIDALI GIUNTO A MEZZO SPESSORE / - sezione 1000x1500 mm	m		52,78
22CL.PR.3.40160.g	Tubazioni prefabbricate in calcestruzzo vibrocompresso a sezione ovoidale, di lunghezza non inferiore a mt 2,00, con base piana d'appoggio ed giunto a bicchiere a mezzo spessore, Le tubazioni avranno sezione interna ovoidale e dovranno rispondere alla normativa contenuta nelle UNI EN 1916 (che superano le DIN 4032), UNI 8520/2, UNI 11417-1/2:2012, esenti da fori passanti. Le tubazioni dovranno essere prodotte e controllate, nelle varie fasi della produzione, da aziende in possesso di certificazione di Sistema Qualità Aziendale UNI EN ISO 9001:2015 / - TUBI PREFABBRICATI VIBROCOMPRESSO OVOIDALI GIUNTO A MEZZO SPESSORE / - sezione 1200x1800 mm	m		89,09
22CL.PR.3.40160.h	Tubazioni prefabbricate in calcestruzzo vibrocompresso a sezione ovoidale, di lunghezza non inferiore a mt 2,00, con base piana d'appoggio ed giunto a bicchiere a mezzo spessore, Le tubazioni avranno sezione interna ovoidale e dovranno rispondere alla normativa contenuta nelle UNI EN 1916 (che superano le DIN 4032), UNI 8520/2, UNI 11417-1/2:2012, esenti da fori passanti. Le tubazioni dovranno essere prodotte e controllate, nelle varie fasi della produzione, da aziende in possesso di certificazione di Sistema Qualità Aziendale UNI EN ISO 9001:2015 / - TUBI PREFABBRICATI VIBROCOMPRESSO OVOIDALI GIUNTO A MEZZO SPESSORE / - sezione 1200x2100 mm	m		228,46
22CL.PR.3.4020.a	Ttubi di lunghezza non inferiore a mt 2,00 prefabbricati in calcestruzzo vibrocompresso a sezione circolare non armata, con base piana d'appoggio e bicchiere esterno, con incastro a bicchiere ed anello in gomma incorporato. Le tubazioni avranno sezione interna circolare e dovranno rispondere alle prescrizioni previste dalla normativa contenuta nella Norma UNI EN 1916, UNI 8520/2, UNI 11417-1/2:2012, D.M. 17-01-2018 e circolare Ministero LL.PP. n¦27291 del 02-03-1986, esenti da fori passanti. La resistenza caratteristica a compressione del calcestruzzo non deve essere inferiore a 40 Mpa (400 kg/cmq). Le tubazioni dovranno essere prodotte e controllate, nelle varie fasi della produzione, da aziende in possesso di certificazione di Sistema Qualità Aziendale UNI EN ISO 9001:2015 certificato ICMQ e certificazione di prodotto secondo le norme UNI EN ISO 9000, o marcatura CE cosý come previsto dalla norma UNI EN 191 / - TUBI PREFABBRICATI IN CACESTRUZZO VIBROCOMPRESSO NON ARMATO / - del diametro interno di 300 mm	m		22,13
22CL.PR.3.4020.b	Ttubi di lunghezza non inferiore a mt 2,00 prefabbricati in calcestruzzo vibrocompresso a sezione circolare non armata, con base piana d'appoggio e bicchiere esterno, con incastro a bicchiere ed anello in gomma incorporato. Le tubazioni avranno sezione interna circolare e dovranno rispondere alle prescrizioni previste dalla normativa contenuta nella Norma UNI EN 1916, UNI 8520/2, UNI 11417-1/2:2012, D.M. 17-01-2018 e circolare Ministero LL.PP. n¦27291 del 02-03-1986, esenti da fori passanti. La resistenza caratteristica a compressione del calcestruzzo non deve essere inferiore a 40 Mpa (400 kg/cmq). Le tubazioni dovranno essere prodotte e controllate, nelle varie fasi della produzione, da aziende in possesso di certificazione di Sistema Qualità Aziendale UNI EN ISO 9001:2015 certificato ICMQ e certificazione di prodotto secondo le norme UNI EN ISO 9000, o marcatura CE cosý come previsto dalla norma UNI EN 191 / - TUBI PREFABBRICATI IN CACESTRUZZO VIBROCOMPRESSO NON ARMATO / - del diametro interno di 400 mm	m		24,37
22CL.PR.3.4020.c	Ttubi di lunghezza non inferiore a mt 2,00 prefabbricati in calcestruzzo vibrocompresso a sezione circolare non armata, con base piana d'appoggio e bicchiere esterno, con incastro a bicchiere ed anello in gomma incorporato. Le tubazioni avranno sezione interna circolare e dovranno rispondere alle prescrizioni previste dalla normativa contenuta nella Norma UNI EN 1916, UNI 8520/2, UNI 11417-1/2:2012, D.M. 17-01-2018 e circolare Ministero LL.PP. n¦27291 del 02-03-1986, esenti da fori passanti. La resistenza caratteristica a compressione del calcestruzzo non deve essere inferiore a 40 Mpa (400 kg/cmq). Le tubazioni dovranno essere prodotte e controllate, nelle varie fasi della produzione, da aziende in possesso di certificazione di Sistema Qualità Aziendale UNI EN ISO 9001:2015 certificato ICMQ e certificazione di prodotto secondo le norme UNI EN ISO 9000, o marcatura CE cosý come previsto dalla norma UNI EN 191 / - TUBI PREFABBRICATI IN CACESTRUZZO VIBROCOMPRESSO NON ARMATO / - del diametro interno di 500 mm	m		34,83
22CL.PR.3.4020.d	Ttubi di lunghezza non inferiore a mt 2,00 prefabbricati in calcestruzzo vibrocompresso a sezione circolare non armata, con base piana d'appoggio e bicchiere esterno, con incastro a bicchiere ed anello in gomma incorporato. Le tubazioni avranno sezione interna circolare e dovranno rispondere alle prescrizioni previste dalla normativa contenuta nella Norma UNI EN 1916, UNI 8520/2, UNI 11417-1/2:2012, D.M. 17-01-2018 e circolare Ministero LL.PP. n¦27291 del 02-03-1986, esenti da fori passanti. La resistenza caratteristica a compressione del calcestruzzo non deve essere inferiore a 40 Mpa (400 kg/cmq). Le tubazioni dovranno essere prodotte e controllate, nelle varie fasi della produzione, da aziende in possesso di certificazione di Sistema Qualità Aziendale UNI EN ISO 9001:2015 certificato ICMQ e certificazione di prodotto secondo le norme UNI EN ISO 9000, o marcatura CE cosý come previsto dalla norma UNI EN 191 / - TUBI PREFABBRICATI IN CACESTRUZZO VIBROCOMPRESSO NON ARMATO / - del diametro interno di 600 mm	m		44,88
22CL.PR.3.4020.e	Ttubi di lunghezza non inferiore a mt 2,00 prefabbricati in calcestruzzo vibrocompresso a sezione circolare non armata, con base piana d'appoggio e bicchiere esterno, con incastro a bicchiere ed anello in gomma incorporato. Le tubazioni avranno sezione interna circolare e dovranno rispondere alle prescrizioni previste dalla normativa contenuta nella Norma UNI EN 1916, UNI 8520/2, UNI 11417-1/2:2012, D.M. 17-01-2018 e circolare Ministero LL.PP. n¦27291 del 02-03-1986, esenti da fori passanti. La resistenza caratteristica a compressione del calcestruzzo non deve essere inferiore a 40 Mpa (400 kg/cmq). Le tubazioni dovranno essere prodotte e controllate, nelle varie fasi della produzione, da aziende in possesso di certificazione di Sistema Qualità Aziendale UNI EN ISO 9001:2015 certificato ICMQ e certificazione di prodotto secondo le norme UNI EN ISO 9000, o marcatura CE cosý come previsto dalla norma UNI EN 191 / - TUBI PREFABBRICATI IN CACESTRUZZO VIBROCOMPRESSO NON ARMATO / - del diametro interno di 800 mm	m		68,91
22CL.PR.3.4020.f	Ttubi di lunghezza non inferiore a mt 2,00 prefabbricati in calcestruzzo vibrocompresso a sezione circolare non armata, con base piana d'appoggio e bicchiere esterno, con incastro a bicchiere ed anello in gomma incorporato. Le tubazioni avranno sezione interna circolare e dovranno rispondere alle prescrizioni previste dalla normativa contenuta nella Norma UNI EN 1916, UNI 8520/2, UNI 11417-1/2:2012, D.M. 17-01-2018 e circolare Ministero LL.PP. n¦27291 del 02-03-1986, esenti da fori passanti. La resistenza caratteristica a compressione del calcestruzzo non deve essere inferiore a 40 Mpa (400 kg/cmq). Le tubazioni dovranno essere prodotte e controllate, nelle varie fasi della produzione, da aziende in possesso di certificazione di Sistema Qualità Aziendale UNI EN ISO 9001:2015 certificato ICMQ e certificazione di prodotto secondo le norme UNI EN ISO 9000, o marcatura CE cosý come previsto dalla norma UNI EN 191 / - TUBI PREFABBRICATI IN CACESTRUZZO VIBROCOMPRESSO NON ARMATO / - del diametro interno di 1.000 mm	m		97,38
22CL.PR.3.4020.g	Ttubi di lunghezza non inferiore a mt 2,00 prefabbricati in calcestruzzo vibrocompresso a sezione circolare non armata, con base piana d'appoggio e bicchiere esterno, con incastro a bicchiere ed anello in gomma incorporato. Le tubazioni avranno sezione interna circolare e dovranno rispondere alle prescrizioni previste dalla normativa contenuta nella Norma UNI EN 1916, UNI 8520/2, UNI 11417-1/2:2012, D.M. 17-01-2018 e circolare Ministero LL.PP. n¦27291 del 02-03-1986, esenti da fori passanti. La resistenza caratteristica a compressione del calcestruzzo non deve essere inferiore a 40 Mpa (400 kg/cmq). Le tubazioni dovranno essere prodotte e controllate, nelle varie fasi della produzione, da aziende in possesso di certificazione di Sistema Qualità Aziendale UNI EN ISO 9001:2015 certificato ICMQ e certificazione di prodotto secondo le norme UNI EN ISO 9000, o marcatura CE cosý come previsto dalla norma UNI EN 191 / - TUBI PREFABBRICATI IN CACESTRUZZO VIBROCOMPRESSO NON ARMATO / - del diametro interno di 1.200 mm	m		137,21
22CL.PR.3.4020.h	Ttubi di lunghezza non inferiore a mt 2,00 prefabbricati in calcestruzzo vibrocompresso a sezione circolare non armata, con base piana d'appoggio e bicchiere esterno, con incastro a bicchiere ed anello in gomma incorporato. Le tubazioni avranno sezione interna circolare e dovranno rispondere alle prescrizioni previste dalla normativa contenuta nella Norma UNI EN 1916, UNI 8520/2, UNI 11417-1/2:2012, D.M. 17-01-2018 e circolare Ministero LL.PP. n¦27291 del 02-03-1986, esenti da fori passanti. La resistenza caratteristica a compressione del calcestruzzo non deve essere inferiore a 40 Mpa (400 kg/cmq). Le tubazioni dovranno essere prodotte e controllate, nelle varie fasi della produzione, da aziende in possesso di certificazione di Sistema Qualità Aziendale UNI EN ISO 9001:2015 certificato ICMQ e certificazione di prodotto secondo le norme UNI EN ISO 9000, o marcatura CE cosý come previsto dalla norma UNI EN 191 / - TUBI PREFABBRICATI IN CACESTRUZZO VIBROCOMPRESSO NON ARMATO / - del diametro interno di 1.500 mm	m		233,07
22CL.PR.3.4030.a	Tubi di lunghezza non inferiore a mt 2,00 prefabbricati in calcestruzzo vibrocompresso a sezione circolare non armata, con base piana d'appoggio e bicchiere esterno, con incastro a bicchiere ed anello in gomma a rotolamento. Le tubazioni avranno sezione interna circolare e dovranno rispondere alle prescrizioni previste dalla normativa contenuta nella Norma UNI EN 1916, UNI 8520/2, UNI 11417-1/2:2012, D.M. 17-01-2018 e circolare Ministero LL.PP. n° 27291 del 02-03-1986 , esenti da fori passanti. La resistenza caratteristica a compressione del calcestruzzo non deve essere inferiore a 40 Mpa (400 kg/cmq). Le tubazioni dovranno essere prodotte e controllate, nelle varie fasi della produzione, da aziende in possesso di certificazione di Sistema Qualità Aziendale UNI EN ISO 9001:2015 certificato ICMQ e certificazione di prodotto secondo le norme UNI EN ISO 9000, o marcatura CE così come previsto dalla norma UNI EN 191 / - TUBI PREFABBRICATI VIBROCOMPRESSO NON ARMATO CON ANELLO IN GOMMA A RO / - del diametro interno di 300 mm	m		19,19
22CL.PR.3.4030.b	Tubi di lunghezza non inferiore a mt 2,00 prefabbricati in calcestruzzo vibrocompresso a sezione circolare non armata, con base piana d'appoggio e bicchiere esterno, con incastro a bicchiere ed anello in gomma a rotolamento. Le tubazioni avranno sezione interna circolare e dovranno rispondere alle prescrizioni previste dalla normativa contenuta nella Norma UNI EN 1916, UNI 8520/2, UNI 11417-1/2:2012, D.M. 17-01-2018 e circolare Ministero LL.PP. n° 27291 del 02-03-1986 , esenti da fori passanti. La resistenza caratteristica a compressione del calcestruzzo non deve essere inferiore a 40 Mpa (400 kg/cmq). Le tubazioni dovranno essere prodotte e controllate, nelle varie fasi della produzione, da aziende in possesso di certificazione di Sistema Qualità Aziendale UNI EN ISO 9001:2015 certificato ICMQ e certificazione di prodotto secondo le norme UNI EN ISO 9000, o marcatura CE così come previsto dalla norma UNI EN 191 / - TUBI PREFABBRICATI VIBROCOMPRESSO NON ARMATO CON ANELLO IN GOMMA A RO / - del diametro interno di 400 mm	m		22,12
22CL.PR.3.4030.c	Tubi di lunghezza non inferiore a mt 2,00 prefabbricati in calcestruzzo vibrocompresso a sezione circolare non armata, con base piana d'appoggio e bicchiere esterno, con incastro a bicchiere ed anello in gomma a rotolamento. Le tubazioni avranno sezione interna circolare e dovranno rispondere alle prescrizioni previste dalla normativa contenuta nella Norma UNI EN 1916, UNI 8520/2, UNI 11417-1/2:2012, D.M. 17-01-2018 e circolare Ministero LL.PP. n° 27291 del 02-03-1986 , esenti da fori passanti. La resistenza caratteristica a compressione del calcestruzzo non deve essere inferiore a 40 Mpa (400 kg/cmq). Le tubazioni dovranno essere prodotte e controllate, nelle varie fasi della produzione, da aziende in possesso di certificazione di Sistema Qualità Aziendale UNI EN ISO 9001:2015 certificato ICMQ e certificazione di prodotto secondo le norme UNI EN ISO 9000, o marcatura CE così come previsto dalla norma UNI EN 191 / - TUBI PREFABBRICATI VIBROCOMPRESSO NON ARMATO CON ANELLO IN GOMMA A RO / - del diametro interno di 500 mm	m		28,94
22CL.PR.3.4030.d	Tubi di lunghezza non inferiore a mt 2,00 prefabbricati in calcestruzzo vibrocompresso a sezione circolare non armata, con base piana d'appoggio e bicchiere esterno, con incastro a bicchiere ed anello in gomma a rotolamento. Le tubazioni avranno sezione interna circolare e dovranno rispondere alle prescrizioni previste dalla normativa contenuta nella Norma UNI EN 1916, UNI 8520/2, UNI 11417-1/2:2012, D.M. 17-01-2018 e circolare Ministero LL.PP. n° 27291 del 02-03-1986 , esenti da fori passanti. La resistenza caratteristica a compressione del calcestruzzo non deve essere inferiore a 40 Mpa (400 kg/cmq). Le tubazioni dovranno essere prodotte e controllate, nelle varie fasi della produzione, da aziende in possesso di certificazione di Sistema Qualità Aziendale UNI EN ISO 9001:2015 certificato ICMQ e certificazione di prodotto secondo le norme UNI EN ISO 9000, o marcatura CE così come previsto dalla norma UNI EN 191 / - TUBI PREFABBRICATI VIBROCOMPRESSO NON ARMATO CON ANELLO IN GOMMA A RO / - del diametro interno di 600 mm	m		38,83
22CL.PR.3.4030.e	Tubi di lunghezza non inferiore a mt 2,00 prefabbricati in calcestruzzo vibrocompresso a sezione circolare non armata, con base piana d'appoggio e bicchiere esterno, con incastro a bicchiere ed anello in gomma a rotolamento. Le tubazioni avranno sezione interna circolare e dovranno rispondere alle prescrizioni previste dalla normativa contenuta nella Norma UNI EN 1916, UNI 8520/2, UNI 11417-1/2:2012, D.M. 17-01-2018 e circolare Ministero LL.PP. n° 27291 del 02-03-1986 , esenti da fori passanti. La resistenza caratteristica a compressione del calcestruzzo non deve essere inferiore a 40 Mpa (400 kg/cmq). Le tubazioni dovranno essere prodotte e controllate, nelle varie fasi della produzione, da aziende in possesso di certificazione di Sistema Qualità Aziendale UNI EN ISO 9001:2015 certificato ICMQ e certificazione di prodotto secondo le norme UNI EN ISO 9000, o marcatura CE così come previsto dalla norma UNI EN 191 / - TUBI PREFABBRICATI VIBROCOMPRESSO NON ARMATO CON ANELLO IN GOMMA A RO / - del diametro interno di 800 mm	m		63,16
22CL.PR.3.4030.f	Tubi di lunghezza non inferiore a mt 2,00 prefabbricati in calcestruzzo vibrocompresso a sezione circolare non armata, con base piana d'appoggio e bicchiere esterno, con incastro a bicchiere ed anello in gomma a rotolamento. Le tubazioni avranno sezione interna circolare e dovranno rispondere alle prescrizioni previste dalla normativa contenuta nella Norma UNI EN 1916, UNI 8520/2, UNI 11417-1/2:2012, D.M. 17-01-2018 e circolare Ministero LL.PP. n° 27291 del 02-03-1986 , esenti da fori passanti. La resistenza caratteristica a compressione del calcestruzzo non deve essere inferiore a 40 Mpa (400 kg/cmq). Le tubazioni dovranno essere prodotte e controllate, nelle varie fasi della produzione, da aziende in possesso di certificazione di Sistema Qualità Aziendale UNI EN ISO 9001:2015 certificato ICMQ e certificazione di prodotto secondo le norme UNI EN ISO 9000, o marcatura CE così come previsto dalla norma UNI EN 191 / - TUBI PREFABBRICATI VIBROCOMPRESSO NON ARMATO CON ANELLO IN GOMMA A RO / - del diametro interno di 1.000 mm	m		87,33
22CL.PR.3.4030.g	Tubi di lunghezza non inferiore a mt 2,00 prefabbricati in calcestruzzo vibrocompresso a sezione circolare non armata, con base piana d'appoggio e bicchiere esterno, con incastro a bicchiere ed anello in gomma a rotolamento. Le tubazioni avranno sezione interna circolare e dovranno rispondere alle prescrizioni previste dalla normativa contenuta nella Norma UNI EN 1916, UNI 8520/2, UNI 11417-1/2:2012, D.M. 17-01-2018 e circolare Ministero LL.PP. n° 27291 del 02-03-1986 , esenti da fori passanti. La resistenza caratteristica a compressione del calcestruzzo non deve essere inferiore a 40 Mpa (400 kg/cmq). Le tubazioni dovranno essere prodotte e controllate, nelle varie fasi della produzione, da aziende in possesso di certificazione di Sistema Qualità Aziendale UNI EN ISO 9001:2015 certificato ICMQ e certificazione di prodotto secondo le norme UNI EN ISO 9000, o marcatura CE così come previsto dalla norma UNI EN 191 / - TUBI PREFABBRICATI VIBROCOMPRESSO NON ARMATO CON ANELLO IN GOMMA A RO / - del diametro interno di 1.200 mm	m		143,22
22CL.PR.3.4030.h	Tubi di lunghezza non inferiore a mt 2,00 prefabbricati in calcestruzzo vibrocompresso a sezione circolare non armata, con base piana d'appoggio e bicchiere esterno, con incastro a bicchiere ed anello in gomma a rotolamento. Le tubazioni avranno sezione interna circolare e dovranno rispondere alle prescrizioni previste dalla normativa contenuta nella Norma UNI EN 1916, UNI 8520/2, UNI 11417-1/2:2012, D.M. 17-01-2018 e circolare Ministero LL.PP. n° 27291 del 02-03-1986 , esenti da fori passanti. La resistenza caratteristica a compressione del calcestruzzo non deve essere inferiore a 40 Mpa (400 kg/cmq). Le tubazioni dovranno essere prodotte e controllate, nelle varie fasi della produzione, da aziende in possesso di certificazione di Sistema Qualità Aziendale UNI EN ISO 9001:2015 certificato ICMQ e certificazione di prodotto secondo le norme UNI EN ISO 9000, o marcatura CE così come previsto dalla norma UNI EN 191 / - TUBI PREFABBRICATI VIBROCOMPRESSO NON ARMATO CON ANELLO IN GOMMA A RO / - del diametro interno di 1.500 mm	m		190,07
22CL.PR.3.4040.a	Tubi di lunghezza non inferiore a mt 2,00 prefabbricati in calcestruzzo vibrocompresso a sezione circolare non armata, con base piana d'appoggio e bicchiere esterno, con incastro a bicchiere. Le tubazioni avranno sezione interna circolare e dovranno rispondere alle prescrizioni previste dalla normativa contenuta nella Norma UNI EN 1916, UNI 8520/2, UNI 11417-1/2:2012, D.M. 17-01-2018 e circolare Ministero LL.PP. n° 27291 del 02-03-1986 esenti da fori passanti. La resistenza caratteristica a compressione del calcestruzzo non deve essere inferiore a 40 Mpa (400 kg/cmq). Le tubazioni dovranno essere prodotte e controllate, nelle varie fasi della produzione, da aziende in possesso di certificazione di Sistema Qualità Aziendale UNI EN ISO 9001:2015 certificato ICMQ e certificazione di prodotto secondo le norme UNI EN ISO 9000, o marcatura CE così come previsto dalla norma UNI EN 191 / - TUBI PREFABBRICATI IN CACESTRUZZO VIBROCOMPRESSO NON ARMATO / - del diametro interno di 300 mm	m		17,39
22CL.PR.3.4040.b	Tubi di lunghezza non inferiore a mt 2,00 prefabbricati in calcestruzzo vibrocompresso a sezione circolare non armata, con base piana d'appoggio e bicchiere esterno, con incastro a bicchiere. Le tubazioni avranno sezione interna circolare e dovranno rispondere alle prescrizioni previste dalla normativa contenuta nella Norma UNI EN 1916, UNI 8520/2, UNI 11417-1/2:2012, D.M. 17-01-2018 e circolare Ministero LL.PP. n° 27291 del 02-03-1986 esenti da fori passanti. La resistenza caratteristica a compressione del calcestruzzo non deve essere inferiore a 40 Mpa (400 kg/cmq). Le tubazioni dovranno essere prodotte e controllate, nelle varie fasi della produzione, da aziende in possesso di certificazione di Sistema Qualità Aziendale UNI EN ISO 9001:2015 certificato ICMQ e certificazione di prodotto secondo le norme UNI EN ISO 9000, o marcatura CE così come previsto dalla norma UNI EN 191 / - TUBI PREFABBRICATI IN CACESTRUZZO VIBROCOMPRESSO NON ARMATO / - del diametro interno di 400 mm	m		18,98
22CL.PR.3.4040.c	Tubi di lunghezza non inferiore a mt 2,00 prefabbricati in calcestruzzo vibrocompresso a sezione circolare non armata, con base piana d'appoggio e bicchiere esterno, con incastro a bicchiere. Le tubazioni avranno sezione interna circolare e dovranno rispondere alle prescrizioni previste dalla normativa contenuta nella Norma UNI EN 1916, UNI 8520/2, UNI 11417-1/2:2012, D.M. 17-01-2018 e circolare Ministero LL.PP. n° 27291 del 02-03-1986 esenti da fori passanti. La resistenza caratteristica a compressione del calcestruzzo non deve essere inferiore a 40 Mpa (400 kg/cmq). Le tubazioni dovranno essere prodotte e controllate, nelle varie fasi della produzione, da aziende in possesso di certificazione di Sistema Qualità Aziendale UNI EN ISO 9001:2015 certificato ICMQ e certificazione di prodotto secondo le norme UNI EN ISO 9000, o marcatura CE così come previsto dalla norma UNI EN 191 / - TUBI PREFABBRICATI IN CACESTRUZZO VIBROCOMPRESSO NON ARMATO / - del diametro interno di 500 mm	m		27,70
22CL.PR.3.4040.d	Tubi di lunghezza non inferiore a mt 2,00 prefabbricati in calcestruzzo vibrocompresso a sezione circolare non armata, con base piana d'appoggio e bicchiere esterno, con incastro a bicchiere. Le tubazioni avranno sezione interna circolare e dovranno rispondere alle prescrizioni previste dalla normativa contenuta nella Norma UNI EN 1916, UNI 8520/2, UNI 11417-1/2:2012, D.M. 17-01-2018 e circolare Ministero LL.PP. n° 27291 del 02-03-1986 esenti da fori passanti. La resistenza caratteristica a compressione del calcestruzzo non deve essere inferiore a 40 Mpa (400 kg/cmq). Le tubazioni dovranno essere prodotte e controllate, nelle varie fasi della produzione, da aziende in possesso di certificazione di Sistema Qualità Aziendale UNI EN ISO 9001:2015 certificato ICMQ e certificazione di prodotto secondo le norme UNI EN ISO 9000, o marcatura CE così come previsto dalla norma UNI EN 191 / - TUBI PREFABBRICATI IN CACESTRUZZO VIBROCOMPRESSO NON ARMATO / - del diametro interno di 600 mm	m		33,49
22CL.PR.3.4040.e	Tubi di lunghezza non inferiore a mt 2,00 prefabbricati in calcestruzzo vibrocompresso a sezione circolare non armata, con base piana d'appoggio e bicchiere esterno, con incastro a bicchiere. Le tubazioni avranno sezione interna circolare e dovranno rispondere alle prescrizioni previste dalla normativa contenuta nella Norma UNI EN 1916, UNI 8520/2, UNI 11417-1/2:2012, D.M. 17-01-2018 e circolare Ministero LL.PP. n° 27291 del 02-03-1986 esenti da fori passanti. La resistenza caratteristica a compressione del calcestruzzo non deve essere inferiore a 40 Mpa (400 kg/cmq). Le tubazioni dovranno essere prodotte e controllate, nelle varie fasi della produzione, da aziende in possesso di certificazione di Sistema Qualità Aziendale UNI EN ISO 9001:2015 certificato ICMQ e certificazione di prodotto secondo le norme UNI EN ISO 9000, o marcatura CE così come previsto dalla norma UNI EN 191 / - TUBI PREFABBRICATI IN CACESTRUZZO VIBROCOMPRESSO NON ARMATO / - del diametro interno di 800 mm	m		52,39
22CL.PR.3.4040.f	Tubi di lunghezza non inferiore a mt 2,00 prefabbricati in calcestruzzo vibrocompresso a sezione circolare non armata, con base piana d'appoggio e bicchiere esterno, con incastro a bicchiere. Le tubazioni avranno sezione interna circolare e dovranno rispondere alle prescrizioni previste dalla normativa contenuta nella Norma UNI EN 1916, UNI 8520/2, UNI 11417-1/2:2012, D.M. 17-01-2018 e circolare Ministero LL.PP. n° 27291 del 02-03-1986 esenti da fori passanti. La resistenza caratteristica a compressione del calcestruzzo non deve essere inferiore a 40 Mpa (400 kg/cmq). Le tubazioni dovranno essere prodotte e controllate, nelle varie fasi della produzione, da aziende in possesso di certificazione di Sistema Qualità Aziendale UNI EN ISO 9001:2015 certificato ICMQ e certificazione di prodotto secondo le norme UNI EN ISO 9000, o marcatura CE così come previsto dalla norma UNI EN 191 / - TUBI PREFABBRICATI IN CACESTRUZZO VIBROCOMPRESSO NON ARMATO / - del diametro interno di 1.000 mm	m		82,48
22CL.PR.3.4040.g	Tubi di lunghezza non inferiore a mt 2,00 prefabbricati in calcestruzzo vibrocompresso a sezione circolare non armata, con base piana d'appoggio e bicchiere esterno, con incastro a bicchiere. Le tubazioni avranno sezione interna circolare e dovranno rispondere alle prescrizioni previste dalla normativa contenuta nella Norma UNI EN 1916, UNI 8520/2, UNI 11417-1/2:2012, D.M. 17-01-2018 e circolare Ministero LL.PP. n° 27291 del 02-03-1986 esenti da fori passanti. La resistenza caratteristica a compressione del calcestruzzo non deve essere inferiore a 40 Mpa (400 kg/cmq). Le tubazioni dovranno essere prodotte e controllate, nelle varie fasi della produzione, da aziende in possesso di certificazione di Sistema Qualità Aziendale UNI EN ISO 9001:2015 certificato ICMQ e certificazione di prodotto secondo le norme UNI EN ISO 9000, o marcatura CE così come previsto dalla norma UNI EN 191 / - TUBI PREFABBRICATI IN CACESTRUZZO VIBROCOMPRESSO NON ARMATO / - del diametro interno di 1.200 mm	m		131,64
22CL.PR.3.4040.h	Tubi di lunghezza non inferiore a mt 2,00 prefabbricati in calcestruzzo vibrocompresso a sezione circolare non armata, con base piana d'appoggio e bicchiere esterno, con incastro a bicchiere. Le tubazioni avranno sezione interna circolare e dovranno rispondere alle prescrizioni previste dalla normativa contenuta nella Norma UNI EN 1916, UNI 8520/2, UNI 11417-1/2:2012, D.M. 17-01-2018 e circolare Ministero LL.PP. n° 27291 del 02-03-1986 esenti da fori passanti. La resistenza caratteristica a compressione del calcestruzzo non deve essere inferiore a 40 Mpa (400 kg/cmq). Le tubazioni dovranno essere prodotte e controllate, nelle varie fasi della produzione, da aziende in possesso di certificazione di Sistema Qualità Aziendale UNI EN ISO 9001:2015 certificato ICMQ e certificazione di prodotto secondo le norme UNI EN ISO 9000, o marcatura CE così come previsto dalla norma UNI EN 191 / - TUBI PREFABBRICATI IN CACESTRUZZO VIBROCOMPRESSO NON ARMATO / - del diametro interno di 1.500 mm	m		196,34
22CL.PR.3.4050.a	Tubi di lunghezza non inferiore a mt 2,00 prefabbricati in calcestruzzo vibrocompresso a sezione circolare non armata, con base piana d'appoggio e bicchiere esterno, con incastro a bicchiere e guarnizione di tenuta in gomma sintetica incorporata nel giunto durante la produzione, conforme alle norme UNI EN 681, atte a garantire una pressione interna di esercizio di 0,5 atmosfere. La posa sarà preceduta dall'applicazione sull'imbocco maschio del tubo di apposito lubrificante compatibile con la gomma stessa. Le tubazioni avranno sezione interna circolare e dovranno rispondere alle prescrizioni previste dalla normativa contenuta nella Norma UNI EN 1916, UNI 8520/2, UNI 11417-1/2:2012, D.M. 17-01-2018 e circolare Ministero LL.PP. n° 27291 del 02-03-1986 , esenti da fori passanti La resistenza caratteristica a compressione del calcestruzzo non deve essere inferiore a 40 Mpa (400 kg/cmq). Le tubazioni dovranno essere prodotte e controllate, nelle varie fasi della produzione, da aziende in possesso di certificazione di Sistema Qualità Aziendale UNI EN ISO 9001:2015 certificato ICMQ e certificazione di prodotto secondo le norme UNI EN ISO 9000, o marcatura CE cosý come previsto dalla norma UNI EN 191 / - TUBI PREFABBRICATI VIBROCOMPRESSI ARMATI CON GUARNIZIONE INCORPORATA / - del diametro interno di 300 mm	m		47,44
22CL.PR.3.4050.b	Tubi di lunghezza non inferiore a mt 2,00 prefabbricati in calcestruzzo vibrocompresso a sezione circolare non armata, con base piana d'appoggio e bicchiere esterno, con incastro a bicchiere e guarnizione di tenuta in gomma sintetica incorporata nel giunto durante la produzione, conforme alle norme UNI EN 681, atte a garantire una pressione interna di esercizio di 0,5 atmosfere. La posa sarà preceduta dall'applicazione sull'imbocco maschio del tubo di apposito lubrificante compatibile con la gomma stessa. Le tubazioni avranno sezione interna circolare e dovranno rispondere alle prescrizioni previste dalla normativa contenuta nella Norma UNI EN 1916, UNI 8520/2, UNI 11417-1/2:2012, D.M. 17-01-2018 e circolare Ministero LL.PP. n° 27291 del 02-03-1986 , esenti da fori passanti La resistenza caratteristica a compressione del calcestruzzo non deve essere inferiore a 40 Mpa (400 kg/cmq). Le tubazioni dovranno essere prodotte e controllate, nelle varie fasi della produzione, da aziende in possesso di certificazione di Sistema Qualità Aziendale UNI EN ISO 9001:2015 certificato ICMQ e certificazione di prodotto secondo le norme UNI EN ISO 9000, o marcatura CE cosý come previsto dalla norma UNI EN 191 / - TUBI PREFABBRICATI VIBROCOMPRESSI ARMATI CON GUARNIZIONE INCORPORATA / - del diametro interno di 400 mm	m		54,91
22CL.PR.3.4050.c	Tubi di lunghezza non inferiore a mt 2,00 prefabbricati in calcestruzzo vibrocompresso a sezione circolare non armata, con base piana d'appoggio e bicchiere esterno, con incastro a bicchiere e guarnizione di tenuta in gomma sintetica incorporata nel giunto durante la produzione, conforme alle norme UNI EN 681, atte a garantire una pressione interna di esercizio di 0,5 atmosfere. La posa sarà preceduta dall'applicazione sull'imbocco maschio del tubo di apposito lubrificante compatibile con la gomma stessa. Le tubazioni avranno sezione interna circolare e dovranno rispondere alle prescrizioni previste dalla normativa contenuta nella Norma UNI EN 1916, UNI 8520/2, UNI 11417-1/2:2012, D.M. 17-01-2018 e circolare Ministero LL.PP. n° 27291 del 02-03-1986 , esenti da fori passanti La resistenza caratteristica a compressione del calcestruzzo non deve essere inferiore a 40 Mpa (400 kg/cmq). Le tubazioni dovranno essere prodotte e controllate, nelle varie fasi della produzione, da aziende in possesso di certificazione di Sistema Qualità Aziendale UNI EN ISO 9001:2015 certificato ICMQ e certificazione di prodotto secondo le norme UNI EN ISO 9000, o marcatura CE cosý come previsto dalla norma UNI EN 191 / - TUBI PREFABBRICATI VIBROCOMPRESSI ARMATI CON GUARNIZIONE INCORPORATA / - del diametro interno di 500 mm	m		62,05
22CL.PR.3.4050.d	Tubi di lunghezza non inferiore a mt 2,00 prefabbricati in calcestruzzo vibrocompresso a sezione circolare non armata, con base piana d'appoggio e bicchiere esterno, con incastro a bicchiere e guarnizione di tenuta in gomma sintetica incorporata nel giunto durante la produzione, conforme alle norme UNI EN 681, atte a garantire una pressione interna di esercizio di 0,5 atmosfere. La posa sarà preceduta dall'applicazione sull'imbocco maschio del tubo di apposito lubrificante compatibile con la gomma stessa. Le tubazioni avranno sezione interna circolare e dovranno rispondere alle prescrizioni previste dalla normativa contenuta nella Norma UNI EN 1916, UNI 8520/2, UNI 11417-1/2:2012, D.M. 17-01-2018 e circolare Ministero LL.PP. n° 27291 del 02-03-1986 , esenti da fori passanti La resistenza caratteristica a compressione del calcestruzzo non deve essere inferiore a 40 Mpa (400 kg/cmq). Le tubazioni dovranno essere prodotte e controllate, nelle varie fasi della produzione, da aziende in possesso di certificazione di Sistema Qualità Aziendale UNI EN ISO 9001:2015 certificato ICMQ e certificazione di prodotto secondo le norme UNI EN ISO 9000, o marcatura CE cosý come previsto dalla norma UNI EN 191 / - TUBI PREFABBRICATI VIBROCOMPRESSI ARMATI CON GUARNIZIONE INCORPORATA / - del diametro interno di 600 mm	m		77,19
22CL.PR.3.4050.e	Tubi di lunghezza non inferiore a mt 2,00 prefabbricati in calcestruzzo vibrocompresso a sezione circolare non armata, con base piana d'appoggio e bicchiere esterno, con incastro a bicchiere e guarnizione di tenuta in gomma sintetica incorporata nel giunto durante la produzione, conforme alle norme UNI EN 681, atte a garantire una pressione interna di esercizio di 0,5 atmosfere. La posa sarà preceduta dall'applicazione sull'imbocco maschio del tubo di apposito lubrificante compatibile con la gomma stessa. Le tubazioni avranno sezione interna circolare e dovranno rispondere alle prescrizioni previste dalla normativa contenuta nella Norma UNI EN 1916, UNI 8520/2, UNI 11417-1/2:2012, D.M. 17-01-2018 e circolare Ministero LL.PP. n° 27291 del 02-03-1986 , esenti da fori passanti La resistenza caratteristica a compressione del calcestruzzo non deve essere inferiore a 40 Mpa (400 kg/cmq). Le tubazioni dovranno essere prodotte e controllate, nelle varie fasi della produzione, da aziende in possesso di certificazione di Sistema Qualità Aziendale UNI EN ISO 9001:2015 certificato ICMQ e certificazione di prodotto secondo le norme UNI EN ISO 9000, o marcatura CE cosý come previsto dalla norma UNI EN 191 / - TUBI PREFABBRICATI VIBROCOMPRESSI ARMATI CON GUARNIZIONE INCORPORATA / - del diametro interno di 800 mm	m		100,02
22CL.PR.3.4050.f	Tubi di lunghezza non inferiore a mt 2,00 prefabbricati in calcestruzzo vibrocompresso a sezione circolare non armata, con base piana d'appoggio e bicchiere esterno, con incastro a bicchiere e guarnizione di tenuta in gomma sintetica incorporata nel giunto durante la produzione, conforme alle norme UNI EN 681, atte a garantire una pressione interna di esercizio di 0,5 atmosfere. La posa sarà preceduta dall'applicazione sull'imbocco maschio del tubo di apposito lubrificante compatibile con la gomma stessa. Le tubazioni avranno sezione interna circolare e dovranno rispondere alle prescrizioni previste dalla normativa contenuta nella Norma UNI EN 1916, UNI 8520/2, UNI 11417-1/2:2012, D.M. 17-01-2018 e circolare Ministero LL.PP. n° 27291 del 02-03-1986 , esenti da fori passanti La resistenza caratteristica a compressione del calcestruzzo non deve essere inferiore a 40 Mpa (400 kg/cmq). Le tubazioni dovranno essere prodotte e controllate, nelle varie fasi della produzione, da aziende in possesso di certificazione di Sistema Qualità Aziendale UNI EN ISO 9001:2015 certificato ICMQ e certificazione di prodotto secondo le norme UNI EN ISO 9000, o marcatura CE cosý come previsto dalla norma UNI EN 191 / - TUBI PREFABBRICATI VIBROCOMPRESSI ARMATI CON GUARNIZIONE INCORPORATA / - del diametro interno di 1.000 mm	m		141,98
22CL.PR.3.4050.g	Tubi di lunghezza non inferiore a mt 2,00 prefabbricati in calcestruzzo vibrocompresso a sezione circolare non armata, con base piana d'appoggio e bicchiere esterno, con incastro a bicchiere e guarnizione di tenuta in gomma sintetica incorporata nel giunto durante la produzione, conforme alle norme UNI EN 681, atte a garantire una pressione interna di esercizio di 0,5 atmosfere. La posa sarà preceduta dall'applicazione sull'imbocco maschio del tubo di apposito lubrificante compatibile con la gomma stessa. Le tubazioni avranno sezione interna circolare e dovranno rispondere alle prescrizioni previste dalla normativa contenuta nella Norma UNI EN 1916, UNI 8520/2, UNI 11417-1/2:2012, D.M. 17-01-2018 e circolare Ministero LL.PP. n° 27291 del 02-03-1986 , esenti da fori passanti La resistenza caratteristica a compressione del calcestruzzo non deve essere inferiore a 40 Mpa (400 kg/cmq). Le tubazioni dovranno essere prodotte e controllate, nelle varie fasi della produzione, da aziende in possesso di certificazione di Sistema Qualità Aziendale UNI EN ISO 9001:2015 certificato ICMQ e certificazione di prodotto secondo le norme UNI EN ISO 9000, o marcatura CE cosý come previsto dalla norma UNI EN 191 / - TUBI PREFABBRICATI VIBROCOMPRESSI ARMATI CON GUARNIZIONE INCORPORATA / - del diametro interno di 1.200 mm	m		178,22
22CL.PR.3.4050.h	Tubi di lunghezza non inferiore a mt 2,00 prefabbricati in calcestruzzo vibrocompresso a sezione circolare non armata, con base piana d'appoggio e bicchiere esterno, con incastro a bicchiere e guarnizione di tenuta in gomma sintetica incorporata nel giunto durante la produzione, conforme alle norme UNI EN 681, atte a garantire una pressione interna di esercizio di 0,5 atmosfere. La posa sarà preceduta dall'applicazione sull'imbocco maschio del tubo di apposito lubrificante compatibile con la gomma stessa. Le tubazioni avranno sezione interna circolare e dovranno rispondere alle prescrizioni previste dalla normativa contenuta nella Norma UNI EN 1916, UNI 8520/2, UNI 11417-1/2:2012, D.M. 17-01-2018 e circolare Ministero LL.PP. n° 27291 del 02-03-1986 , esenti da fori passanti La resistenza caratteristica a compressione del calcestruzzo non deve essere inferiore a 40 Mpa (400 kg/cmq). Le tubazioni dovranno essere prodotte e controllate, nelle varie fasi della produzione, da aziende in possesso di certificazione di Sistema Qualità Aziendale UNI EN ISO 9001:2015 certificato ICMQ e certificazione di prodotto secondo le norme UNI EN ISO 9000, o marcatura CE cosý come previsto dalla norma UNI EN 191 / - TUBI PREFABBRICATI VIBROCOMPRESSI ARMATI CON GUARNIZIONE INCORPORATA / - del diametro interno di 1.400 mm	m		222,29
22CL.PR.3.4050.i	Tubi di lunghezza non inferiore a mt 2,00 prefabbricati in calcestruzzo vibrocompresso a sezione circolare non armata, con base piana d'appoggio e bicchiere esterno, con incastro a bicchiere e guarnizione di tenuta in gomma sintetica incorporata nel giunto durante la produzione, conforme alle norme UNI EN 681, atte a garantire una pressione interna di esercizio di 0,5 atmosfere. La posa sarà preceduta dall'applicazione sull'imbocco maschio del tubo di apposito lubrificante compatibile con la gomma stessa. Le tubazioni avranno sezione interna circolare e dovranno rispondere alle prescrizioni previste dalla normativa contenuta nella Norma UNI EN 1916, UNI 8520/2, UNI 11417-1/2:2012, D.M. 17-01-2018 e circolare Ministero LL.PP. n° 27291 del 02-03-1986 , esenti da fori passanti La resistenza caratteristica a compressione del calcestruzzo non deve essere inferiore a 40 Mpa (400 kg/cmq). Le tubazioni dovranno essere prodotte e controllate, nelle varie fasi della produzione, da aziende in possesso di certificazione di Sistema Qualità Aziendale UNI EN ISO 9001:2015 certificato ICMQ e certificazione di prodotto secondo le norme UNI EN ISO 9000, o marcatura CE cosý come previsto dalla norma UNI EN 191 / - TUBI PREFABBRICATI VIBROCOMPRESSI ARMATI CON GUARNIZIONE INCORPORATA / - del diametro interno di 1.500 mm / - del diametro interno di 1.600 mm	m		249,53
22CL.PR.3.4050.j	Tubi di lunghezza non inferiore a mt 2,00 prefabbricati in calcestruzzo vibrocompresso a sezione circolare non armata, con base piana d'appoggio e bicchiere esterno, con incastro a bicchiere e guarnizione di tenuta in gomma sintetica incorporata nel giunto durante la produzione, conforme alle norme UNI EN 681, atte a garantire una pressione interna di esercizio di 0,5 atmosfere. La posa sarà preceduta dall'applicazione sull'imbocco maschio del tubo di apposito lubrificante compatibile con la gomma stessa. Le tubazioni avranno sezione interna circolare e dovranno rispondere alle prescrizioni previste dalla normativa contenuta nella Norma UNI EN 1916, UNI 8520/2, UNI 11417-1/2:2012, D.M. 17-01-2018 e circolare Ministero LL.PP. n° 27291 del 02-03-1986 , esenti da fori passanti La resistenza caratteristica a compressione del calcestruzzo non deve essere inferiore a 40 Mpa (400 kg/cmq). Le tubazioni dovranno essere prodotte e controllate, nelle varie fasi della produzione, da aziende in possesso di certificazione di Sistema Qualità Aziendale UNI EN ISO 9001:2015 certificato ICMQ e certificazione di prodotto secondo le norme UNI EN ISO 9000, o marcatura CE cosý come previsto dalla norma UNI EN 191 / - TUBI PREFABBRICATI VIBROCOMPRESSI ARMATI CON GUARNIZIONE INCORPORATA / - del diametro interno di 1.500 mm / - del diametro interno di 1.800 mm	m		368,49
22CL.PR.3.4050.k	Tubi di lunghezza non inferiore a mt 2,00 prefabbricati in calcestruzzo vibrocompresso a sezione circolare non armata, con base piana d'appoggio e bicchiere esterno, con incastro a bicchiere e guarnizione di tenuta in gomma sintetica incorporata nel giunto durante la produzione, conforme alle norme UNI EN 681, atte a garantire una pressione interna di esercizio di 0,5 atmosfere. La posa sarà preceduta dall'applicazione sull'imbocco maschio del tubo di apposito lubrificante compatibile con la gomma stessa. Le tubazioni avranno sezione interna circolare e dovranno rispondere alle prescrizioni previste dalla normativa contenuta nella Norma UNI EN 1916, UNI 8520/2, UNI 11417-1/2:2012, D.M. 17-01-2018 e circolare Ministero LL.PP. n° 27291 del 02-03-1986 , esenti da fori passanti La resistenza caratteristica a compressione del calcestruzzo non deve essere inferiore a 40 Mpa (400 kg/cmq). Le tubazioni dovranno essere prodotte e controllate, nelle varie fasi della produzione, da aziende in possesso di certificazione di Sistema Qualità Aziendale UNI EN ISO 9001:2015 certificato ICMQ e certificazione di prodotto secondo le norme UNI EN ISO 9000, o marcatura CE cosý come previsto dalla norma UNI EN 191 / - TUBI PREFABBRICATI VIBROCOMPRESSI ARMATI CON GUARNIZIONE INCORPORATA / - del diametro interno di 1.500 mm / - del diametro interno di 2.000 mm	m		415,30
22CL.PR.3.4060.a	Tubi di lunghezza non inferiore a mt 2,00 prefabbricati in calcestruzzo vibrocompresso a sezione circolare armata, con base piana d'appoggio e bicchiere esterno, con incastro a bicchiere ed anello in gomma a rotolamento. Le tubazioni avranno sezione interna circolare e dovranno rispondere alle prescrizioni previste dalla normativa contenuta nella Norma UNI EN 1916, UNI 8520/2, UNI 11417-1/2:2012, D.M. 17-01-2018 e circolare Ministero LL.PP. n° 27291 del 02-03-1986 , esenti da fori passanti. La resistenza caratteristica a compressione del calcestruzzo non deve essere inferiore a 40 Mpa (400 kg/cmq). Le tubazioni dovranno essere prodotte e controllate, nelle varie fasi della produzione, da aziende in possesso di certificazione di Sistema Qualità Aziendale UNI EN ISO 9001:2015 certificato ICMQ e certificazione di prodotto secondo le norme UNI EN ISO 9000, o marcatura CE così come previsto dalla norma UNI EN 191 / - TUBI PREFABBRICATI VIBROCOMPRESSI ARMATI GUARNIZIONE A ROTOLOLAMENTO / - del diametro interno di 300 mm	m		45,05
22CL.PR.3.4060.b	Tubi di lunghezza non inferiore a mt 2,00 prefabbricati in calcestruzzo vibrocompresso a sezione circolare armata, con base piana d'appoggio e bicchiere esterno, con incastro a bicchiere ed anello in gomma a rotolamento. Le tubazioni avranno sezione interna circolare e dovranno rispondere alle prescrizioni previste dalla normativa contenuta nella Norma UNI EN 1916, UNI 8520/2, UNI 11417-1/2:2012, D.M. 17-01-2018 e circolare Ministero LL.PP. n° 27291 del 02-03-1986 , esenti da fori passanti. La resistenza caratteristica a compressione del calcestruzzo non deve essere inferiore a 40 Mpa (400 kg/cmq). Le tubazioni dovranno essere prodotte e controllate, nelle varie fasi della produzione, da aziende in possesso di certificazione di Sistema Qualità Aziendale UNI EN ISO 9001:2015 certificato ICMQ e certificazione di prodotto secondo le norme UNI EN ISO 9000, o marcatura CE così come previsto dalla norma UNI EN 191 / - TUBI PREFABBRICATI VIBROCOMPRESSI ARMATI GUARNIZIONE A ROTOLOLAMENTO / - del diametro interno di 400 mm	m		52,57
22CL.PR.3.4060.c	Tubi di lunghezza non inferiore a mt 2,00 prefabbricati in calcestruzzo vibrocompresso a sezione circolare armata, con base piana d'appoggio e bicchiere esterno, con incastro a bicchiere ed anello in gomma a rotolamento. Le tubazioni avranno sezione interna circolare e dovranno rispondere alle prescrizioni previste dalla normativa contenuta nella Norma UNI EN 1916, UNI 8520/2, UNI 11417-1/2:2012, D.M. 17-01-2018 e circolare Ministero LL.PP. n° 27291 del 02-03-1986 , esenti da fori passanti. La resistenza caratteristica a compressione del calcestruzzo non deve essere inferiore a 40 Mpa (400 kg/cmq). Le tubazioni dovranno essere prodotte e controllate, nelle varie fasi della produzione, da aziende in possesso di certificazione di Sistema Qualità Aziendale UNI EN ISO 9001:2015 certificato ICMQ e certificazione di prodotto secondo le norme UNI EN ISO 9000, o marcatura CE così come previsto dalla norma UNI EN 191 / - TUBI PREFABBRICATI VIBROCOMPRESSI ARMATI GUARNIZIONE A ROTOLOLAMENTO / - del diametro interno di 500 mm	m		57,65
22CL.PR.3.4060.d	Tubi di lunghezza non inferiore a mt 2,00 prefabbricati in calcestruzzo vibrocompresso a sezione circolare armata, con base piana d'appoggio e bicchiere esterno, con incastro a bicchiere ed anello in gomma a rotolamento. Le tubazioni avranno sezione interna circolare e dovranno rispondere alle prescrizioni previste dalla normativa contenuta nella Norma UNI EN 1916, UNI 8520/2, UNI 11417-1/2:2012, D.M. 17-01-2018 e circolare Ministero LL.PP. n° 27291 del 02-03-1986 , esenti da fori passanti. La resistenza caratteristica a compressione del calcestruzzo non deve essere inferiore a 40 Mpa (400 kg/cmq). Le tubazioni dovranno essere prodotte e controllate, nelle varie fasi della produzione, da aziende in possesso di certificazione di Sistema Qualità Aziendale UNI EN ISO 9001:2015 certificato ICMQ e certificazione di prodotto secondo le norme UNI EN ISO 9000, o marcatura CE così come previsto dalla norma UNI EN 191 / - TUBI PREFABBRICATI VIBROCOMPRESSI ARMATI GUARNIZIONE A ROTOLOLAMENTO / - del diametro interno di 600 mm	m		68,49
22CL.PR.3.4060.e	Tubi di lunghezza non inferiore a mt 2,00 prefabbricati in calcestruzzo vibrocompresso a sezione circolare armata, con base piana d'appoggio e bicchiere esterno, con incastro a bicchiere ed anello in gomma a rotolamento. Le tubazioni avranno sezione interna circolare e dovranno rispondere alle prescrizioni previste dalla normativa contenuta nella Norma UNI EN 1916, UNI 8520/2, UNI 11417-1/2:2012, D.M. 17-01-2018 e circolare Ministero LL.PP. n° 27291 del 02-03-1986 , esenti da fori passanti. La resistenza caratteristica a compressione del calcestruzzo non deve essere inferiore a 40 Mpa (400 kg/cmq). Le tubazioni dovranno essere prodotte e controllate, nelle varie fasi della produzione, da aziende in possesso di certificazione di Sistema Qualità Aziendale UNI EN ISO 9001:2015 certificato ICMQ e certificazione di prodotto secondo le norme UNI EN ISO 9000, o marcatura CE così come previsto dalla norma UNI EN 191 / - TUBI PREFABBRICATI VIBROCOMPRESSI ARMATI GUARNIZIONE A ROTOLOLAMENTO / - del diametro interno di 800 mm	m		93,90
22CL.PR.3.4060.f	Tubi di lunghezza non inferiore a mt 2,00 prefabbricati in calcestruzzo vibrocompresso a sezione circolare armata, con base piana d'appoggio e bicchiere esterno, con incastro a bicchiere ed anello in gomma a rotolamento. Le tubazioni avranno sezione interna circolare e dovranno rispondere alle prescrizioni previste dalla normativa contenuta nella Norma UNI EN 1916, UNI 8520/2, UNI 11417-1/2:2012, D.M. 17-01-2018 e circolare Ministero LL.PP. n° 27291 del 02-03-1986 , esenti da fori passanti. La resistenza caratteristica a compressione del calcestruzzo non deve essere inferiore a 40 Mpa (400 kg/cmq). Le tubazioni dovranno essere prodotte e controllate, nelle varie fasi della produzione, da aziende in possesso di certificazione di Sistema Qualità Aziendale UNI EN ISO 9001:2015 certificato ICMQ e certificazione di prodotto secondo le norme UNI EN ISO 9000, o marcatura CE così come previsto dalla norma UNI EN 191 / - TUBI PREFABBRICATI VIBROCOMPRESSI ARMATI GUARNIZIONE A ROTOLOLAMENTO / - del diametro interno di 1.000 mm	m		139,39
22CL.PR.3.4060.g	Tubi di lunghezza non inferiore a mt 2,00 prefabbricati in calcestruzzo vibrocompresso a sezione circolare armata, con base piana d'appoggio e bicchiere esterno, con incastro a bicchiere ed anello in gomma a rotolamento. Le tubazioni avranno sezione interna circolare e dovranno rispondere alle prescrizioni previste dalla normativa contenuta nella Norma UNI EN 1916, UNI 8520/2, UNI 11417-1/2:2012, D.M. 17-01-2018 e circolare Ministero LL.PP. n° 27291 del 02-03-1986 , esenti da fori passanti. La resistenza caratteristica a compressione del calcestruzzo non deve essere inferiore a 40 Mpa (400 kg/cmq). Le tubazioni dovranno essere prodotte e controllate, nelle varie fasi della produzione, da aziende in possesso di certificazione di Sistema Qualità Aziendale UNI EN ISO 9001:2015 certificato ICMQ e certificazione di prodotto secondo le norme UNI EN ISO 9000, o marcatura CE così come previsto dalla norma UNI EN 191 / - TUBI PREFABBRICATI VIBROCOMPRESSI ARMATI GUARNIZIONE A ROTOLOLAMENTO / - del diametro interno di 1.200 mm	m		168,33
22CL.PR.3.4060.h	Tubi di lunghezza non inferiore a mt 2,00 prefabbricati in calcestruzzo vibrocompresso a sezione circolare armata, con base piana d'appoggio e bicchiere esterno, con incastro a bicchiere ed anello in gomma a rotolamento. Le tubazioni avranno sezione interna circolare e dovranno rispondere alle prescrizioni previste dalla normativa contenuta nella Norma UNI EN 1916, UNI 8520/2, UNI 11417-1/2:2012, D.M. 17-01-2018 e circolare Ministero LL.PP. n° 27291 del 02-03-1986 , esenti da fori passanti. La resistenza caratteristica a compressione del calcestruzzo non deve essere inferiore a 40 Mpa (400 kg/cmq). Le tubazioni dovranno essere prodotte e controllate, nelle varie fasi della produzione, da aziende in possesso di certificazione di Sistema Qualità Aziendale UNI EN ISO 9001:2015 certificato ICMQ e certificazione di prodotto secondo le norme UNI EN ISO 9000, o marcatura CE così come previsto dalla norma UNI EN 191 / - TUBI PREFABBRICATI VIBROCOMPRESSI ARMATI GUARNIZIONE A ROTOLOLAMENTO / - del diametro interno di 1.400 mm	m		209,03
22CL.PR.3.4060.i	Tubi di lunghezza non inferiore a mt 2,00 prefabbricati in calcestruzzo vibrocompresso a sezione circolare armata, con base piana d'appoggio e bicchiere esterno, con incastro a bicchiere ed anello in gomma a rotolamento. Le tubazioni avranno sezione interna circolare e dovranno rispondere alle prescrizioni previste dalla normativa contenuta nella Norma UNI EN 1916, UNI 8520/2, UNI 11417-1/2:2012, D.M. 17-01-2018 e circolare Ministero LL.PP. n° 27291 del 02-03-1986 , esenti da fori passanti. La resistenza caratteristica a compressione del calcestruzzo non deve essere inferiore a 40 Mpa (400 kg/cmq). Le tubazioni dovranno essere prodotte e controllate, nelle varie fasi della produzione, da aziende in possesso di certificazione di Sistema Qualità Aziendale UNI EN ISO 9001:2015 certificato ICMQ e certificazione di prodotto secondo le norme UNI EN ISO 9000, o marcatura CE così come previsto dalla norma UNI EN 191 / - TUBI PREFABBRICATI VIBROCOMPRESSI ARMATI GUARNIZIONE A ROTOLOLAMENTO / - del diametro interno di 1.600 mm	m		253,22
22CL.PR.3.4060.j	Tubi di lunghezza non inferiore a mt 2,00 prefabbricati in calcestruzzo vibrocompresso a sezione circolare armata, con base piana d'appoggio e bicchiere esterno, con incastro a bicchiere ed anello in gomma a rotolamento. Le tubazioni avranno sezione interna circolare e dovranno rispondere alle prescrizioni previste dalla normativa contenuta nella Norma UNI EN 1916, UNI 8520/2, UNI 11417-1/2:2012, D.M. 17-01-2018 e circolare Ministero LL.PP. n° 27291 del 02-03-1986 , esenti da fori passanti. La resistenza caratteristica a compressione del calcestruzzo non deve essere inferiore a 40 Mpa (400 kg/cmq). Le tubazioni dovranno essere prodotte e controllate, nelle varie fasi della produzione, da aziende in possesso di certificazione di Sistema Qualità Aziendale UNI EN ISO 9001:2015 certificato ICMQ e certificazione di prodotto secondo le norme UNI EN ISO 9000, o marcatura CE così come previsto dalla norma UNI EN 191 / - TUBI PREFABBRICATI VIBROCOMPRESSI ARMATI GUARNIZIONE A ROTOLOLAMENTO / - del diametro interno di 1.800 mm	m		367,84
22CL.PR.3.4060.k	Tubi di lunghezza non inferiore a mt 2,00 prefabbricati in calcestruzzo vibrocompresso a sezione circolare armata, con base piana d'appoggio e bicchiere esterno, con incastro a bicchiere ed anello in gomma a rotolamento. Le tubazioni avranno sezione interna circolare e dovranno rispondere alle prescrizioni previste dalla normativa contenuta nella Norma UNI EN 1916, UNI 8520/2, UNI 11417-1/2:2012, D.M. 17-01-2018 e circolare Ministero LL.PP. n° 27291 del 02-03-1986 , esenti da fori passanti. La resistenza caratteristica a compressione del calcestruzzo non deve essere inferiore a 40 Mpa (400 kg/cmq). Le tubazioni dovranno essere prodotte e controllate, nelle varie fasi della produzione, da aziende in possesso di certificazione di Sistema Qualità Aziendale UNI EN ISO 9001:2015 certificato ICMQ e certificazione di prodotto secondo le norme UNI EN ISO 9000, o marcatura CE così come previsto dalla norma UNI EN 191 / - TUBI PREFABBRICATI VIBROCOMPRESSI ARMATI GUARNIZIONE A ROTOLOLAMENTO / - del diametro interno di 2.000 mm	m		440,57
22CL.PR.3.4070.a	Tubi di lunghezza non inferiore a mt 2,00 prefabbricati in calcestruzzo vibrocompresso a sezione circolare armata, con base piana d'appoggio e bicchiere esterno, con incastro a bicchiere. Le tubazioni avranno sezione interna circolare e dovranno rispondere alle prescrizioni previste dalla normativa contenuta nella Norma UNI EN 1916, UNI 8520/2, UNI 11417-1/2:2012, D.M. 17-01-2018 e circolare Ministero LL.PP. n° 27291 del 02-03-1986 e , esenti da fori passanti. La resistenza caratteristica a compressione del calcestruzzo non deve essere inferiore a 40 Mpa (400 kg/cmq). Le tubazioni dovranno essere prodotte e controllate, nelle varie fasi della produzione, da aziende in possesso di certificazione di Sistema Qualità Aziendale UNI EN ISO 9001:2015 certificato ICMQ e certificazione di prodotto secondo le norme UNI EN ISO 9000, o marcatura CE così come previsto dalla norma UNI EN 191 / - TUBI PREFABBRICATI VIBROCOMPRESSO ARMATO SENZA GUARNIZIONE / - del diametro interno di 300 mm	m		42,64
22CL.PR.3.4070.b	Tubi di lunghezza non inferiore a mt 2,00 prefabbricati in calcestruzzo vibrocompresso a sezione circolare armata, con base piana d'appoggio e bicchiere esterno, con incastro a bicchiere. Le tubazioni avranno sezione interna circolare e dovranno rispondere alle prescrizioni previste dalla normativa contenuta nella Norma UNI EN 1916, UNI 8520/2, UNI 11417-1/2:2012, D.M. 17-01-2018 e circolare Ministero LL.PP. n° 27291 del 02-03-1986 e , esenti da fori passanti. La resistenza caratteristica a compressione del calcestruzzo non deve essere inferiore a 40 Mpa (400 kg/cmq). Le tubazioni dovranno essere prodotte e controllate, nelle varie fasi della produzione, da aziende in possesso di certificazione di Sistema Qualità Aziendale UNI EN ISO 9001:2015 certificato ICMQ e certificazione di prodotto secondo le norme UNI EN ISO 9000, o marcatura CE così come previsto dalla norma UNI EN 191 / - TUBI PREFABBRICATI VIBROCOMPRESSO ARMATO SENZA GUARNIZIONE / - del diametro interno di 400 mm	m		51,53
22CL.PR.3.4070.c	Tubi di lunghezza non inferiore a mt 2,00 prefabbricati in calcestruzzo vibrocompresso a sezione circolare armata, con base piana d'appoggio e bicchiere esterno, con incastro a bicchiere. Le tubazioni avranno sezione interna circolare e dovranno rispondere alle prescrizioni previste dalla normativa contenuta nella Norma UNI EN 1916, UNI 8520/2, UNI 11417-1/2:2012, D.M. 17-01-2018 e circolare Ministero LL.PP. n° 27291 del 02-03-1986 e , esenti da fori passanti. La resistenza caratteristica a compressione del calcestruzzo non deve essere inferiore a 40 Mpa (400 kg/cmq). Le tubazioni dovranno essere prodotte e controllate, nelle varie fasi della produzione, da aziende in possesso di certificazione di Sistema Qualità Aziendale UNI EN ISO 9001:2015 certificato ICMQ e certificazione di prodotto secondo le norme UNI EN ISO 9000, o marcatura CE così come previsto dalla norma UNI EN 191 / - TUBI PREFABBRICATI VIBROCOMPRESSO ARMATO SENZA GUARNIZIONE / - del diametro interno di 500 mm	m		53,15
22CL.PR.3.4070.d	Tubi di lunghezza non inferiore a mt 2,00 prefabbricati in calcestruzzo vibrocompresso a sezione circolare armata, con base piana d'appoggio e bicchiere esterno, con incastro a bicchiere. Le tubazioni avranno sezione interna circolare e dovranno rispondere alle prescrizioni previste dalla normativa contenuta nella Norma UNI EN 1916, UNI 8520/2, UNI 11417-1/2:2012, D.M. 17-01-2018 e circolare Ministero LL.PP. n° 27291 del 02-03-1986 e , esenti da fori passanti. La resistenza caratteristica a compressione del calcestruzzo non deve essere inferiore a 40 Mpa (400 kg/cmq). Le tubazioni dovranno essere prodotte e controllate, nelle varie fasi della produzione, da aziende in possesso di certificazione di Sistema Qualità Aziendale UNI EN ISO 9001:2015 certificato ICMQ e certificazione di prodotto secondo le norme UNI EN ISO 9000, o marcatura CE così come previsto dalla norma UNI EN 191 / - TUBI PREFABBRICATI VIBROCOMPRESSO ARMATO SENZA GUARNIZIONE / - del diametro interno di 600 mm	m		68,31
22CL.PR.3.4070.e	Tubi di lunghezza non inferiore a mt 2,00 prefabbricati in calcestruzzo vibrocompresso a sezione circolare armata, con base piana d'appoggio e bicchiere esterno, con incastro a bicchiere. Le tubazioni avranno sezione interna circolare e dovranno rispondere alle prescrizioni previste dalla normativa contenuta nella Norma UNI EN 1916, UNI 8520/2, UNI 11417-1/2:2012, D.M. 17-01-2018 e circolare Ministero LL.PP. n° 27291 del 02-03-1986 e , esenti da fori passanti. La resistenza caratteristica a compressione del calcestruzzo non deve essere inferiore a 40 Mpa (400 kg/cmq). Le tubazioni dovranno essere prodotte e controllate, nelle varie fasi della produzione, da aziende in possesso di certificazione di Sistema Qualità Aziendale UNI EN ISO 9001:2015 certificato ICMQ e certificazione di prodotto secondo le norme UNI EN ISO 9000, o marcatura CE così come previsto dalla norma UNI EN 191 / - TUBI PREFABBRICATI VIBROCOMPRESSO ARMATO SENZA GUARNIZIONE / - del diametro interno di 800 mm	m		82,76
22CL.PR.3.4070.f	Tubi di lunghezza non inferiore a mt 2,00 prefabbricati in calcestruzzo vibrocompresso a sezione circolare armata, con base piana d'appoggio e bicchiere esterno, con incastro a bicchiere. Le tubazioni avranno sezione interna circolare e dovranno rispondere alle prescrizioni previste dalla normativa contenuta nella Norma UNI EN 1916, UNI 8520/2, UNI 11417-1/2:2012, D.M. 17-01-2018 e circolare Ministero LL.PP. n° 27291 del 02-03-1986 e , esenti da fori passanti. La resistenza caratteristica a compressione del calcestruzzo non deve essere inferiore a 40 Mpa (400 kg/cmq). Le tubazioni dovranno essere prodotte e controllate, nelle varie fasi della produzione, da aziende in possesso di certificazione di Sistema Qualità Aziendale UNI EN ISO 9001:2015 certificato ICMQ e certificazione di prodotto secondo le norme UNI EN ISO 9000, o marcatura CE così come previsto dalla norma UNI EN 191 / - TUBI PREFABBRICATI VIBROCOMPRESSO ARMATO SENZA GUARNIZIONE / - del diametro interno di 1.000 mm	m		134,88
22CL.PR.3.4070.g	Tubi di lunghezza non inferiore a mt 2,00 prefabbricati in calcestruzzo vibrocompresso a sezione circolare armata, con base piana d'appoggio e bicchiere esterno, con incastro a bicchiere. Le tubazioni avranno sezione interna circolare e dovranno rispondere alle prescrizioni previste dalla normativa contenuta nella Norma UNI EN 1916, UNI 8520/2, UNI 11417-1/2:2012, D.M. 17-01-2018 e circolare Ministero LL.PP. n° 27291 del 02-03-1986 e , esenti da fori passanti. La resistenza caratteristica a compressione del calcestruzzo non deve essere inferiore a 40 Mpa (400 kg/cmq). Le tubazioni dovranno essere prodotte e controllate, nelle varie fasi della produzione, da aziende in possesso di certificazione di Sistema Qualità Aziendale UNI EN ISO 9001:2015 certificato ICMQ e certificazione di prodotto secondo le norme UNI EN ISO 9000, o marcatura CE così come previsto dalla norma UNI EN 191 / - TUBI PREFABBRICATI VIBROCOMPRESSO ARMATO SENZA GUARNIZIONE / - del diametro interno di 1.200 mm	m		166,28
22CL.PR.3.4070.h	Tubi di lunghezza non inferiore a mt 2,00 prefabbricati in calcestruzzo vibrocompresso a sezione circolare armata, con base piana d'appoggio e bicchiere esterno, con incastro a bicchiere. Le tubazioni avranno sezione interna circolare e dovranno rispondere alle prescrizioni previste dalla normativa contenuta nella Norma UNI EN 1916, UNI 8520/2, UNI 11417-1/2:2012, D.M. 17-01-2018 e circolare Ministero LL.PP. n° 27291 del 02-03-1986 e , esenti da fori passanti. La resistenza caratteristica a compressione del calcestruzzo non deve essere inferiore a 40 Mpa (400 kg/cmq). Le tubazioni dovranno essere prodotte e controllate, nelle varie fasi della produzione, da aziende in possesso di certificazione di Sistema Qualità Aziendale UNI EN ISO 9001:2015 certificato ICMQ e certificazione di prodotto secondo le norme UNI EN ISO 9000, o marcatura CE così come previsto dalla norma UNI EN 191 / - TUBI PREFABBRICATI VIBROCOMPRESSO ARMATO SENZA GUARNIZIONE / - del diametro interno di 1.500 mm / - del diametro interno di 1.400 mm	m		208,27
22CL.PR.3.4070.i	Tubi di lunghezza non inferiore a mt 2,00 prefabbricati in calcestruzzo vibrocompresso a sezione circolare armata, con base piana d'appoggio e bicchiere esterno, con incastro a bicchiere. Le tubazioni avranno sezione interna circolare e dovranno rispondere alle prescrizioni previste dalla normativa contenuta nella Norma UNI EN 1916, UNI 8520/2, UNI 11417-1/2:2012, D.M. 17-01-2018 e circolare Ministero LL.PP. n° 27291 del 02-03-1986 e , esenti da fori passanti. La resistenza caratteristica a compressione del calcestruzzo non deve essere inferiore a 40 Mpa (400 kg/cmq). Le tubazioni dovranno essere prodotte e controllate, nelle varie fasi della produzione, da aziende in possesso di certificazione di Sistema Qualità Aziendale UNI EN ISO 9001:2015 certificato ICMQ e certificazione di prodotto secondo le norme UNI EN ISO 9000, o marcatura CE così come previsto dalla norma UNI EN 191 / - TUBI PREFABBRICATI VIBROCOMPRESSO ARMATO SENZA GUARNIZIONE / - del diametro interno di 1.500 mm / - del diametro interno di 1.600 mm	m		245,46
22CL.PR.3.4070.j	Tubi di lunghezza non inferiore a mt 2,00 prefabbricati in calcestruzzo vibrocompresso a sezione circolare armata, con base piana d'appoggio e bicchiere esterno, con incastro a bicchiere. Le tubazioni avranno sezione interna circolare e dovranno rispondere alle prescrizioni previste dalla normativa contenuta nella Norma UNI EN 1916, UNI 8520/2, UNI 11417-1/2:2012, D.M. 17-01-2018 e circolare Ministero LL.PP. n° 27291 del 02-03-1986 e , esenti da fori passanti. La resistenza caratteristica a compressione del calcestruzzo non deve essere inferiore a 40 Mpa (400 kg/cmq). Le tubazioni dovranno essere prodotte e controllate, nelle varie fasi della produzione, da aziende in possesso di certificazione di Sistema Qualità Aziendale UNI EN ISO 9001:2015 certificato ICMQ e certificazione di prodotto secondo le norme UNI EN ISO 9000, o marcatura CE così come previsto dalla norma UNI EN 191 / - TUBI PREFABBRICATI VIBROCOMPRESSO ARMATO SENZA GUARNIZIONE / - del diametro interno di 1.800 mm	m		344,32
22CL.PR.3.4070.k	Tubi di lunghezza non inferiore a mt 2,00 prefabbricati in calcestruzzo vibrocompresso a sezione circolare armata, con base piana d'appoggio e bicchiere esterno, con incastro a bicchiere. Le tubazioni avranno sezione interna circolare e dovranno rispondere alle prescrizioni previste dalla normativa contenuta nella Norma UNI EN 1916, UNI 8520/2, UNI 11417-1/2:2012, D.M. 17-01-2018 e circolare Ministero LL.PP. n° 27291 del 02-03-1986 e , esenti da fori passanti. La resistenza caratteristica a compressione del calcestruzzo non deve essere inferiore a 40 Mpa (400 kg/cmq). Le tubazioni dovranno essere prodotte e controllate, nelle varie fasi della produzione, da aziende in possesso di certificazione di Sistema Qualità Aziendale UNI EN ISO 9001:2015 certificato ICMQ e certificazione di prodotto secondo le norme UNI EN ISO 9000, o marcatura CE così come previsto dalla norma UNI EN 191 / - TUBI PREFABBRICATI VIBROCOMPRESSO ARMATO SENZA GUARNIZIONE / - del diametro interno di 2.000 mm	m		426,99
22CL.PR.3.4080.a	Rivestimento di tubazioni circolari in calcestruzzo vibrocompresso con polimero continuo protettivo interno anticorrosivo di spessore medio non inferiore a mm 3 bicomponente spruzzato in stabilimento a bassa pressione con apparecchiatura dosatrice. Per superfice trattata 90° / - RIVESTIMENTO INTERNO CON RESINA / - Per tubo diametro 300 e superfice trattata 90¦	m		4,06
22CL.PR.3.4080.b	Rivestimento di tubazioni circolari in calcestruzzo vibrocompresso con polimero continuo protettivo interno anticorrosivo di spessore medio non inferiore a mm 3 bicomponente spruzzato in stabilimento a bassa pressione con apparecchiatura dosatrice. Per superfice trattata 90° / - RIVESTIMENTO INTERNO CON RESINA / - Per tubo diametro 300 e superfice trattata 90¦	m		5,08
22CL.PR.3.4080.c	Rivestimento di tubazioni circolari in calcestruzzo vibrocompresso con polimero continuo protettivo interno anticorrosivo di spessore medio non inferiore a mm 3 bicomponente spruzzato in stabilimento a bassa pressione con apparecchiatura dosatrice. Per superfice trattata 90° / - RIVESTIMENTO INTERNO CON RESINA / - Per tubo diametro 300 e superfice trattata 90¦	m		7,06
22CL.PR.3.4080.d	Rivestimento di tubazioni circolari in calcestruzzo vibrocompresso con polimero continuo protettivo interno anticorrosivo di spessore medio non inferiore a mm 3 bicomponente spruzzato in stabilimento a bassa pressione con apparecchiatura dosatrice. Per superfice trattata 90° / - RIVESTIMENTO INTERNO CON RESINA / - Per tubo diametro 600 e superfice trattata 90°	m		8,13
22CL.PR.3.4080.e	Rivestimento di tubazioni circolari in calcestruzzo vibrocompresso con polimero continuo protettivo interno anticorrosivo di spessore medio non inferiore a mm 3 bicomponente spruzzato in stabilimento a bassa pressione con apparecchiatura dosatrice. Per superfice trattata 90° / - RIVESTIMENTO INTERNO CON RESINA / - Per tubo diametro 800 e superfice trattata 90°	m		10,98
22CL.PR.3.4080.f	Rivestimento di tubazioni circolari in calcestruzzo vibrocompresso con polimero continuo protettivo interno anticorrosivo di spessore medio non inferiore a mm 3 bicomponente spruzzato in stabilimento a bassa pressione con apparecchiatura dosatrice. Per superfice trattata 90° / - RIVESTIMENTO INTERNO CON RESINA / - Per tubo diametro1000 e superfice trattata 90°	m		14,00
22CL.PR.3.4080.g	Rivestimento di tubazioni circolari in calcestruzzo vibrocompresso con polimero continuo protettivo interno anticorrosivo di spessore medio non inferiore a mm 3 bicomponente spruzzato in stabilimento a bassa pressione con apparecchiatura dosatrice. Per superfice trattata 90° / - RIVESTIMENTO INTERNO CON RESINA / - Per tubo diametro1200 e superfice trattata 90°	m		16,62
22CL.PR.3.4080.h	Rivestimento di tubazioni circolari in calcestruzzo vibrocompresso con polimero continuo protettivo interno anticorrosivo di spessore medio non inferiore a mm 3 bicomponente spruzzato in stabilimento a bassa pressione con apparecchiatura dosatrice. Per superfice trattata 90° / - RIVESTIMENTO INTERNO CON RESINA / - Per tubo diametro1400 e superfice trattata 90°	m		18,36
22CL.PR.3.4080.i	Rivestimento di tubazioni circolari in calcestruzzo vibrocompresso con polimero continuo protettivo interno anticorrosivo di spessore medio non inferiore a mm 3 bicomponente spruzzato in stabilimento a bassa pressione con apparecchiatura dosatrice. Per superfice trattata 90° / - RIVESTIMENTO INTERNO CON RESINA / - Per tubo diametro1500 e superfice trattata 90°	m		21,75
22CL.PR.3.4080.j	Rivestimento di tubazioni circolari in calcestruzzo vibrocompresso con polimero continuo protettivo interno anticorrosivo di spessore medio non inferiore a mm 3 bicomponente spruzzato in stabilimento a bassa pressione con apparecchiatura dosatrice. Per superfice trattata 90° / - RIVESTIMENTO INTERNO CON RESINA / - Per tubo diametro1600 e superfice trattata 90°	m		22,65
22CL.PR.3.4080.k	Rivestimento di tubazioni circolari in calcestruzzo vibrocompresso con polimero continuo protettivo interno anticorrosivo di spessore medio non inferiore a mm 3 bicomponente spruzzato in stabilimento a bassa pressione con apparecchiatura dosatrice. Per superfice trattata 90° / - RIVESTIMENTO INTERNO CON RESINA / - Per tubo diametro1800 e superfice trattata 90°	m		25,19
22CL.PR.3.4080.l	Rivestimento di tubazioni circolari in calcestruzzo vibrocompresso con polimero continuo protettivo interno anticorrosivo di spessore medio non inferiore a mm 3 bicomponente spruzzato in stabilimento a bassa pressione con apparecchiatura dosatrice. Per superfice trattata 90° / - RIVESTIMENTO INTERNO CON RESINA / - Per tubo diametro 2000 e superfice trattata 90°	m		28,39
22CL.PR.3.4090.a	Rivestimento di tubazioni ovoidali in calcestruzzo vibrocompresso con polimero continuo protettivo interno anticorrosivo di spessore medio non inferiore a mm 3 bicomponente spruzzato in stabilimento a bassa pressione con apparecchiatura dosatrice. Per superfice trattata 120° / - RIVESTIMENTO INTERNO CON RESINA / - Per tubo diametro 300 e superfice trattata 120°	m		5,14
22CL.PR.3.4090.b	Rivestimento di tubazioni ovoidali in calcestruzzo vibrocompresso con polimero continuo protettivo interno anticorrosivo di spessore medio non inferiore a mm 3 bicomponente spruzzato in stabilimento a bassa pressione con apparecchiatura dosatrice. Per superfice trattata 120° / - RIVESTIMENTO INTERNO CON RESINA / - Per tubo diametro 400 e superfice trattata 120°	m		6,82
22CL.PR.3.4090.c	Rivestimento di tubazioni ovoidali in calcestruzzo vibrocompresso con polimero continuo protettivo interno anticorrosivo di spessore medio non inferiore a mm 3 bicomponente spruzzato in stabilimento a bassa pressione con apparecchiatura dosatrice. Per superfice trattata 120° / - RIVESTIMENTO INTERNO CON RESINA / - Per tubo diametro 500 e superfice trattata 120°	m		9,13
22CL.PR.3.4090.d	Rivestimento di tubazioni ovoidali in calcestruzzo vibrocompresso con polimero continuo protettivo interno anticorrosivo di spessore medio non inferiore a mm 3 bicomponente spruzzato in stabilimento a bassa pressione con apparecchiatura dosatrice. Per superfice trattata 120° / - RIVESTIMENTO INTERNO CON RESINA / - Per tubo diametro 600 e superfice trattata 120°	m		10,31
22CL.PR.3.4090.e	Rivestimento di tubazioni ovoidali in calcestruzzo vibrocompresso con polimero continuo protettivo interno anticorrosivo di spessore medio non inferiore a mm 3 bicomponente spruzzato in stabilimento a bassa pressione con apparecchiatura dosatrice. Per superfice trattata 120° / - RIVESTIMENTO INTERNO CON RESINA / - Per tubo diametro 800 e superfice trattata 120°	m		14,79
22CL.PR.3.4090.f	Rivestimento di tubazioni ovoidali in calcestruzzo vibrocompresso con polimero continuo protettivo interno anticorrosivo di spessore medio non inferiore a mm 3 bicomponente spruzzato in stabilimento a bassa pressione con apparecchiatura dosatrice. Per superfice trattata 120° / - RIVESTIMENTO INTERNO CON RESINA / - Per tubo diametro 1000 e superfice trattata 120°	m		18,70
22CL.PR.3.4090.g	Rivestimento di tubazioni ovoidali in calcestruzzo vibrocompresso con polimero continuo protettivo interno anticorrosivo di spessore medio non inferiore a mm 3 bicomponente spruzzato in stabilimento a bassa pressione con apparecchiatura dosatrice. Per superfice trattata 120° / - RIVESTIMENTO INTERNO CON RESINA / - Per tubo diametro 1200 e superfice trattata 120°	m		22,07
22CL.PR.3.4090.h	Rivestimento di tubazioni ovoidali in calcestruzzo vibrocompresso con polimero continuo protettivo interno anticorrosivo di spessore medio non inferiore a mm 3 bicomponente spruzzato in stabilimento a bassa pressione con apparecchiatura dosatrice. Per superfice trattata 120° / - RIVESTIMENTO INTERNO CON RESINA / - Per tubo diametro 1400 e superfice trattata 120°	m		26,16
22CL.PR.3.4090.i	Rivestimento di tubazioni ovoidali in calcestruzzo vibrocompresso con polimero continuo protettivo interno anticorrosivo di spessore medio non inferiore a mm 3 bicomponente spruzzato in stabilimento a bassa pressione con apparecchiatura dosatrice. Per superfice trattata 120° / - RIVESTIMENTO INTERNO CON RESINA / - Per tubo diametro 1500 e superfice trattata 120°	m		29,00
22CL.PR.3.4090.j	Rivestimento di tubazioni ovoidali in calcestruzzo vibrocompresso con polimero continuo protettivo interno anticorrosivo di spessore medio non inferiore a mm 3 bicomponente spruzzato in stabilimento a bassa pressione con apparecchiatura dosatrice. Per superfice trattata 120° / - RIVESTIMENTO INTERNO CON RESINA / - Per tubo diametro 1600 e superfice trattata 120°	m		31,05
22CL.PR.3.4090.k	Rivestimento di tubazioni ovoidali in calcestruzzo vibrocompresso con polimero continuo protettivo interno anticorrosivo di spessore medio non inferiore a mm 3 bicomponente spruzzato in stabilimento a bassa pressione con apparecchiatura dosatrice. Per superfice trattata 120° / - RIVESTIMENTO INTERNO CON RESINA / - Per tubo diametro 1800 e superfice trattata 120°	m		33,58
22CL.PR.3.4090.l	Rivestimento di tubazioni ovoidali in calcestruzzo vibrocompresso con polimero continuo protettivo interno anticorrosivo di spessore medio non inferiore a mm 3 bicomponente spruzzato in stabilimento a bassa pressione con apparecchiatura dosatrice. Per superfice trattata 120° / - RIVESTIMENTO INTERNO CON RESINA / - Per tubo diametro 2000 e superfice trattata 120°	m		35,77
22CL.PR.3.5010.a	Canaletta di gres ceramico, per il rivestimento di condotti fognari, dello sviluppo di 1/3 di circonferenza (120 gradi) in elementi della lunghezza di 500 mm, compresa e compensata la fornitura e il trasporto a piè d'opera delle canalette in gres, la posa in opera nell'interno della fogna con malta cementizia a 600 kg di cemento tipo 32.5 R e la eventuale preparazione del fondo della fogna per l'alloggiamento della canaletta compresi altresì tutti gli oneri, il taglio a misura degli elementi di gres in relazione all'andamento plano-altimetrico, nonchè quanto altro occorrente per l'esecuzione del rivestimento / - CANALETTA IN GRES PER CONDOTTI FOGNARI / - con canalette del diametro interno di 150 mm	m		6,31
22CL.PR.3.5010.b	Canaletta di gres ceramico, per il rivestimento di condotti fognari, dello sviluppo di 1/3 di circonferenza (120 gradi) in elementi della lunghezza di 500 mm, compresa e compensata la fornitura e il trasporto a piè d'opera delle canalette in gres, la posa in opera nell'interno della fogna con malta cementizia a 600 kg di cemento tipo 32.5 R e la eventuale preparazione del fondo della fogna per l'alloggiamento della canaletta compresi altresì tutti gli oneri, il taglio a misura degli elementi di gres in relazione all'andamento plano-altimetrico, nonchè quanto altro occorrente per l'esecuzione del rivestimento / - CANALETTA IN GRES PER CONDOTTI FOGNARI / - con canalette del diametro interno di 200 mm	m		6,53
22CL.PR.3.5010.c	Canaletta di gres ceramico, per il rivestimento di condotti fognari, dello sviluppo di 1/3 di circonferenza (120 gradi) in elementi della lunghezza di 500 mm, compresa e compensata la fornitura e il trasporto a piè d'opera delle canalette in gres, la posa in opera nell'interno della fogna con malta cementizia a 600 kg di cemento tipo 32.5 R e la eventuale preparazione del fondo della fogna per l'alloggiamento della canaletta compresi altresì tutti gli oneri, il taglio a misura degli elementi di gres in relazione all'andamento plano-altimetrico, nonchè quanto altro occorrente per l'esecuzione del rivestimento / - CANALETTA IN GRES PER CONDOTTI FOGNARI / - con canalette del diametro interno di 250 mm	m		7,07
22CL.PR.3.5010.d	Canaletta di gres ceramico, per il rivestimento di condotti fognari, dello sviluppo di 1/3 di circonferenza (120 gradi) in elementi della lunghezza di 500 mm, compresa e compensata la fornitura e il trasporto a piè d'opera delle canalette in gres, la posa in opera nell'interno della fogna con malta cementizia a 600 kg di cemento tipo 32.5 R e la eventuale preparazione del fondo della fogna per l'alloggiamento della canaletta compresi altresì tutti gli oneri, il taglio a misura degli elementi di gres in relazione all'andamento plano-altimetrico, nonchè quanto altro occorrente per l'esecuzione del rivestimento / - CANALETTA IN GRES PER CONDOTTI FOGNARI / - con canalette del diametro interno di 300 mm	m		10,13
22CL.PR.3.5010.e	Canaletta di gres ceramico, per il rivestimento di condotti fognari, dello sviluppo di 1/3 di circonferenza (120 gradi) in elementi della lunghezza di 500 mm, compresa e compensata la fornitura e il trasporto a piè d'opera delle canalette in gres, la posa in opera nell'interno della fogna con malta cementizia a 600 kg di cemento tipo 32.5 R e la eventuale preparazione del fondo della fogna per l'alloggiamento della canaletta compresi altresì tutti gli oneri, il taglio a misura degli elementi di gres in relazione all'andamento plano-altimetrico, nonchè quanto altro occorrente per l'esecuzione del rivestimento / - CANALETTA IN GRES PER CONDOTTI FOGNARI / - con canalette del diametro interno di 350 mm	m		12,82
22CL.PR.3.5010.f	Canaletta di gres ceramico, per il rivestimento di condotti fognari, dello sviluppo di 1/3 di circonferenza (120 gradi) in elementi della lunghezza di 500 mm, compresa e compensata la fornitura e il trasporto a piè d'opera delle canalette in gres, la posa in opera nell'interno della fogna con malta cementizia a 600 kg di cemento tipo 32.5 R e la eventuale preparazione del fondo della fogna per l'alloggiamento della canaletta compresi altresì tutti gli oneri, il taglio a misura degli elementi di gres in relazione all'andamento plano-altimetrico, nonchè quanto altro occorrente per l'esecuzione del rivestimento / - CANALETTA IN GRES PER CONDOTTI FOGNARI / - con canalette del diametro interno di 400 mm	m		16,07
22CL.PR.3.5010.g	Canaletta di gres ceramico, per il rivestimento di condotti fognari, dello sviluppo di 1/3 di circonferenza (120 gradi) in elementi della lunghezza di 500 mm, compresa e compensata la fornitura e il trasporto a piè d'opera delle canalette in gres, la posa in opera nell'interno della fogna con malta cementizia a 600 kg di cemento tipo 32.5 R e la eventuale preparazione del fondo della fogna per l'alloggiamento della canaletta compresi altresì tutti gli oneri, il taglio a misura degli elementi di gres in relazione all'andamento plano-altimetrico, nonchè quanto altro occorrente per l'esecuzione del rivestimento / - CANALETTA IN GRES PER CONDOTTI FOGNARI / - con canalette del diametro interno di 450 mm	m		17,30
22CL.PR.3.5010.h	Canaletta di gres ceramico, per il rivestimento di condotti fognari, dello sviluppo di 1/3 di circonferenza (120 gradi) in elementi della lunghezza di 500 mm, compresa e compensata la fornitura e il trasporto a piè d'opera delle canalette in gres, la posa in opera nell'interno della fogna con malta cementizia a 600 kg di cemento tipo 32.5 R e la eventuale preparazione del fondo della fogna per l'alloggiamento della canaletta compresi altresì tutti gli oneri, il taglio a misura degli elementi di gres in relazione all'andamento plano-altimetrico, nonchè quanto altro occorrente per l'esecuzione del rivestimento / - CANALETTA IN GRES PER CONDOTTI FOGNARI / - con canalette del diametro interno di 500 mm	m		20,28
22CL.PR.3.5010.i	Canaletta di gres ceramico, per il rivestimento di condotti fognari, dello sviluppo di 1/3 di circonferenza (120 gradi) in elementi della lunghezza di 500 mm, compresa e compensata la fornitura e il trasporto a piè d'opera delle canalette in gres, la posa in opera nell'interno della fogna con malta cementizia a 600 kg di cemento tipo 32.5 R e la eventuale preparazione del fondo della fogna per l'alloggiamento della canaletta compresi altresì tutti gli oneri, il taglio a misura degli elementi di gres in relazione all'andamento plano-altimetrico, nonchè quanto altro occorrente per l'esecuzione del rivestimento / - CANALETTA IN GRES PER CONDOTTI FOGNARI / - con canalette del diametro interno di 600 mm	m		30,28
22CL.PR.3.5010.j	Canaletta di gres ceramico, per il rivestimento di condotti fognari, dello sviluppo di 1/3 di circonferenza (120 gradi) in elementi della lunghezza di 500 mm, compresa e compensata la fornitura e il trasporto a piè d'opera delle canalette in gres, la posa in opera nell'interno della fogna con malta cementizia a 600 kg di cemento tipo 32.5 R e la eventuale preparazione del fondo della fogna per l'alloggiamento della canaletta compresi altresì tutti gli oneri, il taglio a misura degli elementi di gres in relazione all'andamento plano-altimetrico, nonchè quanto altro occorrente per l'esecuzione del rivestimento / - CANALETTA IN GRES PER CONDOTTI FOGNARI / - con canalette del diametro interno di 700 mm	m		41,28
22CL.PR.3.6010.a	Collettori scatolari preformati prefabbricati per fognature o gallerie multiservizi in calcestruzzo vibrocompresso a sezione rettangolare e/o quadrata armata, di lunghezza non inferiore a m 1,00, con incastro a bicchiere e giunto con guarnizione di tenuta in gomma conforme alle norme UNI EN 681. I collettori avranno sezione interna rettangolare e/o quadrata e dovranno rispondere alla normativa contenuta nelle DIN 4263, UNI 8520/2, UNI 11417-1/2:2012, esenti da fori passanti. I collettori andranno calcolati in modo da sopportare il riempimento di prima fase ed i carichi stradali propri della strada, in funzione della larghezza dello scavo e delle modalità di rinterro dello stesso, e comunque l'armatura dovrà essere verificata con i carichi di rottura previsti in progetto / - COLLETORI FOGNATI SCATOLARI / - Collettori da mm 700 x 700	m		71,33
22CL.PR.3.6010.b	Collettori scatolari preformati prefabbricati per fognature o gallerie multiservizi in calcestruzzo vibrocompresso a sezione rettangolare e/o quadrata armata, di lunghezza non inferiore a m 1,00, con incastro a bicchiere e giunto con guarnizione di tenuta in gomma conforme alle norme UNI EN 681. I collettori avranno sezione interna rettangolare e/o quadrata e dovranno rispondere alla normativa contenuta nelle DIN 4263, UNI 8520/2, UNI 11417-1/2:2012, esenti da fori passanti. I collettori andranno calcolati in modo da sopportare il riempimento di prima fase ed i carichi stradali propri della strada, in funzione della larghezza dello scavo e delle modalità di rinterro dello stesso, e comunque l'armatura dovrà essere verificata con i carichi di rottura previsti in progetto / - COLLETORI FOGNATI SCATOLARI / - Collettori da mm 800 x800	m		88,11
22CL.PR.3.6010.c	Collettori scatolari preformati prefabbricati per fognature o gallerie multiservizi in calcestruzzo vibrocompresso a sezione rettangolare e/o quadrata armata, di lunghezza non inferiore a m 1,00, con incastro a bicchiere e giunto con guarnizione di tenuta in gomma conforme alle norme UNI EN 681. I collettori avranno sezione interna rettangolare e/o quadrata e dovranno rispondere alla normativa contenuta nelle DIN 4263, UNI 8520/2, UNI 11417-1/2:2012, esenti da fori passanti. I collettori andranno calcolati in modo da sopportare il riempimento di prima fase ed i carichi stradali propri della strada, in funzione della larghezza dello scavo e delle modalità di rinterro dello stesso, e comunque l'armatura dovrà essere verificata con i carichi di rottura previsti in progetto / - COLLETORI FOGNATI SCATOLARI / - Collettori da mm 1000 x 1000	m		150,32
22CL.PR.3.6010.d	Collettori scatolari preformati prefabbricati per fognature o gallerie multiservizi in calcestruzzo vibrocompresso a sezione rettangolare e/o quadrata armata, di lunghezza non inferiore a m 1,00, con incastro a bicchiere e giunto con guarnizione di tenuta in gomma conforme alle norme UNI EN 681. I collettori avranno sezione interna rettangolare e/o quadrata e dovranno rispondere alla normativa contenuta nelle DIN 4263, UNI 8520/2, UNI 11417-1/2:2012, esenti da fori passanti. I collettori andranno calcolati in modo da sopportare il riempimento di prima fase ed i carichi stradali propri della strada, in funzione della larghezza dello scavo e delle modalità di rinterro dello stesso, e comunque l'armatura dovrà essere verificata con i carichi di rottura previsti in progetto / - COLLETORI FOGNATI SCATOLARI / - Collettori da mm 1200 x 1000	m		165,21
22CL.PR.3.6010.e	Collettori scatolari preformati prefabbricati per fognature o gallerie multiservizi in calcestruzzo vibrocompresso a sezione rettangolare e/o quadrata armata, di lunghezza non inferiore a m 1,00, con incastro a bicchiere e giunto con guarnizione di tenuta in gomma conforme alle norme UNI EN 681. I collettori avranno sezione interna rettangolare e/o quadrata e dovranno rispondere alla normativa contenuta nelle DIN 4263, UNI 8520/2, UNI 11417-1/2:2012, esenti da fori passanti. I collettori andranno calcolati in modo da sopportare il riempimento di prima fase ed i carichi stradali propri della strada, in funzione della larghezza dello scavo e delle modalità di rinterro dello stesso, e comunque l'armatura dovrà essere verificata con i carichi di rottura previsti in progetto / - COLLETORI FOGNATI SCATOLARI / - Collettori da mm 1200 x 1200	m		216,10
22CL.PR.3.6010.f	Collettori scatolari preformati prefabbricati per fognature o gallerie multiservizi in calcestruzzo vibrocompresso a sezione rettangolare e/o quadrata armata, di lunghezza non inferiore a m 1,00, con incastro a bicchiere e giunto con guarnizione di tenuta in gomma conforme alle norme UNI EN 681. I collettori avranno sezione interna rettangolare e/o quadrata e dovranno rispondere alla normativa contenuta nelle DIN 4263, UNI 8520/2, UNI 11417-1/2:2012, esenti da fori passanti. I collettori andranno calcolati in modo da sopportare il riempimento di prima fase ed i carichi stradali propri della strada, in funzione della larghezza dello scavo e delle modalità di rinterro dello stesso, e comunque l'armatura dovrà essere verificata con i carichi di rottura previsti in progetto / - COLLETORI FOGNATI SCATOLARI / - Collettori da mm 1400 x 1000	m		207,73
22CL.PR.3.6010.g	Collettori scatolari preformati prefabbricati per fognature o gallerie multiservizi in calcestruzzo vibrocompresso a sezione rettangolare e/o quadrata armata, di lunghezza non inferiore a m 1,00, con incastro a bicchiere e giunto con guarnizione di tenuta in gomma conforme alle norme UNI EN 681. I collettori avranno sezione interna rettangolare e/o quadrata e dovranno rispondere alla normativa contenuta nelle DIN 4263, UNI 8520/2, UNI 11417-1/2:2012, esenti da fori passanti. I collettori andranno calcolati in modo da sopportare il riempimento di prima fase ed i carichi stradali propri della strada, in funzione della larghezza dello scavo e delle modalità di rinterro dello stesso, e comunque l'armatura dovrà essere verificata con i carichi di rottura previsti in progetto / - COLLETORI FOGNATI SCATOLARI / - Collettori da mm 1400 x 1200	m		231,29
22CL.PR.3.6010.h	Collettori scatolari preformati prefabbricati per fognature o gallerie multiservizi in calcestruzzo vibrocompresso a sezione rettangolare e/o quadrata armata, di lunghezza non inferiore a m 1,00, con incastro a bicchiere e giunto con guarnizione di tenuta in gomma conforme alle norme UNI EN 681. I collettori avranno sezione interna rettangolare e/o quadrata e dovranno rispondere alla normativa contenuta nelle DIN 4263, UNI 8520/2, UNI 11417-1/2:2012, esenti da fori passanti. I collettori andranno calcolati in modo da sopportare il riempimento di prima fase ed i carichi stradali propri della strada, in funzione della larghezza dello scavo e delle modalità di rinterro dello stesso, e comunque l'armatura dovrà essere verificata con i carichi di rottura previsti in progetto / - COLLETORI FOGNATI SCATOLARI / - Collettori da mm 1400 x 1400	m		304,07
22CL.PR.3.6010.i	Collettori scatolari preformati prefabbricati per fognature o gallerie multiservizi in calcestruzzo vibrocompresso a sezione rettangolare e/o quadrata armata, di lunghezza non inferiore a m 1,00, con incastro a bicchiere e giunto con guarnizione di tenuta in gomma conforme alle norme UNI EN 681. I collettori avranno sezione interna rettangolare e/o quadrata e dovranno rispondere alla normativa contenuta nelle DIN 4263, UNI 8520/2, UNI 11417-1/2:2012, esenti da fori passanti. I collettori andranno calcolati in modo da sopportare il riempimento di prima fase ed i carichi stradali propri della strada, in funzione della larghezza dello scavo e delle modalità di rinterro dello stesso, e comunque l'armatura dovrà essere verificata con i carichi di rottura previsti in progetto / - COLLETORI FOGNATI SCATOLARI / - Collettori da mm 1400 x 1500	m		321,06
22CL.PR.3.6010.j	Collettori scatolari preformati prefabbricati per fognature o gallerie multiservizi in calcestruzzo vibrocompresso a sezione rettangolare e/o quadrata armata, di lunghezza non inferiore a m 1,00, con incastro a bicchiere e giunto con guarnizione di tenuta in gomma conforme alle norme UNI EN 681. I collettori avranno sezione interna rettangolare e/o quadrata e dovranno rispondere alla normativa contenuta nelle DIN 4263, UNI 8520/2, UNI 11417-1/2:2012, esenti da fori passanti. I collettori andranno calcolati in modo da sopportare il riempimento di prima fase ed i carichi stradali propri della strada, in funzione della larghezza dello scavo e delle modalità di rinterro dello stesso, e comunque l'armatura dovrà essere verificata con i carichi di rottura previsti in progetto / - COLLETORI FOGNATI SCATOLARI / - Collettori da mm 1400 x 1600	m		329,21
22CL.PR.3.6010.k	Collettori scatolari preformati prefabbricati per fognature o gallerie multiservizi in calcestruzzo vibrocompresso a sezione rettangolare e/o quadrata armata, di lunghezza non inferiore a m 1,00, con incastro a bicchiere e giunto con guarnizione di tenuta in gomma conforme alle norme UNI EN 681. I collettori avranno sezione interna rettangolare e/o quadrata e dovranno rispondere alla normativa contenuta nelle DIN 4263, UNI 8520/2, UNI 11417-1/2:2012, esenti da fori passanti. I collettori andranno calcolati in modo da sopportare il riempimento di prima fase ed i carichi stradali propri della strada, in funzione della larghezza dello scavo e delle modalità di rinterro dello stesso, e comunque l'armatura dovrà essere verificata con i carichi di rottura previsti in progetto / - COLLETORI FOGNATI SCATOLARI / - Collettori da mm 1400 x 1800	m		354,70
22CL.PR.3.6010.l	Collettori scatolari preformati prefabbricati per fognature o gallerie multiservizi in calcestruzzo vibrocompresso a sezione rettangolare e/o quadrata armata, di lunghezza non inferiore a m 1,00, con incastro a bicchiere e giunto con guarnizione di tenuta in gomma conforme alle norme UNI EN 681. I collettori avranno sezione interna rettangolare e/o quadrata e dovranno rispondere alla normativa contenuta nelle DIN 4263, UNI 8520/2, UNI 11417-1/2:2012, esenti da fori passanti. I collettori andranno calcolati in modo da sopportare il riempimento di prima fase ed i carichi stradali propri della strada, in funzione della larghezza dello scavo e delle modalità di rinterro dello stesso, e comunque l'armatura dovrà essere verificata con i carichi di rottura previsti in progetto / - COLLETORI FOGNATI SCATOLARI / - Collettori da mm 1400 x 2000	m		424,85
22CL.PR.3.6010.m	Collettori scatolari preformati prefabbricati per fognature o gallerie multiservizi in calcestruzzo vibrocompresso a sezione rettangolare e/o quadrata armata, di lunghezza non inferiore a m 1,00, con incastro a bicchiere e giunto con guarnizione di tenuta in gomma conforme alle norme UNI EN 681. I collettori avranno sezione interna rettangolare e/o quadrata e dovranno rispondere alla normativa contenuta nelle DIN 4263, UNI 8520/2, UNI 11417-1/2:2012, esenti da fori passanti. I collettori andranno calcolati in modo da sopportare il riempimento di prima fase ed i carichi stradali propri della strada, in funzione della larghezza dello scavo e delle modalità di rinterro dello stesso, e comunque l'armatura dovrà essere verificata con i carichi di rottura previsti in progetto / - COLLETORI FOGNATI SCATOLARI / - Collettori da mm 1600 x 1000	m		239,73
22CL.PR.3.6010.n	Collettori scatolari preformati prefabbricati per fognature o gallerie multiservizi in calcestruzzo vibrocompresso a sezione rettangolare e/o quadrata armata, di lunghezza non inferiore a m 1,00, con incastro a bicchiere e giunto con guarnizione di tenuta in gomma conforme alle norme UNI EN 681. I collettori avranno sezione interna rettangolare e/o quadrata e dovranno rispondere alla normativa contenuta nelle DIN 4263, UNI 8520/2, UNI 11417-1/2:2012, esenti da fori passanti. I collettori andranno calcolati in modo da sopportare il riempimento di prima fase ed i carichi stradali propri della strada, in funzione della larghezza dello scavo e delle modalità di rinterro dello stesso, e comunque l'armatura dovrà essere verificata con i carichi di rottura previsti in progetto / - COLLETORI FOGNATI SCATOLARI / - Collettori da mm 1600 x 1200	m		291,46
22CL.PR.3.6010.o	Collettori scatolari preformati prefabbricati per fognature o gallerie multiservizi in calcestruzzo vibrocompresso a sezione rettangolare e/o quadrata armata, di lunghezza non inferiore a m 1,00, con incastro a bicchiere e giunto con guarnizione di tenuta in gomma conforme alle norme UNI EN 681. I collettori avranno sezione interna rettangolare e/o quadrata e dovranno rispondere alla normativa contenuta nelle DIN 4263, UNI 8520/2, UNI 11417-1/2:2012, esenti da fori passanti. I collettori andranno calcolati in modo da sopportare il riempimento di prima fase ed i carichi stradali propri della strada, in funzione della larghezza dello scavo e delle modalità di rinterro dello stesso, e comunque l'armatura dovrà essere verificata con i carichi di rottura previsti in progetto / - COLLETORI FOGNATI SCATOLARI / - Collettori da mm 1600 x 1600	m		348,16
22CL.PR.3.6010.p	Collettori scatolari preformati prefabbricati per fognature o gallerie multiservizi in calcestruzzo vibrocompresso a sezione rettangolare e/o quadrata armata, di lunghezza non inferiore a m 1,00, con incastro a bicchiere e giunto con guarnizione di tenuta in gomma conforme alle norme UNI EN 681. I collettori avranno sezione interna rettangolare e/o quadrata e dovranno rispondere alla normativa contenuta nelle DIN 4263, UNI 8520/2, UNI 11417-1/2:2012, esenti da fori passanti. I collettori andranno calcolati in modo da sopportare il riempimento di prima fase ed i carichi stradali propri della strada, in funzione della larghezza dello scavo e delle modalità di rinterro dello stesso, e comunque l'armatura dovrà essere verificata con i carichi di rottura previsti in progetto / - COLLETORI FOGNATI SCATOLARI / - Collettori da mm 1600 x 1800	m		403,68
22CL.PR.3.6010.q	Collettori scatolari preformati prefabbricati per fognature o gallerie multiservizi in calcestruzzo vibrocompresso a sezione rettangolare e/o quadrata armata, di lunghezza non inferiore a m 1,00, con incastro a bicchiere e giunto con guarnizione di tenuta in gomma conforme alle norme UNI EN 681. I collettori avranno sezione interna rettangolare e/o quadrata e dovranno rispondere alla normativa contenuta nelle DIN 4263, UNI 8520/2, UNI 11417-1/2:2012, esenti da fori passanti. I collettori andranno calcolati in modo da sopportare il riempimento di prima fase ed i carichi stradali propri della strada, in funzione della larghezza dello scavo e delle modalità di rinterro dello stesso, e comunque l'armatura dovrà essere verificata con i carichi di rottura previsti in progetto / - COLLETORI FOGNATI SCATOLARI / - Collettori da mm 1600 x 2000	m		502,01
22CL.PR.3.6010.r	Collettori scatolari preformati prefabbricati per fognature o gallerie multiservizi in calcestruzzo vibrocompresso a sezione rettangolare e/o quadrata armata, di lunghezza non inferiore a m 1,00, con incastro a bicchiere e giunto con guarnizione di tenuta in gomma conforme alle norme UNI EN 681. I collettori avranno sezione interna rettangolare e/o quadrata e dovranno rispondere alla normativa contenuta nelle DIN 4263, UNI 8520/2, UNI 11417-1/2:2012, esenti da fori passanti. I collettori andranno calcolati in modo da sopportare il riempimento di prima fase ed i carichi stradali propri della strada, in funzione della larghezza dello scavo e delle modalità di rinterro dello stesso, e comunque l'armatura dovrà essere verificata con i carichi di rottura previsti in progetto / - COLLETORI FOGNATI SCATOLARI / - Collettori da mm 1800 x 1000	m		278,33
22CL.PR.3.6010.v	Collettori scatolari preformati prefabbricati per fognature o gallerie multiservizi in calcestruzzo vibrocompresso a sezione rettangolare e/o quadrata armata, di lunghezza non inferiore a m 1,00, con incastro a bicchiere e giunto con guarnizione di tenuta in gomma conforme alle norme UNI EN 681. I collettori avranno sezione interna rettangolare e/o quadrata e dovranno rispondere alla normativa contenuta nelle DIN 4263, UNI 8520/2, UNI 11417-1/2:2012, esenti da fori passanti. I collettori andranno calcolati in modo da sopportare il riempimento di prima fase ed i carichi stradali propri della strada, in funzione della larghezza dello scavo e delle modalità di rinterro dello stesso, e comunque l'armatura dovrà essere verificata con i carichi di rottura previsti in progetto / - COLLETORI FOGNATI SCATOLARI / - Collettori da mm 1800 x 1200	m		321,20
22CL.PR.3.6010.x	Collettori scatolari preformati prefabbricati per fognature o gallerie multiservizi in calcestruzzo vibrocompresso a sezione rettangolare e/o quadrata armata, di lunghezza non inferiore a m 1,00, con incastro a bicchiere e giunto con guarnizione di tenuta in gomma conforme alle norme UNI EN 681. I collettori avranno sezione interna rettangolare e/o quadrata e dovranno rispondere alla normativa contenuta nelle DIN 4263, UNI 8520/2, UNI 11417-1/2:2012, esenti da fori passanti. I collettori andranno calcolati in modo da sopportare il riempimento di prima fase ed i carichi stradali propri della strada, in funzione della larghezza dello scavo e delle modalità di rinterro dello stesso, e comunque l'armatura dovrà essere verificata con i carichi di rottura previsti in progetto / - COLLETORI FOGNATI SCATOLARI / - Collettori da mm 1800 x 1800	m		486,96
22CL.PR.3.6010.y	Collettori scatolari preformati prefabbricati per fognature o gallerie multiservizi in calcestruzzo vibrocompresso a sezione rettangolare e/o quadrata armata, di lunghezza non inferiore a m 1,00, con incastro a bicchiere e giunto con guarnizione di tenuta in gomma conforme alle norme UNI EN 681. I collettori avranno sezione interna rettangolare e/o quadrata e dovranno rispondere alla normativa contenuta nelle DIN 4263, UNI 8520/2, UNI 11417-1/2:2012, esenti da fori passanti. I collettori andranno calcolati in modo da sopportare il riempimento di prima fase ed i carichi stradali propri della strada, in funzione della larghezza dello scavo e delle modalità di rinterro dello stesso, e comunque l'armatura dovrà essere verificata con i carichi di rottura previsti in progetto / - COLLETORI FOGNATI SCATOLARI / - Collettori da mm 1800 x 2000	m		552,49
22CL.PR.3.6010.z	Collettori scatolari preformati prefabbricati per fognature o gallerie multiservizi in calcestruzzo vibrocompresso a sezione rettangolare e/o quadrata armata, di lunghezza non inferiore a m 1,00, con incastro a bicchiere e giunto con guarnizione di tenuta in gomma conforme alle norme UNI EN 681. I collettori avranno sezione interna rettangolare e/o quadrata e dovranno rispondere alla normativa contenuta nelle DIN 4263, UNI 8520/2, UNI 11417-1/2:2012, esenti da fori passanti. I collettori andranno calcolati in modo da sopportare il riempimento di prima fase ed i carichi stradali propri della strada, in funzione della larghezza dello scavo e delle modalità di rinterro dello stesso, e comunque l'armatura dovrà essere verificata con i carichi di rottura previsti in progetto / - COLLETORI FOGNATI SCATOLARI / - Collettori da mm 2000 x 1200	m		330,41
22CL.PR.3.6010.z1	Collettori scatolari preformati prefabbricati per fognature o gallerie multiservizi in calcestruzzo vibrocompresso a sezione rettangolare e/o quadrata armata, di lunghezza non inferiore a m 1,00, con incastro a bicchiere e giunto con guarnizione di tenuta in gomma conforme alle norme UNI EN 681. I collettori avranno sezione interna rettangolare e/o quadrata e dovranno rispondere alla normativa contenuta nelle DIN 4263, UNI 8520/2, UNI 11417-1/2:2012, esenti da fori passanti. I collettori andranno calcolati in modo da sopportare il riempimento di prima fase ed i carichi stradali propri della strada, in funzione della larghezza dello scavo e delle modalità di rinterro dello stesso, e comunque l'armatura dovrà essere verificata con i carichi di rottura previsti in progetto / - COLLETORI FOGNATI SCATOLARI / - Collettori da mm 2000 x 2300	m		633,29
22CL.PR.3.6010.z2	Collettori scatolari preformati prefabbricati per fognature o gallerie multiservizi in calcestruzzo vibrocompresso a sezione rettangolare e/o quadrata armata, di lunghezza non inferiore a m 1,00, con incastro a bicchiere e giunto con guarnizione di tenuta in gomma conforme alle norme UNI EN 681. I collettori avranno sezione interna rettangolare e/o quadrata e dovranno rispondere alla normativa contenuta nelle DIN 4263, UNI 8520/2, UNI 11417-1/2:2012, esenti da fori passanti. I collettori andranno calcolati in modo da sopportare il riempimento di prima fase ed i carichi stradali propri della strada, in funzione della larghezza dello scavo e delle modalità di rinterro dello stesso, e comunque l'armatura dovrà essere verificata con i carichi di rottura previsti in progetto / - COLLETORI FOGNATI SCATOLARI / - Collettori da mm 2200 x 2500	m		835,18
22CL.PR.3.7010.a	Tubo in gres ceramico con giunto a bicchiere e guarnizione di tenuta in resina poliuretanica, verniciato internamente ed esternamente, conforme alle norme UNI EN 295-1-2-3; la giunzione deve garantire la perfetta tenuta idraulica alla pressione di 0,5 bar. compreso e compensato nel prezzo ogni onere per la posa in opera, escluso solo la formazione del letto di posa e del rinfianco in materiale idoneo / - TUBAZIONI IN GRES CERAMICO PER CONDOTTI FOGNARI CONFORMI UNI-EN 29 / - del diametro di 200 mm / - Diametro nominale mm 100 Resistenza allo schiacciamento kN/m 34	m		11,83
22CL.PR.3.7010.b	Tubo in gres ceramico con giunto a bicchiere e guarnizione di tenuta in resina poliuretanica, verniciato internamente ed esternamente, conforme alle norme UNI EN 295-1-2-3; la giunzione deve garantire la perfetta tenuta idraulica alla pressione di 0,5 bar. compreso e compensato nel prezzo ogni onere per la posa in opera, escluso solo la formazione del letto di posa e del rinfianco in materiale idoneo / - TUBAZIONI IN GRES CERAMICO PER CONDOTTI FOGNARI CONFORMI UNI-EN 29 / - del diametro di 250 mm / - Diametro nominale mm 125 Resistenza allo schiacciamento kN/m 34	m		12,36
22CL.PR.3.7010.c	Tubo in gres ceramico con giunto a bicchiere e guarnizione di tenuta in resina poliuretanica, verniciato internamente ed esternamente, conforme alle norme UNI EN 295-1-2-3; la giunzione deve garantire la perfetta tenuta idraulica alla pressione di 0,5 bar. compreso e compensato nel prezzo ogni onere per la posa in opera, escluso solo la formazione del letto di posa e del rinfianco in materiale idoneo / - TUBAZIONI IN GRES CERAMICO PER CONDOTTI FOGNARI CONFORMI UNI-EN 29 / - del diametro di 300 mm / - Diametro nominale mm 150 Resistenza allo schiacciamento kN/m 34	m		14,25
22CL.PR.3.7010.d	Tubo in gres ceramico con giunto a bicchiere e guarnizione di tenuta in resina poliuretanica, verniciato internamente ed esternamente, conforme alle norme UNI EN 295-1-2-3; la giunzione deve garantire la perfetta tenuta idraulica alla pressione di 0,5 bar. compreso e compensato nel prezzo ogni onere per la posa in opera, escluso solo la formazione del letto di posa e del rinfianco in materiale idoneo / - TUBAZIONI IN GRES CERAMICO PER CONDOTTI FOGNARI CONFORMI UNI-EN 29 / - del diametro di 350 mm / - Diametro nominale mm 150 Resistenza allo schiacciamento kN/m 40	m		17,85
22CL.PR.3.7010.e	Tubo in gres ceramico con giunto a bicchiere e guarnizione di tenuta in resina poliuretanica, verniciato internamente ed esternamente, conforme alle norme UNI EN 295-1-2-3; la giunzione deve garantire la perfetta tenuta idraulica alla pressione di 0,5 bar. compreso e compensato nel prezzo ogni onere per la posa in opera, escluso solo la formazione del letto di posa e del rinfianco in materiale idoneo / - TUBAZIONI IN GRES CERAMICO PER CONDOTTI FOGNARI CONFORMI UNI-EN 29 / - del diametro di 400 mm / - Diametro nominale mm 200 Resistenza allo schiacciamento kN/m 32	m		21,13
22CL.PR.3.7010.f	Tubo in gres ceramico con giunto a bicchiere e guarnizione di tenuta in resina poliuretanica, verniciato internamente ed esternamente, conforme alle norme UNI EN 295-1-2-3; la giunzione deve garantire la perfetta tenuta idraulica alla pressione di 0,5 bar. compreso e compensato nel prezzo ogni onere per la posa in opera, escluso solo la formazione del letto di posa e del rinfianco in materiale idoneo / - TUBAZIONI IN GRES CERAMICO PER CONDOTTI FOGNARI CONFORMI UNI-EN 29 / - del diametro di 500 mm / - Diametro nominale mm 200 Resistenza allo schiacciamento kN/m 48	m		27,81
22CL.PR.3.7010.g	Tubo in gres ceramico con giunto a bicchiere e guarnizione di tenuta in resina poliuretanica, verniciato internamente ed esternamente, conforme alle norme UNI EN 295-1-2-3; la giunzione deve garantire la perfetta tenuta idraulica alla pressione di 0,5 bar. compreso e compensato nel prezzo ogni onere per la posa in opera, escluso solo la formazione del letto di posa e del rinfianco in materiale idoneo / - TUBAZIONI IN GRES CERAMICO PER CONDOTTI FOGNARI CONFORMI UNI-EN 29 / - del diametro di 600 mm / - Diametro nominale mm 250 Resistenza allo schiacciamento kN/m 40	m		33,22
22CL.PR.3.7010.h	Tubo in gres ceramico con giunto a bicchiere e guarnizione di tenuta in resina poliuretanica, verniciato internamente ed esternamente, conforme alle norme UNI EN 295-1-2-3; la giunzione deve garantire la perfetta tenuta idraulica alla pressione di 0,5 bar. compreso e compensato nel prezzo ogni onere per la posa in opera, escluso solo la formazione del letto di posa e del rinfianco in materiale idoneo / - TUBAZIONI IN GRES CERAMICO PER CONDOTTI FOGNARI CONFORMI UNI-EN 29 / - del diametro di 700 mm / - Diametro nominale mm 250 Resistenza allo schiacciamento kN/m 60	m		33,10
22CL.PR.3.7010.i	Tubo in gres ceramico con giunto a bicchiere e guarnizione di tenuta in resina poliuretanica, verniciato internamente ed esternamente, conforme alle norme UNI EN 295-1-2-3; la giunzione deve garantire la perfetta tenuta idraulica alla pressione di 0,5 bar. compreso e compensato nel prezzo ogni onere per la posa in opera, escluso solo la formazione del letto di posa e del rinfianco in materiale idoneo / - TUBAZIONI IN GRES CERAMICO PER CONDOTTI FOGNARI CONFORMI UNI-EN 29 / - del diametro di 800 mm / - Diametro nominale mm 300 Resistenza allo schiacciamento kN/m 48	m		41,57
22CL.PR.3.7010.j	Tubo in gres ceramico con giunto a bicchiere e guarnizione di tenuta in resina poliuretanica, verniciato internamente ed esternamente, conforme alle norme UNI EN 295-1-2-3; la giunzione deve garantire la perfetta tenuta idraulica alla pressione di 0,5 bar. compreso e compensato nel prezzo ogni onere per la posa in opera, escluso solo la formazione del letto di posa e del rinfianco in materiale idoneo / - TUBAZIONI IN GRES CERAMICO PER CONDOTTI FOGNARI CONFORMI UNI-EN 29 / - del diametro di 800 mm / - Diametro nominale mm 300 Resistenza allo schiacciamento kN/m 72	m		48,23
22CL.PR.3.7010.k	Tubo in gres ceramico con giunto a bicchiere e guarnizione di tenuta in resina poliuretanica, verniciato internamente ed esternamente, conforme alle norme UNI EN 295-1-2-3; la giunzione deve garantire la perfetta tenuta idraulica alla pressione di 0,5 bar. compreso e compensato nel prezzo ogni onere per la posa in opera, escluso solo la formazione del letto di posa e del rinfianco in materiale idoneo / - TUBAZIONI IN GRES CERAMICO PER CONDOTTI FOGNARI CONFORMI UNI-EN 29 / - del diametro di 800 mm / - Diametro nominale mm 350 Resistenza allo schiacciamento kN/m 56	m		57,62
22CL.PR.3.7010.l	Tubo in gres ceramico con giunto a bicchiere e guarnizione di tenuta in resina poliuretanica, verniciato internamente ed esternamente, conforme alle norme UNI EN 295-1-2-3; la giunzione deve garantire la perfetta tenuta idraulica alla pressione di 0,5 bar. compreso e compensato nel prezzo ogni onere per la posa in opera, escluso solo la formazione del letto di posa e del rinfianco in materiale idoneo / - TUBAZIONI IN GRES CERAMICO PER CONDOTTI FOGNARI CONFORMI UNI-EN 29 / - del diametro di 800 mm / - Diametro nominale mm 350 Resistenza allo schiacciamento kN/m 70	m		73,31
22CL.PR.3.7010.m	Tubo in gres ceramico con giunto a bicchiere e guarnizione di tenuta in resina poliuretanica, verniciato internamente ed esternamente, conforme alle norme UNI EN 295-1-2-3; la giunzione deve garantire la perfetta tenuta idraulica alla pressione di 0,5 bar. compreso e compensato nel prezzo ogni onere per la posa in opera, escluso solo la formazione del letto di posa e del rinfianco in materiale idoneo / - TUBAZIONI IN GRES CERAMICO PER CONDOTTI FOGNARI CONFORMI UNI-EN 29 / - del diametro di 800 mm / - Diametro nominale mm 400 Resistenza allo schiacciamento kN/m 48	m		64,04
22CL.PR.3.7010.n	Tubo in gres ceramico con giunto a bicchiere e guarnizione di tenuta in resina poliuretanica, verniciato internamente ed esternamente, conforme alle norme UNI EN 295-1-2-3; la giunzione deve garantire la perfetta tenuta idraulica alla pressione di 0,5 bar. compreso e compensato nel prezzo ogni onere per la posa in opera, escluso solo la formazione del letto di posa e del rinfianco in materiale idoneo / - TUBAZIONI IN GRES CERAMICO PER CONDOTTI FOGNARI CONFORMI UNI-EN 29 / - del diametro di 800 mm / - Diametro nominale mm 400 Resistenza allo schiacciamento kN/m 64	m		76,85
22CL.PR.3.7010.o	Tubo in gres ceramico con giunto a bicchiere e guarnizione di tenuta in resina poliuretanica, verniciato internamente ed esternamente, conforme alle norme UNI EN 295-1-2-3; la giunzione deve garantire la perfetta tenuta idraulica alla pressione di 0,5 bar. compreso e compensato nel prezzo ogni onere per la posa in opera, escluso solo la formazione del letto di posa e del rinfianco in materiale idoneo / - TUBAZIONI IN GRES CERAMICO PER CONDOTTI FOGNARI CONFORMI UNI-EN 29 / - del diametro di 800 mm / - Diametro nominale mm 400 Resistenza allo schiacciamento kN/m 80	m		93,09
22CL.PR.3.7010.p	Tubo in gres ceramico con giunto a bicchiere e guarnizione di tenuta in resina poliuretanica, verniciato internamente ed esternamente, conforme alle norme UNI EN 295-1-2-3; la giunzione deve garantire la perfetta tenuta idraulica alla pressione di 0,5 bar. compreso e compensato nel prezzo ogni onere per la posa in opera, escluso solo la formazione del letto di posa e del rinfianco in materiale idoneo / - TUBAZIONI IN GRES CERAMICO PER CONDOTTI FOGNARI CONFORMI UNI-EN 29 / - del diametro di 800 mm / - Diametro nominale mm 500 Resistenza allo schiacciamento kN/m 60	m		93,63
22CL.PR.3.7010.q	Tubo in gres ceramico con giunto a bicchiere e guarnizione di tenuta in resina poliuretanica, verniciato internamente ed esternamente, conforme alle norme UNI EN 295-1-2-3; la giunzione deve garantire la perfetta tenuta idraulica alla pressione di 0,5 bar. compreso e compensato nel prezzo ogni onere per la posa in opera, escluso solo la formazione del letto di posa e del rinfianco in materiale idoneo / - TUBAZIONI IN GRES CERAMICO PER CONDOTTI FOGNARI CONFORMI UNI-EN 29 / - del diametro di 800 mm / - Diametro nominale mm 500 Resistenza allo schiacciamento kN/m 80	m		119,61
22CL.PR.3.7010.r	Tubo in gres ceramico con giunto a bicchiere e guarnizione di tenuta in resina poliuretanica, verniciato internamente ed esternamente, conforme alle norme UNI EN 295-1-2-3; la giunzione deve garantire la perfetta tenuta idraulica alla pressione di 0,5 bar. compreso e compensato nel prezzo ogni onere per la posa in opera, escluso solo la formazione del letto di posa e del rinfianco in materiale idoneo / - TUBAZIONI IN GRES CERAMICO PER CONDOTTI FOGNARI CONFORMI UNI-EN 29 / - del diametro di 800 mm / - Diametro nominale mm 600 Resistenza allo schiacciamento kN/m 57	m		136,66
22CL.PR.3.7010.s	Tubo in gres ceramico con giunto a bicchiere e guarnizione di tenuta in resina poliuretanica, verniciato internamente ed esternamente, conforme alle norme UNI EN 295-1-2-3; la giunzione deve garantire la perfetta tenuta idraulica alla pressione di 0,5 bar. compreso e compensato nel prezzo ogni onere per la posa in opera, escluso solo la formazione del letto di posa e del rinfianco in materiale idoneo / - TUBAZIONI IN GRES CERAMICO PER CONDOTTI FOGNARI CONFORMI UNI-EN 29 / - del diametro di 800 mm / - Diametro nominale mm 600 Resistenza allo schiacciamento kN/m 96	m		158,91
22CL.PR.3.7010.t	Tubo in gres ceramico con giunto a bicchiere e guarnizione di tenuta in resina poliuretanica, verniciato internamente ed esternamente, conforme alle norme UNI EN 295-1-2-3; la giunzione deve garantire la perfetta tenuta idraulica alla pressione di 0,5 bar. compreso e compensato nel prezzo ogni onere per la posa in opera, escluso solo la formazione del letto di posa e del rinfianco in materiale idoneo / - TUBAZIONI IN GRES CERAMICO PER CONDOTTI FOGNARI CONFORMI UNI-EN 29 / - del diametro di 800 mm / - Diametro nominale mm 700 Resistenza allo schiacciamento kN/m 60	m		183,84
22CL.PR.3.7010.u	Tubo in gres ceramico con giunto a bicchiere e guarnizione di tenuta in resina poliuretanica, verniciato internamente ed esternamente, conforme alle norme UNI EN 295-1-2-3; la giunzione deve garantire la perfetta tenuta idraulica alla pressione di 0,5 bar. compreso e compensato nel prezzo ogni onere per la posa in opera, escluso solo la formazione del letto di posa e del rinfianco in materiale idoneo / - TUBAZIONI IN GRES CERAMICO PER CONDOTTI FOGNARI CONFORMI UNI-EN 29 / - del diametro di 800 mm / - Diametro nominale mm 700 Resistenza allo schiacciamento kN/m 84	m		222,91
22CL.PR.3.7010.v	Tubo in gres ceramico con giunto a bicchiere e guarnizione di tenuta in resina poliuretanica, verniciato internamente ed esternamente, conforme alle norme UNI EN 295-1-2-3; la giunzione deve garantire la perfetta tenuta idraulica alla pressione di 0,5 bar. compreso e compensato nel prezzo ogni onere per la posa in opera, escluso solo la formazione del letto di posa e del rinfianco in materiale idoneo / - TUBAZIONI IN GRES CERAMICO PER CONDOTTI FOGNARI CONFORMI UNI-EN 29 / - del diametro di 800 mm / - Diametro nominale mm 800 Resistenza allo schiacciamento kN/m 60	m		258,16
22CL.PR.3.7010.w	Tubo in gres ceramico con giunto a bicchiere e guarnizione di tenuta in resina poliuretanica, verniciato internamente ed esternamente, conforme alle norme UNI EN 295-1-2-3; la giunzione deve garantire la perfetta tenuta idraulica alla pressione di 0,5 bar. compreso e compensato nel prezzo ogni onere per la posa in opera, escluso solo la formazione del letto di posa e del rinfianco in materiale idoneo / - TUBAZIONI IN GRES CERAMICO PER CONDOTTI FOGNARI CONFORMI UNI-EN 29 / - del diametro di 800 mm / - Diametro nominale mm 800 Resistenza allo schiacciamento kN/m 96	m		303,92
22CL.PR.3.8010.a	Tubazione in Ghisa Sferoidale per fognature a gravità e in pressione, di tipo elastico automatico con guarnizioni a profilo divergente, rivestimento interno con malta a base di cemento alluminoso applicato per centrifugazione, esterno con strato di zinco (200 g/mq) pitturato con vernice epossidica di colore rosso, conforme alle norme UNI EN 598, fornita in barre da 6 m. Per pressioni fino a 3 bar e PH da 4 a 12. / - TUBAZIONI IN GHISA SFEROIDALE CONFORMI UNI EN 598/95 ed ISO 2531 / - del diametro di 100 mm / - del diametro di 80 mm	m		15,46
22CL.PR.3.8010.b	Tubazione in Ghisa Sferoidale per fognature a gravità e in pressione, di tipo elastico automatico con guarnizioni a profilo divergente, rivestimento interno con malta a base di cemento alluminoso applicato per centrifugazione, esterno con strato di zinco (200 g/mq) pitturato con vernice epossidica di colore rosso, conforme alle norme UNI EN 598, fornita in barre da 6 m. Per pressioni fino a 3 bar e PH da 4 a 12. / - TUBAZIONI IN GHISA SFEROIDALE CONFORMI UNI EN 598/95 ed ISO 2531 / - del diametro di 100 mm	m		20,11
22CL.PR.3.8010.c	Tubazione in Ghisa Sferoidale per fognature a gravità e in pressione, di tipo elastico automatico con guarnizioni a profilo divergente, rivestimento interno con malta a base di cemento alluminoso applicato per centrifugazione, esterno con strato di zinco (200 g/mq) pitturato con vernice epossidica di colore rosso, conforme alle norme UNI EN 598, fornita in barre da 6 m. Per pressioni fino a 3 bar e PH da 4 a 12. / - TUBAZIONI IN GHISA SFEROIDALE CONFORMI UNI EN 598/95 ed ISO 2531 / - del diametro di 125 mm	m		22,88
22CL.PR.3.8010.d	Tubazione in Ghisa Sferoidale per fognature a gravità e in pressione, di tipo elastico automatico con guarnizioni a profilo divergente, rivestimento interno con malta a base di cemento alluminoso applicato per centrifugazione, esterno con strato di zinco (200 g/mq) pitturato con vernice epossidica di colore rosso, conforme alle norme UNI EN 598, fornita in barre da 6 m. Per pressioni fino a 3 bar e PH da 4 a 12. / - TUBAZIONI IN GHISA SFEROIDALE CONFORMI UNI EN 598/95 ed ISO 2531 / - del diametro di 150 mm	m		27,08
22CL.PR.3.8010.e	Tubazione in Ghisa Sferoidale per fognature a gravità e in pressione, di tipo elastico automatico con guarnizioni a profilo divergente, rivestimento interno con malta a base di cemento alluminoso applicato per centrifugazione, esterno con strato di zinco (200 g/mq) pitturato con vernice epossidica di colore rosso, conforme alle norme UNI EN 598, fornita in barre da 6 m. Per pressioni fino a 3 bar e PH da 4 a 12. / - TUBAZIONI IN GHISA SFEROIDALE CONFORMI UNI EN 598/95 ed ISO 2531 / - del diametro di 200 mm	m		37,13
22CL.PR.3.8010.f	Tubazione in Ghisa Sferoidale per fognature a gravità e in pressione, di tipo elastico automatico con guarnizioni a profilo divergente, rivestimento interno con malta a base di cemento alluminoso applicato per centrifugazione, esterno con strato di zinco (200 g/mq) pitturato con vernice epossidica di colore rosso, conforme alle norme UNI EN 598, fornita in barre da 6 m. Per pressioni fino a 3 bar e PH da 4 a 12. / - TUBAZIONI IN GHISA SFEROIDALE CONFORMI UNI EN 598/95 ed ISO 2531 / - del diametro di 250 mm	m		49,62
22CL.PR.3.8010.g	Tubazione in Ghisa Sferoidale per fognature a gravità e in pressione, di tipo elastico automatico con guarnizioni a profilo divergente, rivestimento interno con malta a base di cemento alluminoso applicato per centrifugazione, esterno con strato di zinco (200 g/mq) pitturato con vernice epossidica di colore rosso, conforme alle norme UNI EN 598, fornita in barre da 6 m. Per pressioni fino a 3 bar e PH da 4 a 12. / - TUBAZIONI IN GHISA SFEROIDALE CONFORMI UNI EN 598/95 ed ISO 2531 / - del diametro di 300 mm	m		62,77
22CL.PR.3.8010.h	Tubazione in Ghisa Sferoidale per fognature a gravità e in pressione, di tipo elastico automatico con guarnizioni a profilo divergente, rivestimento interno con malta a base di cemento alluminoso applicato per centrifugazione, esterno con strato di zinco (200 g/mq) pitturato con vernice epossidica di colore rosso, conforme alle norme UNI EN 598, fornita in barre da 6 m. Per pressioni fino a 3 bar e PH da 4 a 12. / - TUBAZIONI IN GHISA SFEROIDALE CONFORMI UNI EN 598/95 ed ISO 2531 / - del diametro di 350 mm	m		80,46
22CL.PR.3.8010.i	Tubazione in Ghisa Sferoidale per fognature a gravità e in pressione, di tipo elastico automatico con guarnizioni a profilo divergente, rivestimento interno con malta a base di cemento alluminoso applicato per centrifugazione, esterno con strato di zinco (200 g/mq) pitturato con vernice epossidica di colore rosso, conforme alle norme UNI EN 598, fornita in barre da 6 m. Per pressioni fino a 3 bar e PH da 4 a 12. / - TUBAZIONI IN GHISA SFEROIDALE CONFORMI UNI EN 598/95 ed ISO 2531 / - del diametro di 400 mm	m		90,15
22CL.PR.3.8010.j	Tubazione in Ghisa Sferoidale per fognature a gravità e in pressione, di tipo elastico automatico con guarnizioni a profilo divergente, rivestimento interno con malta a base di cemento alluminoso applicato per centrifugazione, esterno con strato di zinco (200 g/mq) pitturato con vernice epossidica di colore rosso, conforme alle norme UNI EN 598, fornita in barre da 6 m. Per pressioni fino a 3 bar e PH da 4 a 12. / - TUBAZIONI IN GHISA SFEROIDALE CONFORMI UNI EN 598/95 ed ISO 2531 / - del diametro di 450 mm	m		103,24
22CL.PR.3.8010.k	Tubazione in Ghisa Sferoidale per fognature a gravità e in pressione, di tipo elastico automatico con guarnizioni a profilo divergente, rivestimento interno con malta a base di cemento alluminoso applicato per centrifugazione, esterno con strato di zinco (200 g/mq) pitturato con vernice epossidica di colore rosso, conforme alle norme UNI EN 598, fornita in barre da 6 m. Per pressioni fino a 3 bar e PH da 4 a 12. / - TUBAZIONI IN GHISA SFEROIDALE CONFORMI UNI EN 598/95 ed ISO 2531 / - del diametro di 500 mm	m		123,85
22CL.PR.3.8010.l	Tubazione in Ghisa Sferoidale per fognature a gravità e in pressione, di tipo elastico automatico con guarnizioni a profilo divergente, rivestimento interno con malta a base di cemento alluminoso applicato per centrifugazione, esterno con strato di zinco (200 g/mq) pitturato con vernice epossidica di colore rosso, conforme alle norme UNI EN 598, fornita in barre da 6 m. Per pressioni fino a 3 bar e PH da 4 a 12. / - TUBAZIONI IN GHISA SFEROIDALE CONFORMI UNI EN 598/95 ed ISO 2531 / - del diametro di 600 mm	m		162,74
22CL.PR.3.8010.m	Tubazione in Ghisa Sferoidale per fognature a gravità e in pressione, di tipo elastico automatico con guarnizioni a profilo divergente, rivestimento interno con malta a base di cemento alluminoso applicato per centrifugazione, esterno con strato di zinco (200 g/mq) pitturato con vernice epossidica di colore rosso, conforme alle norme UNI EN 598, fornita in barre da 6 m. Per pressioni fino a 3 bar e PH da 4 a 12. / - TUBAZIONI IN GHISA SFEROIDALE CONFORMI UNI EN 598/95 ed ISO 2531 / - del diametro di 700 mm	m		196,56
22CL.PR.3.8010.n	Tubazione in Ghisa Sferoidale per fognature a gravità e in pressione, di tipo elastico automatico con guarnizioni a profilo divergente, rivestimento interno con malta a base di cemento alluminoso applicato per centrifugazione, esterno con strato di zinco (200 g/mq) pitturato con vernice epossidica di colore rosso, conforme alle norme UNI EN 598, fornita in barre da 6 m. Per pressioni fino a 3 bar e PH da 4 a 12. / - TUBAZIONI IN GHISA SFEROIDALE CONFORMI UNI EN 598/95 ed ISO 2531 / - del diametro di 800 mm	m		364,85
22CL.PR.3.8010.o	Tubazione in Ghisa Sferoidale per fognature a gravità e in pressione, di tipo elastico automatico con guarnizioni a profilo divergente, rivestimento interno con malta a base di cemento alluminoso applicato per centrifugazione, esterno con strato di zinco (200 g/mq) pitturato con vernice epossidica di colore rosso, conforme alle norme UNI EN 598, fornita in barre da 6 m. Per pressioni fino a 3 bar e PH da 4 a 12. / - TUBAZIONI IN GHISA SFEROIDALE CONFORMI UNI EN 598/95 ed ISO 2531 / - del diametro di 900 mm	m		400,16
22CL.PR.3.8010.p	Tubazione in Ghisa Sferoidale per fognature a gravità e in pressione, di tipo elastico automatico con guarnizioni a profilo divergente, rivestimento interno con malta a base di cemento alluminoso applicato per centrifugazione, esterno con strato di zinco (200 g/mq) pitturato con vernice epossidica di colore rosso, conforme alle norme UNI EN 598, fornita in barre da 6 m. Per pressioni fino a 3 bar e PH da 4 a 12. / - TUBAZIONI IN GHISA SFEROIDALE CONFORMI UNI EN 598/95 ed ISO 2531 / - del diametro di 1.000 mm	m		500,65
22CL.PR.3.9010.a	Tubo Polietilene ad Alta Densità PE 63 per scarico acque civili ed industriali, colore nero, conforme alle norme UNI 7613 tipo 303, segnato ogni metro con marchio del produttore, marchio IIP, numero produttore, data di produzione, norme di riferimento, diametro e pressione / - TUBAZIONE IN PE-AD LISCIA PN 3,2 / - D esterno 110 mm. - D interno 103,0 mm	m		2,16
22CL.PR.3.9010.b	Tubo Polietilene ad Alta Densità PE 63 per scarico acque civili ed industriali, colore nero, conforme alle norme UNI 7613 tipo 303, segnato ogni metro con marchio del produttore, marchio IIP, numero produttore, data di produzione, norme di riferimento, diametro e pressione / - TUBAZIONE IN PE-AD LISCIA PN 3,2 / - D esterno 125 mm. - D interno 117,2 mm	m		2,93
22CL.PR.3.9010.c	Tubo Polietilene ad Alta Densità PE 63 per scarico acque civili ed industriali, colore nero, conforme alle norme UNI 7613 tipo 303, segnato ogni metro con marchio del produttore, marchio IIP, numero produttore, data di produzione, norme di riferimento, diametro e pressione / - TUBAZIONE IN PE-AD LISCIA PN 3,2 / - D esterno 140 mm. - D interno 131,2 mm	m		3,57
22CL.PR.3.9010.d	Tubo Polietilene ad Alta Densità PE 63 per scarico acque civili ed industriali, colore nero, conforme alle norme UNI 7613 tipo 303, segnato ogni metro con marchio del produttore, marchio IIP, numero produttore, data di produzione, norme di riferimento, diametro e pressione / - TUBAZIONE IN PE-AD LISCIA PN 3,2 / - D esterno 160 mm. - D interno 150,0 mm.	m		4,41
22CL.PR.3.9010.e	Tubo Polietilene ad Alta Densità PE 63 per scarico acque civili ed industriali, colore nero, conforme alle norme UNI 7613 tipo 303, segnato ogni metro con marchio del produttore, marchio IIP, numero produttore, data di produzione, norme di riferimento, diametro e pressione / - TUBAZIONE IN PE-AD LISCIA PN 3,2 / - D esterno 180 mm. - D interno 168,8 mm	m		5,62
22CL.PR.3.9010.f	Tubo Polietilene ad Alta Densità PE 63 per scarico acque civili ed industriali, colore nero, conforme alle norme UNI 7613 tipo 303, segnato ogni metro con marchio del produttore, marchio IIP, numero produttore, data di produzione, norme di riferimento, diametro e pressione / - TUBAZIONE IN PE-AD LISCIA PN 3,2 / - D esterno 200 mm. - D interno 187,6 mm	m		7,02
22CL.PR.3.9010.g	Tubo Polietilene ad Alta Densità PE 63 per scarico acque civili ed industriali, colore nero, conforme alle norme UNI 7613 tipo 303, segnato ogni metro con marchio del produttore, marchio IIP, numero produttore, data di produzione, norme di riferimento, diametro e pressione / - TUBAZIONE IN PE-AD LISCIA PN 3,2 / - D esterno 225 mm. - D interno 211,0 mm	m		8,79
22CL.PR.3.9010.h	Tubo Polietilene ad Alta Densità PE 63 per scarico acque civili ed industriali, colore nero, conforme alle norme UNI 7613 tipo 303, segnato ogni metro con marchio del produttore, marchio IIP, numero produttore, data di produzione, norme di riferimento, diametro e pressione / - TUBAZIONE IN PE-AD LISCIA PN 3,2 / - D esterno 250 mm. - D intemo 234,4 mm	m		10,44
22CL.PR.3.9010.i	Tubo Polietilene ad Alta Densità PE 63 per scarico acque civili ed industriali, colore nero, conforme alle norme UNI 7613 tipo 303, segnato ogni metro con marchio del produttore, marchio IIP, numero produttore, data di produzione, norme di riferimento, diametro e pressione / - TUBAZIONE IN PE-AD LISCIA PN 3,2 / - D esterno 280 mm. - D interno 262,6 mm	m		13,73
22CL.PR.3.9010.j	Tubo Polietilene ad Alta Densità PE 63 per scarico acque civili ed industriali, colore nero, conforme alle norme UNI 7613 tipo 303, segnato ogni metro con marchio del produttore, marchio IIP, numero produttore, data di produzione, norme di riferimento, diametro e pressione / - TUBAZIONE IN PE-AD LISCIA PN 3,2 / - D esterno 315 mm. - D interno 295,4 mm	m		17,12
22CL.PR.3.9010.k	Tubo Polietilene ad Alta Densità PE 63 per scarico acque civili ed industriali, colore nero, conforme alle norme UNI 7613 tipo 303, segnato ogni metro con marchio del produttore, marchio IIP, numero produttore, data di produzione, norme di riferimento, diametro e pressione / - TUBAZIONE IN PE-AD LISCIA PN 3,2 / - D esterno 355 mm. - D interno 333,0 mm	m		20,77
22CL.PR.3.9010.l	Tubo Polietilene ad Alta Densità PE 63 per scarico acque civili ed industriali, colore nero, conforme alle norme UNI 7613 tipo 303, segnato ogni metro con marchio del produttore, marchio IIP, numero produttore, data di produzione, norme di riferimento, diametro e pressione / - TUBAZIONE IN PE-AD LISCIA PN 3,2 / - D esterno 400 mm. - D interno 375,2 mm	m		26,70
22CL.PR.3.9010.m	Tubo Polietilene ad Alta Densità PE 63 per scarico acque civili ed industriali, colore nero, conforme alle norme UNI 7613 tipo 303, segnato ogni metro con marchio del produttore, marchio IIP, numero produttore, data di produzione, norme di riferimento, diametro e pressione / - TUBAZIONE IN PE-AD LISCIA PN 3,2 / - D esterno 450 mm. - D interno 422,0 mm	m		32,22
22CL.PR.3.9010.n	Tubo Polietilene ad Alta Densità PE 63 per scarico acque civili ed industriali, colore nero, conforme alle norme UNI 7613 tipo 303, segnato ogni metro con marchio del produttore, marchio IIP, numero produttore, data di produzione, norme di riferimento, diametro e pressione / - TUBAZIONE IN PE-AD LISCIA PN 3,2 / - D esterno 500 mm. - D interno 469,0 mm	m		41,99
22CL.PR.3.9010.o	Tubo Polietilene ad Alta Densità PE 63 per scarico acque civili ed industriali, colore nero, conforme alle norme UNI 7613 tipo 303, segnato ogni metro con marchio del produttore, marchio IIP, numero produttore, data di produzione, norme di riferimento, diametro e pressione / - TUBAZIONE IN PE-AD LISCIA PN 3,2 / - D esterno 560 mm. - D interno 525,2 mm	m		49,86
22CL.PR.3.9010.q	Tubo Polietilene ad Alta Densità PE 63 per scarico acque civili ed industriali, colore nero, conforme alle norme UNI 7613 tipo 303, segnato ogni metro con marchio del produttore, marchio IIP, numero produttore, data di produzione, norme di riferimento, diametro e pressione / - TUBAZIONE IN PE-AD LISCIA PN 3,2 / - D esterno 630 mm. - D interno 590,8 mm	m		69,92
22CL.PR.3.9010.r	Tubo Polietilene ad Alta Densità PE 63 per scarico acque civili ed industriali, colore nero, conforme alle norme UNI 7613 tipo 303, segnato ogni metro con marchio del produttore, marchio IIP, numero produttore, data di produzione, norme di riferimento, diametro e pressione / - TUBAZIONE IN PE-AD LISCIA PN 3,2 / - D esterno 710 mm. - D interno 666,0 mm	m		84,64
22CL.PR.3.9010.s	Tubo Polietilene ad Alta Densità PE 63 per scarico acque civili ed industriali, colore nero, conforme alle norme UNI 7613 tipo 303, segnato ogni metro con marchio del produttore, marchio IIP, numero produttore, data di produzione, norme di riferimento, diametro e pressione / - TUBAZIONE IN PE-AD LISCIA PN 3,2 / - D esterno 800 mm. - D interno 750,2 mm	m		106,68
22CL.PR.3.9010.t	Tubo Polietilene ad Alta Densità PE 63 per scarico acque civili ed industriali, colore nero, conforme alle norme UNI 7613 tipo 303, segnato ogni metro con marchio del produttore, marchio IIP, numero produttore, data di produzione, norme di riferimento, diametro e pressione / - TUBAZIONE IN PE-AD LISCIA PN 3,2 / - D esterno 900 mm. - D interno 844,0 mm	m		133,83
22CL.PR.3.9010.u	Tubo Polietilene ad Alta Densità PE 63 per scarico acque civili ed industriali, colore nero, conforme alle norme UNI 7613 tipo 303, segnato ogni metro con marchio del produttore, marchio IIP, numero produttore, data di produzione, norme di riferimento, diametro e pressione / - TUBAZIONE IN PE-AD LISCIA PN 3,2 / - D esterno 1000 mm. - D interno 938,0 mm	m		173,49
22CL.PR.3.90100.a	Kit manicotto per tubazione per condotte di scarico in polipropilene strutturato ad alta densità, corrugato esternamente e con parete interna liscia "tipo B" secondo pr EN 13476 (ex TC155), marchiato Piip/a del IIP / - KIT MANICOTTO IN PE PER TUBAZIONE CORRUGATA RIGIDITA' / - del diametro di 250 mm / - del diametro di 200 mm	cad		4,32
22CL.PR.3.90100.b	Kit manicotto per tubazione per condotte di scarico in polipropilene strutturato ad alta densità, corrugato esternamente e con parete interna liscia "tipo B" secondo pr EN 13476 (ex TC155), marchiato Piip/a del IIP / - KIT MANICOTTO IN PE PER TUBAZIONE CORRUGATA RIGIDITA' / - del diametro di 315 mm / - del diametro di 250 mm	cad		7,27
22CL.PR.3.90100.c	Kit manicotto per tubazione per condotte di scarico in polipropilene strutturato ad alta densità, corrugato esternamente e con parete interna liscia "tipo B" secondo pr EN 13476 (ex TC155), marchiato Piip/a del IIP / - KIT MANICOTTO IN PE PER TUBAZIONE CORRUGATA RIGIDITA' / - del diametro di 400 mm / - del diametro di 315 mm	cad		11,04
22CL.PR.3.90100.d	Kit manicotto per tubazione per condotte di scarico in polipropilene strutturato ad alta densità, corrugato esternamente e con parete interna liscia "tipo B" secondo pr EN 13476 (ex TC155), marchiato Piip/a del IIP / - KIT MANICOTTO IN PE PER TUBAZIONE CORRUGATA RIGIDITA' / - del diametro di 500 mm / - del diametro di 400 mm	cad		18,04
22CL.PR.3.90100.e	Kit manicotto per tubazione per condotte di scarico in polipropilene strutturato ad alta densità, corrugato esternamente e con parete interna liscia "tipo B" secondo pr EN 13476 (ex TC155), marchiato Piip/a del IIP / - KIT MANICOTTO IN PE PER TUBAZIONE CORRUGATA RIGIDITA' / - del diametro di 500 mm	cad		28,30
22CL.PR.3.90100.f	Kit manicotto per tubazione per condotte di scarico in polipropilene strutturato ad alta densità, corrugato esternamente e con parete interna liscia "tipo B" secondo pr EN 13476 (ex TC155), marchiato Piip/a del IIP / - KIT MANICOTTO IN PE PER TUBAZIONE CORRUGATA RIGIDITA' / - del diametro di 500 mm / - del diametro di 630 mm	cad		48,51
22CL.PR.3.90100.g	Kit manicotto per tubazione per condotte di scarico in polipropilene strutturato ad alta densità, corrugato esternamente e con parete interna liscia "tipo B" secondo pr EN 13476 (ex TC155), marchiato Piip/a del IIP / - KIT MANICOTTO IN PE PER TUBAZIONE CORRUGATA RIGIDITA' / - del diametro di 500 mm / - del diametro di 800 mm	cad		174,07
22CL.PR.3.90100.h	Kit manicotto per tubazione per condotte di scarico in polipropilene strutturato ad alta densità, corrugato esternamente e con parete interna liscia "tipo B" secondo pr EN 13476 (ex TC155), marchiato Piip/a del IIP / - KIT MANICOTTO IN PE PER TUBAZIONE CORRUGATA RIGIDITA' / - del diametro di 500 mm / - del diametro di 1000 mm	cad		270,66
22CL.PR.3.90100.i	Kit manicotto per tubazione per condotte di scarico in polipropilene strutturato ad alta densità, corrugato esternamente e con parete interna liscia "tipo B" secondo pr EN 13476 (ex TC155), marchiato Piip/a del IIP / - KIT MANICOTTO IN PE PER TUBAZIONE CORRUGATA RIGIDITA' / - del diametro di 500 mm / - del diametro di 1200 mm	cad		410,82
22CL.PR.3.90110.a	Tubazione in polietilene alta densità (PE ad) per condotte di scarico interrate non in pressione, rispondente alla norma DIN 16961 parte 1 e 2 per tubi con profilo di parete strutturato tipo spiralato. Il profilo dovrà essere di materiale omogeneo con le cavità derivate direttamente da estrusione in barre verificate a resistenza minima a trazione sulla linea di giunzione secondo metodo UNI EN ISO 13262 con valori minimi definiti nel prEN 13476 Classe di rigidità 3 (RS24 = 8 kN/mq) / - TUBAZIONE IN POLIETILENE SPRIRALATA RIGIDITA' 3 (RS24 = 8 kN/mq) / - Diametro intemo 500 mm	m		40,41
22CL.PR.3.90110.b	Tubazione in polietilene alta densità (PE ad) per condotte di scarico interrate non in pressione, rispondente alla norma DIN 16961 parte 1 e 2 per tubi con profilo di parete strutturato tipo spiralato. Il profilo dovrà essere di materiale omogeneo con le cavità derivate direttamente da estrusione in barre verificate a resistenza minima a trazione sulla linea di giunzione secondo metodo UNI EN ISO 13262 con valori minimi definiti nel prEN 13476 Classe di rigidità 3 (RS24 = 8 kN/mq) / - TUBAZIONE IN POLIETILENE SPRIRALATA RIGIDITA' 3 (RS24 = 8 kN/mq) / - Diametro interno 600 mm	m		59,36
22CL.PR.3.90110.c	Tubazione in polietilene alta densità (PE ad) per condotte di scarico interrate non in pressione, rispondente alla norma DIN 16961 parte 1 e 2 per tubi con profilo di parete strutturato tipo spiralato. Il profilo dovrà essere di materiale omogeneo con le cavità derivate direttamente da estrusione in barre verificate a resistenza minima a trazione sulla linea di giunzione secondo metodo UNI EN ISO 13262 con valori minimi definiti nel prEN 13476 Classe di rigidità 3 (RS24 = 8 kN/mq) / - TUBAZIONE IN POLIETILENE SPRIRALATA RIGIDITA' 3 (RS24 = 8 kN/mq) / - Diametro interno 700 mm	m		69,06
22CL.PR.3.90110.d	Tubazione in polietilene alta densità (PE ad) per condotte di scarico interrate non in pressione, rispondente alla norma DIN 16961 parte 1 e 2 per tubi con profilo di parete strutturato tipo spiralato. Il profilo dovrà essere di materiale omogeneo con le cavità derivate direttamente da estrusione in barre verificate a resistenza minima a trazione sulla linea di giunzione secondo metodo UNI EN ISO 13262 con valori minimi definiti nel prEN 13476 Classe di rigidità 3 (RS24 = 8 kN/mq) / - TUBAZIONE IN POLIETILENE SPRIRALATA RIGIDITA' 3 (RS24 = 8 kN/mq) / - Diametro interno 800 mm	m		93,08
22CL.PR.3.90110.e	Tubazione in polietilene alta densità (PE ad) per condotte di scarico interrate non in pressione, rispondente alla norma DIN 16961 parte 1 e 2 per tubi con profilo di parete strutturato tipo spiralato. Il profilo dovrà essere di materiale omogeneo con le cavità derivate direttamente da estrusione in barre verificate a resistenza minima a trazione sulla linea di giunzione secondo metodo UNI EN ISO 13262 con valori minimi definiti nel prEN 13476 Classe di rigidità 3 (RS24 = 8 kN/mq) / - TUBAZIONE IN POLIETILENE SPRIRALATA RIGIDITA' 3 (RS24 = 8 kN/mq) / - Diametro interno 900 mm	m		125,85
22CL.PR.3.90110.f	Tubazione in polietilene alta densità (PE ad) per condotte di scarico interrate non in pressione, rispondente alla norma DIN 16961 parte 1 e 2 per tubi con profilo di parete strutturato tipo spiralato. Il profilo dovrà essere di materiale omogeneo con le cavità derivate direttamente da estrusione in barre verificate a resistenza minima a trazione sulla linea di giunzione secondo metodo UNI EN ISO 13262 con valori minimi definiti nel prEN 13476 Classe di rigidità 3 (RS24 = 8 kN/mq) / - TUBAZIONE IN POLIETILENE SPRIRALATA RIGIDITA' 3 (RS24 = 8 kN/mq) / - Diametro interno 1000 mm	m		184,51
22CL.PR.3.90110.g	Tubazione in polietilene alta densità (PE ad) per condotte di scarico interrate non in pressione, rispondente alla norma DIN 16961 parte 1 e 2 per tubi con profilo di parete strutturato tipo spiralato. Il profilo dovrà essere di materiale omogeneo con le cavità derivate direttamente da estrusione in barre verificate a resistenza minima a trazione sulla linea di giunzione secondo metodo UNI EN ISO 13262 con valori minimi definiti nel prEN 13476 Classe di rigidità 3 (RS24 = 8 kN/mq) / - TUBAZIONE IN POLIETILENE SPRIRALATA RIGIDITA' 3 (RS24 = 8 kN/mq) / - Diametro interno 1200 mm	m		269,65
22CL.PR.3.90110.h	Tubazione in polietilene alta densità (PE ad) per condotte di scarico interrate non in pressione, rispondente alla norma DIN 16961 parte 1 e 2 per tubi con profilo di parete strutturato tipo spiralato. Il profilo dovrà essere di materiale omogeneo con le cavità derivate direttamente da estrusione in barre verificate a resistenza minima a trazione sulla linea di giunzione secondo metodo UNI EN ISO 13262 con valori minimi definiti nel prEN 13476 Classe di rigidità 3 (RS24 = 8 kN/mq) / - TUBAZIONE IN POLIETILENE SPRIRALATA RIGIDITA' 3 (RS24 = 8 kN/mq) / - Diametro interno 1400 mm	m		343,35
22CL.PR.3.90110.i	Tubazione in polietilene alta densità (PE ad) per condotte di scarico interrate non in pressione, rispondente alla norma DIN 16961 parte 1 e 2 per tubi con profilo di parete strutturato tipo spiralato. Il profilo dovrà essere di materiale omogeneo con le cavità derivate direttamente da estrusione in barre verificate a resistenza minima a trazione sulla linea di giunzione secondo metodo UNI EN ISO 13262 con valori minimi definiti nel prEN 13476 Classe di rigidità 3 (RS24 = 8 kN/mq) / - TUBAZIONE IN POLIETILENE SPRIRALATA RIGIDITA' 3 (RS24 = 8 kN/mq) / - Diametro interno 1500 mm	m		379,70
22CL.PR.3.90110.j	Tubazione in polietilene alta densità (PE ad) per condotte di scarico interrate non in pressione, rispondente alla norma DIN 16961 parte 1 e 2 per tubi con profilo di parete strutturato tipo spiralato. Il profilo dovrà essere di materiale omogeneo con le cavità derivate direttamente da estrusione in barre verificate a resistenza minima a trazione sulla linea di giunzione secondo metodo UNI EN ISO 13262 con valori minimi definiti nel prEN 13476 Classe di rigidità 3 (RS24 = 8 kN/mq) / - TUBAZIONE IN POLIETILENE SPRIRALATA RIGIDITA' 3 (RS24 = 8 kN/mq) / - Diametro interno 2000 mm	m		728,31
22CL.PR.3.90120.a	Tubazione in polietilene alta densità (PE ad) per condotte di scarico interrate non in pressione, rispondente alla norma DIN 16961 parte 1 e 2 per tubi con profilo di parete strutturato tipo spiralato. Il profilo dovrà essere di materiale omogeneo con le cavità derivate direttamente da estrusione in barre verificate a resistenza minima a trazione sulla linea di giunzione secondo metodo UNI EN ISO 13262 con valori minimi definiti nel prEN 13476 Classe di rigidità 3 (RS24 = 16 kN/mq) / - TUBAZIONE IN POLIETILENE SPRIRALATA RIGIDITA' 3 (RS24 = 16 kN/mq) / - Diametro interno 500 mm	m		52,23
22CL.PR.3.90120.b	Tubazione in polietilene alta densità (PE ad) per condotte di scarico interrate non in pressione, rispondente alla norma DIN 16961 parte 1 e 2 per tubi con profilo di parete strutturato tipo spiralato. Il profilo dovrà essere di materiale omogeneo con le cavità derivate direttamente da estrusione in barre verificate a resistenza minima a trazione sulla linea di giunzione secondo metodo UNI EN ISO 13262 con valori minimi definiti nel prEN 13476 Classe di rigidità 3 (RS24 = 16 kN/mq) / - TUBAZIONE IN POLIETILENE SPRIRALATA RIGIDITA' 3 (RS24 = 16 kN/mq) / - Diametro interno 600 mm	m		72,20
22CL.PR.3.90120.c	Tubazione in polietilene alta densità (PE ad) per condotte di scarico interrate non in pressione, rispondente alla norma DIN 16961 parte 1 e 2 per tubi con profilo di parete strutturato tipo spiralato. Il profilo dovrà essere di materiale omogeneo con le cavità derivate direttamente da estrusione in barre verificate a resistenza minima a trazione sulla linea di giunzione secondo metodo UNI EN ISO 13262 con valori minimi definiti nel prEN 13476 Classe di rigidità 3 (RS24 = 16 kN/mq) / - TUBAZIONE IN POLIETILENE SPRIRALATA RIGIDITA' 3 (RS24 = 16 kN/mq) / - Diametro interno 700 mm	m		104,70
22CL.PR.3.90120.d	Tubazione in polietilene alta densità (PE ad) per condotte di scarico interrate non in pressione, rispondente alla norma DIN 16961 parte 1 e 2 per tubi con profilo di parete strutturato tipo spiralato. Il profilo dovrà essere di materiale omogeneo con le cavità derivate direttamente da estrusione in barre verificate a resistenza minima a trazione sulla linea di giunzione secondo metodo UNI EN ISO 13262 con valori minimi definiti nel prEN 13476 Classe di rigidità 3 (RS24 = 16 kN/mq) / - TUBAZIONE IN POLIETILENE SPRIRALATA RIGIDITA' 3 (RS24 = 16 kN/mq) / - Diametro interno 800 mm	m		129,58
22CL.PR.3.90120.e	Tubazione in polietilene alta densità (PE ad) per condotte di scarico interrate non in pressione, rispondente alla norma DIN 16961 parte 1 e 2 per tubi con profilo di parete strutturato tipo spiralato. Il profilo dovrà essere di materiale omogeneo con le cavità derivate direttamente da estrusione in barre verificate a resistenza minima a trazione sulla linea di giunzione secondo metodo UNI EN ISO 13262 con valori minimi definiti nel prEN 13476 Classe di rigidità 3 (RS24 = 16 kN/mq) / - TUBAZIONE IN POLIETILENE SPRIRALATA RIGIDITA' 3 (RS24 = 16 kN/mq) / - Diametro interno 900 mm	m		184,31
22CL.PR.3.90120.f	Tubazione in polietilene alta densità (PE ad) per condotte di scarico interrate non in pressione, rispondente alla norma DIN 16961 parte 1 e 2 per tubi con profilo di parete strutturato tipo spiralato. Il profilo dovrà essere di materiale omogeneo con le cavità derivate direttamente da estrusione in barre verificate a resistenza minima a trazione sulla linea di giunzione secondo metodo UNI EN ISO 13262 con valori minimi definiti nel prEN 13476 Classe di rigidità 3 (RS24 = 16 kN/mq) / - TUBAZIONE IN POLIETILENE SPRIRALATA RIGIDITA' 3 (RS24 = 16 kN/mq) / - Diametro intemo 1000 mm	m		250,17
22CL.PR.3.90120.g	Tubazione in polietilene alta densità (PE ad) per condotte di scarico interrate non in pressione, rispondente alla norma DIN 16961 parte 1 e 2 per tubi con profilo di parete strutturato tipo spiralato. Il profilo dovrà essere di materiale omogeneo con le cavità derivate direttamente da estrusione in barre verificate a resistenza minima a trazione sulla linea di giunzione secondo metodo UNI EN ISO 13262 con valori minimi definiti nel prEN 13476 Classe di rigidità 3 (RS24 = 16 kN/mq) / - TUBAZIONE IN POLIETILENE SPRIRALATA RIGIDITA' 3 (RS24 = 16 kN/mq) / - Diametro interno 1200 mm	m		328,67
22CL.PR.3.90120.h	Tubazione in polietilene alta densità (PE ad) per condotte di scarico interrate non in pressione, rispondente alla norma DIN 16961 parte 1 e 2 per tubi con profilo di parete strutturato tipo spiralato. Il profilo dovrà essere di materiale omogeneo con le cavità derivate direttamente da estrusione in barre verificate a resistenza minima a trazione sulla linea di giunzione secondo metodo UNI EN ISO 13262 con valori minimi definiti nel prEN 13476 Classe di rigidità 3 (RS24 = 16 kN/mq) / - TUBAZIONE IN POLIETILENE SPRIRALATA RIGIDITA' 3 (RS24 = 16 kN/mq) / - Diametro interno 1400 mm	m		461,88
22CL.PR.3.90120.i	Tubazione in polietilene alta densità (PE ad) per condotte di scarico interrate non in pressione, rispondente alla norma DIN 16961 parte 1 e 2 per tubi con profilo di parete strutturato tipo spiralato. Il profilo dovrà essere di materiale omogeneo con le cavità derivate direttamente da estrusione in barre verificate a resistenza minima a trazione sulla linea di giunzione secondo metodo UNI EN ISO 13262 con valori minimi definiti nel prEN 13476 Classe di rigidità 3 (RS24 = 16 kN/mq) / - TUBAZIONE IN POLIETILENE SPRIRALATA RIGIDITA' 3 (RS24 = 16 kN/mq) / - Diametro interno 1500 mm	m		570,87
22CL.PR.3.90120.j	Tubazione in polietilene alta densità (PE ad) per condotte di scarico interrate non in pressione, rispondente alla norma DIN 16961 parte 1 e 2 per tubi con profilo di parete strutturato tipo spiralato. Il profilo dovrà essere di materiale omogeneo con le cavità derivate direttamente da estrusione in barre verificate a resistenza minima a trazione sulla linea di giunzione secondo metodo UNI EN ISO 13262 con valori minimi definiti nel prEN 13476 Classe di rigidità 3 (RS24 = 16 kN/mq) / - TUBAZIONE IN POLIETILENE SPRIRALATA RIGIDITA' 3 (RS24 = 16 kN/mq) / - Diametro interno 2000 mm	m		828,94
22CL.PR.3.90130.a	Tubazione in polietilene alta densità (PE ad) per condotte di scarico interrate non in pressione, rispondente alla norma DIN 16961 parte 1 e 2 per tubi con profilo di parete strutturato tipo spiralato. Il profilo dovrà essere di materiale omogeneo con le cavità derivate direttamente da estrusione in barre verificate a resistenza minima a trazione sulla linea di giunzione secondo metodo UNI EN ISO 13262 con valori minimi definiti nel prEN 13476. Classe di rigidità RS24 = 2 kN/mq / - TUBAZIONE IN POLIETILENE SPRIRALATA RIGIDITA' RS24 = 2 kN/mq / - Diametro interno 500 mm	m		66,76
22CL.PR.3.90130.b	Tubazione in polietilene alta densità (PE ad) per condotte di scarico interrate non in pressione, rispondente alla norma DIN 16961 parte 1 e 2 per tubi con profilo di parete strutturato tipo spiralato. Il profilo dovrà essere di materiale omogeneo con le cavità derivate direttamente da estrusione in barre verificate a resistenza minima a trazione sulla linea di giunzione secondo metodo UNI EN ISO 13262 con valori minimi definiti nel prEN 13476. Classe di rigidità RS24 = 2 kN/mq / - TUBAZIONE IN POLIETILENE SPRIRALATA RIGIDITA' RS24 = 2 kN/mq / - Diametro interno 600 mm	m		101,56
22CL.PR.3.90130.c	Tubazione in polietilene alta densità (PE ad) per condotte di scarico interrate non in pressione, rispondente alla norma DIN 16961 parte 1 e 2 per tubi con profilo di parete strutturato tipo spiralato. Il profilo dovrà essere di materiale omogeneo con le cavità derivate direttamente da estrusione in barre verificate a resistenza minima a trazione sulla linea di giunzione secondo metodo UNI EN ISO 13262 con valori minimi definiti nel prEN 13476. Classe di rigidità RS24 = 2 kN/mq / - TUBAZIONE IN POLIETILENE SPRIRALATA RIGIDITA' RS24 = 2 kN/mq / - Diametro interno 700 mm	m		139,79
22CL.PR.3.90130.d	Tubazione in polietilene alta densità (PE ad) per condotte di scarico interrate non in pressione, rispondente alla norma DIN 16961 parte 1 e 2 per tubi con profilo di parete strutturato tipo spiralato. Il profilo dovrà essere di materiale omogeneo con le cavità derivate direttamente da estrusione in barre verificate a resistenza minima a trazione sulla linea di giunzione secondo metodo UNI EN ISO 13262 con valori minimi definiti nel prEN 13476. Classe di rigidità RS24 = 2 kN/mq / - TUBAZIONE IN POLIETILENE SPRIRALATA RIGIDITA' RS24 = 2 kN/mq / - Diametro interno 800 mm	m		173,73
22CL.PR.3.90130.e	Tubazione in polietilene alta densità (PE ad) per condotte di scarico interrate non in pressione, rispondente alla norma DIN 16961 parte 1 e 2 per tubi con profilo di parete strutturato tipo spiralato. Il profilo dovrà essere di materiale omogeneo con le cavità derivate direttamente da estrusione in barre verificate a resistenza minima a trazione sulla linea di giunzione secondo metodo UNI EN ISO 13262 con valori minimi definiti nel prEN 13476. Classe di rigidità RS24 = 2 kN/mq / - TUBAZIONE IN POLIETILENE SPRIRALATA RIGIDITA' RS24 = 2 kN/mq / - Diametro interno 900 mm	m		279,40
22CL.PR.3.90130.f	Tubazione in polietilene alta densità (PE ad) per condotte di scarico interrate non in pressione, rispondente alla norma DIN 16961 parte 1 e 2 per tubi con profilo di parete strutturato tipo spiralato. Il profilo dovrà essere di materiale omogeneo con le cavità derivate direttamente da estrusione in barre verificate a resistenza minima a trazione sulla linea di giunzione secondo metodo UNI EN ISO 13262 con valori minimi definiti nel prEN 13476. Classe di rigidità RS24 = 2 kN/mq / - TUBAZIONE IN POLIETILENE SPRIRALATA RIGIDITA' RS24 = 2 kN/mq / - Diametro interno 1000 mm	m		331,01
22CL.PR.3.90130.g	Tubazione in polietilene alta densità (PE ad) per condotte di scarico interrate non in pressione, rispondente alla norma DIN 16961 parte 1 e 2 per tubi con profilo di parete strutturato tipo spiralato. Il profilo dovrà essere di materiale omogeneo con le cavità derivate direttamente da estrusione in barre verificate a resistenza minima a trazione sulla linea di giunzione secondo metodo UNI EN ISO 13262 con valori minimi definiti nel prEN 13476. Classe di rigidità RS24 = 2 kN/mq / - TUBAZIONE IN POLIETILENE SPRIRALATA RIGIDITA' RS24 = 2 kN/mq / - Diametro interno 1200 mm	m		453,05
22CL.PR.3.90130.h	Tubazione in polietilene alta densità (PE ad) per condotte di scarico interrate non in pressione, rispondente alla norma DIN 16961 parte 1 e 2 per tubi con profilo di parete strutturato tipo spiralato. Il profilo dovrà essere di materiale omogeneo con le cavità derivate direttamente da estrusione in barre verificate a resistenza minima a trazione sulla linea di giunzione secondo metodo UNI EN ISO 13262 con valori minimi definiti nel prEN 13476. Classe di rigidità RS24 = 2 kN/mq / - TUBAZIONE IN POLIETILENE SPRIRALATA RIGIDITA' RS24 = 2 kN/mq / - Diametro interno 1400 mm	m		616,61
22CL.PR.3.90130.i	Tubazione in polietilene alta densità (PE ad) per condotte di scarico interrate non in pressione, rispondente alla norma DIN 16961 parte 1 e 2 per tubi con profilo di parete strutturato tipo spiralato. Il profilo dovrà essere di materiale omogeneo con le cavità derivate direttamente da estrusione in barre verificate a resistenza minima a trazione sulla linea di giunzione secondo metodo UNI EN ISO 13262 con valori minimi definiti nel prEN 13476. Classe di rigidità RS24 = 2 kN/mq / - TUBAZIONE IN POLIETILENE SPRIRALATA RIGIDITA' RS24 = 2 kN/mq / - Diametro interno 1500 mm	m		699,74
22CL.PR.3.90130.j	Tubazione in polietilene alta densità (PE ad) per condotte di scarico interrate non in pressione, rispondente alla norma DIN 16961 parte 1 e 2 per tubi con profilo di parete strutturato tipo spiralato. Il profilo dovrà essere di materiale omogeneo con le cavità derivate direttamente da estrusione in barre verificate a resistenza minima a trazione sulla linea di giunzione secondo metodo UNI EN ISO 13262 con valori minimi definiti nel prEN 13476. Classe di rigidità RS24 = 2 kN/mq / - TUBAZIONE IN POLIETILENE SPRIRALATA RIGIDITA' RS24 = 2 kN/mq / - Diametro interno 2000 mm	m		909,17
22CL.PR.3.90140.a	Tubazione in polietilene alta densità (PE ad) per condotte di scarico interrate non in pressione, rispondente alla norma DIN 16961 parte 1 e 2 per tubi con profilo di parete strutturato tipo spiralato. Il profilo dovrà essere di materiale omogeneo con le cavità derivate direttamente da estrusione in barre verificate a resistenza minima a trazione sulla linea di giunzione secondo metodo UNI EN ISO 13262 con valori minimi definiti nel prEN 13476. Classe di rigidità RS24 = 4 kN/mq / - TUBAZIONE IN POLIETILENE SPRIRALATA RIGIDITA' RS24 = 4 kN/mq / - diametro nominale 500 mm	m		72,89
22CL.PR.3.90140.b	Tubazione in polietilene alta densità (PE ad) per condotte di scarico interrate non in pressione, rispondente alla norma DIN 16961 parte 1 e 2 per tubi con profilo di parete strutturato tipo spiralato. Il profilo dovrà essere di materiale omogeneo con le cavità derivate direttamente da estrusione in barre verificate a resistenza minima a trazione sulla linea di giunzione secondo metodo UNI EN ISO 13262 con valori minimi definiti nel prEN 13476. Classe di rigidità RS24 = 4 kN/mq / - TUBAZIONE IN POLIETILENE SPRIRALATA RIGIDITA' RS24 = 4 kN/mq / - diametro nominale 600 mm	m		84,17
22CL.PR.3.90140.c	Tubazione in polietilene alta densità (PE ad) per condotte di scarico interrate non in pressione, rispondente alla norma DIN 16961 parte 1 e 2 per tubi con profilo di parete strutturato tipo spiralato. Il profilo dovrà essere di materiale omogeneo con le cavità derivate direttamente da estrusione in barre verificate a resistenza minima a trazione sulla linea di giunzione secondo metodo UNI EN ISO 13262 con valori minimi definiti nel prEN 13476. Classe di rigidità RS24 = 4 kN/mq / - TUBAZIONE IN POLIETILENE SPRIRALATA RIGIDITA' RS24 = 4 kN/mq / - diametro nominale 800 mm	m		148,37
22CL.PR.3.90140.d	Tubazione in polietilene alta densità (PE ad) per condotte di scarico interrate non in pressione, rispondente alla norma DIN 16961 parte 1 e 2 per tubi con profilo di parete strutturato tipo spiralato. Il profilo dovrà essere di materiale omogeneo con le cavità derivate direttamente da estrusione in barre verificate a resistenza minima a trazione sulla linea di giunzione secondo metodo UNI EN ISO 13262 con valori minimi definiti nel prEN 13476. Classe di rigidità RS24 = 4 kN/mq / - TUBAZIONE IN POLIETILENE SPRIRALATA RIGIDITA' RS24 = 4 kN/mq / - diametro nominale 1000 mm	m		276,86
22CL.PR.3.90140.e	Tubazione in polietilene alta densità (PE ad) per condotte di scarico interrate non in pressione, rispondente alla norma DIN 16961 parte 1 e 2 per tubi con profilo di parete strutturato tipo spiralato. Il profilo dovrà essere di materiale omogeneo con le cavità derivate direttamente da estrusione in barre verificate a resistenza minima a trazione sulla linea di giunzione secondo metodo UNI EN ISO 13262 con valori minimi definiti nel prEN 13476. Classe di rigidità RS24 = 4 kN/mq / - TUBAZIONE IN POLIETILENE SPRIRALATA RIGIDITA' RS24 = 4 kN/mq / - diametro nominale 1200 mm	m		387,69
22CL.PR.3.90140.f	Tubazione in polietilene alta densità (PE ad) per condotte di scarico interrate non in pressione, rispondente alla norma DIN 16961 parte 1 e 2 per tubi con profilo di parete strutturato tipo spiralato. Il profilo dovrà essere di materiale omogeneo con le cavità derivate direttamente da estrusione in barre verificate a resistenza minima a trazione sulla linea di giunzione secondo metodo UNI EN ISO 13262 con valori minimi definiti nel prEN 13476. Classe di rigidità RS24 = 4 kN/mq / - TUBAZIONE IN POLIETILENE SPRIRALATA RIGIDITA' RS24 = 4 kN/mq / - diametro nominale 1500 mm	m		634,16
22CL.PR.3.90150.a	Tubazione in polietilene alta densità (PE ad) per condotte di scarico interrate non in pressione, rispondente alla norma DIN 16961 parte 1 e 2 per tubi con profilo di parete strutturato tipo spiralato. Il profilo dovrà essere di materiale omogeneo con le cavità derivate direttamente da estrusione in barre verificate a resistenza minima a trazione sulla linea di giunzione secondo metodo UNI EN ISO 13262 con valori minimi definiti nel prEN 13476. Classe di rigidità RS24 = 8 kN/mq / - TUBAZIONE IN POLIETILENE SPRIRALATA RIGIDITA' RS24 = 8 kN/mq / - diametro nominale 500 mm	m		74,14
22CL.PR.3.90150.b	Tubazione in polietilene alta densità (PE ad) per condotte di scarico interrate non in pressione, rispondente alla norma DIN 16961 parte 1 e 2 per tubi con profilo di parete strutturato tipo spiralato. Il profilo dovrà essere di materiale omogeneo con le cavità derivate direttamente da estrusione in barre verificate a resistenza minima a trazione sulla linea di giunzione secondo metodo UNI EN ISO 13262 con valori minimi definiti nel prEN 13476. Classe di rigidità RS24 = 8 kN/mq / - TUBAZIONE IN POLIETILENE SPRIRALATA RIGIDITA' RS24 = 8 kN/mq / - diametro nominale 600 mm	m		105,35
22CL.PR.3.90150.c	Tubazione in polietilene alta densità (PE ad) per condotte di scarico interrate non in pressione, rispondente alla norma DIN 16961 parte 1 e 2 per tubi con profilo di parete strutturato tipo spiralato. Il profilo dovrà essere di materiale omogeneo con le cavità derivate direttamente da estrusione in barre verificate a resistenza minima a trazione sulla linea di giunzione secondo metodo UNI EN ISO 13262 con valori minimi definiti nel prEN 13476. Classe di rigidità RS24 = 8 kN/mq / - TUBAZIONE IN POLIETILENE SPRIRALATA RIGIDITA' RS24 = 8 kN/mq / - diametro nominale 800 mm	m		186,91
22CL.PR.3.90150.d	Tubazione in polietilene alta densità (PE ad) per condotte di scarico interrate non in pressione, rispondente alla norma DIN 16961 parte 1 e 2 per tubi con profilo di parete strutturato tipo spiralato. Il profilo dovrà essere di materiale omogeneo con le cavità derivate direttamente da estrusione in barre verificate a resistenza minima a trazione sulla linea di giunzione secondo metodo UNI EN ISO 13262 con valori minimi definiti nel prEN 13476. Classe di rigidità RS24 = 8 kN/mq / - TUBAZIONE IN POLIETILENE SPRIRALATA RIGIDITA' RS24 = 8 kN/mq / - diametro nominale 1000 mm	m		343,34
22CL.PR.3.90150.e	Tubazione in polietilene alta densità (PE ad) per condotte di scarico interrate non in pressione, rispondente alla norma DIN 16961 parte 1 e 2 per tubi con profilo di parete strutturato tipo spiralato. Il profilo dovrà essere di materiale omogeneo con le cavità derivate direttamente da estrusione in barre verificate a resistenza minima a trazione sulla linea di giunzione secondo metodo UNI EN ISO 13262 con valori minimi definiti nel prEN 13476. Classe di rigidità RS24 = 8 kN/mq / - TUBAZIONE IN POLIETILENE SPRIRALATA RIGIDITA' RS24 = 8 kN/mq / - diametro nominale 1200 mm	m		476,63
22CL.PR.3.90160.a	Tubi in PVC rigido conformi norma UNI EN 1401-1 tipo SN per condotte di scarico interrate di acque civili e industriali, giunto a bicchiere con anello in gomma, contrassegnati ogni metro con marchio del produttore, diametro, data di produzione e simbolo IIP. Classe di rigidità 2 kN\mq / - TUBAZIONI IN PVC CONFORME ALLE NORME EN 1401 RIGIDITA' 2 kN\mq / - D esterno 160 mm D interno 153,6 mm	m		4,08
22CL.PR.3.90160.b	Tubi in PVC rigido conformi norma UNI EN 1401-1 tipo SN per condotte di scarico interrate di acque civili e industriali, giunto a bicchiere con anello in gomma, contrassegnati ogni metro con marchio del produttore, diametro, data di produzione e simbolo IIP. Classe di rigidità 2 kN\mq / - TUBAZIONI IN PVC CONFORME ALLE NORME EN 1401 RIGIDITA' 2 kN\mq / - D esterno 200 mm D interno 192,2 mm	m		5,80
22CL.PR.3.90160.c	Tubi in PVC rigido conformi norma UNI EN 1401-1 tipo SN per condotte di scarico interrate di acque civili e industriali, giunto a bicchiere con anello in gomma, contrassegnati ogni metro con marchio del produttore, diametro, data di produzione e simbolo IIP. Classe di rigidità 2 kN\mq / - TUBAZIONI IN PVC CONFORME ALLE NORME EN 1401 RIGIDITA' 2 kN\mq / - D esterno 250 mm D interno 240,2 mm	m		8,74
22CL.PR.3.90160.d	Tubi in PVC rigido conformi norma UNI EN 1401-1 tipo SN per condotte di scarico interrate di acque civili e industriali, giunto a bicchiere con anello in gomma, contrassegnati ogni metro con marchio del produttore, diametro, data di produzione e simbolo IIP. Classe di rigidità 2 kN\mq / - TUBAZIONI IN PVC CONFORME ALLE NORME EN 1401 RIGIDITA' 2 kN\mq / - D esterno 315 mm D interno 302,6 mm	m		14,15
22CL.PR.3.90160.e	Tubi in PVC rigido conformi norma UNI EN 1401-1 tipo SN per condotte di scarico interrate di acque civili e industriali, giunto a bicchiere con anello in gomma, contrassegnati ogni metro con marchio del produttore, diametro, data di produzione e simbolo IIP. Classe di rigidità 2 kN\mq / - TUBAZIONI IN PVC CONFORME ALLE NORME EN 1401 RIGIDITA' 2 kN\mq / - D esterno 355 mm D interno 341,0 mm	m		20,20
22CL.PR.3.90160.f	Tubi in PVC rigido conformi norma UNI EN 1401-1 tipo SN per condotte di scarico interrate di acque civili e industriali, giunto a bicchiere con anello in gomma, contrassegnati ogni metro con marchio del produttore, diametro, data di produzione e simbolo IIP. Classe di rigidità 2 kN\mq / - TUBAZIONI IN PVC CONFORME ALLE NORME EN 1401 RIGIDITA' 2 kN\mq / - D esterno 400 mm D interno 384,2 mm	m		21,68
22CL.PR.3.90160.g	Tubi in PVC rigido conformi norma UNI EN 1401-1 tipo SN per condotte di scarico interrate di acque civili e industriali, giunto a bicchiere con anello in gomma, contrassegnati ogni metro con marchio del produttore, diametro, data di produzione e simbolo IIP. Classe di rigidità 2 kN\mq / - TUBAZIONI IN PVC CONFORME ALLE NORME EN 1401 RIGIDITA' 2 kN\mq / - D esterno 450 mm D interno 432,4 mm	m		34,67
22CL.PR.3.90160.h	Tubi in PVC rigido conformi norma UNI EN 1401-1 tipo SN per condotte di scarico interrate di acque civili e industriali, giunto a bicchiere con anello in gomma, contrassegnati ogni metro con marchio del produttore, diametro, data di produzione e simbolo IIP. Classe di rigidità 2 kN\mq / - TUBAZIONI IN PVC CONFORME ALLE NORME EN 1401 RIGIDITA' 2 kN\mq / - D esterno 500 mm D interno 480,4 mm	m		35,74
22CL.PR.3.90160.i	Tubi in PVC rigido conformi norma UNI EN 1401-1 tipo SN per condotte di scarico interrate di acque civili e industriali, giunto a bicchiere con anello in gomma, contrassegnati ogni metro con marchio del produttore, diametro, data di produzione e simbolo IIP. Classe di rigidità 2 kN\mq / - TUBAZIONI IN PVC CONFORME ALLE NORME EN 1401 RIGIDITA' 2 kN\mq / - D esterno 630 mm D interno 605,4 mm	m		56,31
22CL.PR.3.90160.j	Tubi in PVC rigido conformi norma UNI EN 1401-1 tipo SN per condotte di scarico interrate di acque civili e industriali, giunto a bicchiere con anello in gomma, contrassegnati ogni metro con marchio del produttore, diametro, data di produzione e simbolo IIP. Classe di rigidità 2 kN\mq / - TUBAZIONI IN PVC CONFORME ALLE NORME EN 1401 RIGIDITA' 2 kN\mq / - D esterno 710 mm D interno 682,2 mm	m		85,47
22CL.PR.3.90160.k	Tubi in PVC rigido conformi norma UNI EN 1401-1 tipo SN per condotte di scarico interrate di acque civili e industriali, giunto a bicchiere con anello in gomma, contrassegnati ogni metro con marchio del produttore, diametro, data di produzione e simbolo IIP. Classe di rigidità 2 kN\mq / - TUBAZIONI IN PVC CONFORME ALLE NORME EN 1401 RIGIDITA' 2 kN\mq / - D esterno 800 mm D interno 768,6 mm	m		94,27
22CL.PR.3.90160.l	Tubi in PVC rigido conformi norma UNI EN 1401-1 tipo SN per condotte di scarico interrate di acque civili e industriali, giunto a bicchiere con anello in gomma, contrassegnati ogni metro con marchio del produttore, diametro, data di produzione e simbolo IIP. Classe di rigidità 2 kN\mq / - TUBAZIONI IN PVC CONFORME ALLE NORME EN 1401 RIGIDITA' 2 kN\mq / - D esterno 900 mm D intemo 864,8 mm	m		146,42
22CL.PR.3.90160.m	Tubi in PVC rigido conformi norma UNI EN 1401-1 tipo SN per condotte di scarico interrate di acque civili e industriali, giunto a bicchiere con anello in gomma, contrassegnati ogni metro con marchio del produttore, diametro, data di produzione e simbolo IIP. Classe di rigidità 2 kN\mq / - TUBAZIONI IN PVC CONFORME ALLE NORME EN 1401 RIGIDITA' 2 kN\mq / - D esterno 1000 mm D intemo 960,8 mm	m		176,45
22CL.PR.3.90160.n	Tubi in PVC rigido conformi norma UNI EN 1401-1 tipo SN per condotte di scarico interrate di acque civili e industriali, giunto a bicchiere con anello in gomma, contrassegnati ogni metro con marchio del produttore, diametro, data di produzione e simbolo IIP. Classe di rigidità 2 kN\mq / - TUBAZIONI IN PVC CONFORME ALLE NORME EN 1401 RIGIDITA' 2 kN\mq / - D esterno 1200 mm D intemo 1152,8 mm	m		264,70
22CL.PR.3.90170.a	Tubi in PVC rigido conformi norma UNI EN 1401-1 tipo SN per condotte di scarico interrate di acque civili e industriali, giunto a bicchiere con anello in gomma, contrassegnati ogni metro con marchio del produttore, diametro, data di produzione e simbolo IIP. Classe di rigidità 4 kN\mq / - TUBAZIONI IN PVC CONFORME ALLE NORME EN 1401 RIGIDITA' 4 kN\mq / - D esterno 110 mm D interno 104,6 mm	m		2,78
22CL.PR.3.90170.b	Tubi in PVC rigido conformi norma UNI EN 1401-1 tipo SN per condotte di scarico interrate di acque civili e industriali, giunto a bicchiere con anello in gomma, contrassegnati ogni metro con marchio del produttore, diametro, data di produzione e simbolo IIP. Classe di rigidità 4 kN\mq / - TUBAZIONI IN PVC CONFORME ALLE NORME EN 1401 RIGIDITA' 4 kN\mq / - D esterno 125 mm D interno 118,6 mm	m		2,87
22CL.PR.3.90170.c	Tubi in PVC rigido conformi norma UNI EN 1401-1 tipo SN per condotte di scarico interrate di acque civili e industriali, giunto a bicchiere con anello in gomma, contrassegnati ogni metro con marchio del produttore, diametro, data di produzione e simbolo IIP. Classe di rigidità 4 kN\mq / - TUBAZIONI IN PVC CONFORME ALLE NORME EN 1401 RIGIDITA' 4 kN\mq / - D esterno 160 mm D interno 152,0 mm	m		4,84
22CL.PR.3.90170.d	Tubi in PVC rigido conformi norma UNI EN 1401-1 tipo SN per condotte di scarico interrate di acque civili e industriali, giunto a bicchiere con anello in gomma, contrassegnati ogni metro con marchio del produttore, diametro, data di produzione e simbolo IIP. Classe di rigidità 4 kN\mq / - TUBAZIONI IN PVC CONFORME ALLE NORME EN 1401 RIGIDITA' 4 kN\mq / - D esterno 200 mm D interno 190,2 mm	m		7,14
22CL.PR.3.90170.e	Tubi in PVC rigido conformi norma UNI EN 1401-1 tipo SN per condotte di scarico interrate di acque civili e industriali, giunto a bicchiere con anello in gomma, contrassegnati ogni metro con marchio del produttore, diametro, data di produzione e simbolo IIP. Classe di rigidità 4 kN\mq / - TUBAZIONI IN PVC CONFORME ALLE NORME EN 1401 RIGIDITA' 4 kN\mq / - D esterno 250 mm D interno 237,6 mm	m		11,59
22CL.PR.3.90170.f	Tubi in PVC rigido conformi norma UNI EN 1401-1 tipo SN per condotte di scarico interrate di acque civili e industriali, giunto a bicchiere con anello in gomma, contrassegnati ogni metro con marchio del produttore, diametro, data di produzione e simbolo IIP. Classe di rigidità 4 kN\mq / - TUBAZIONI IN PVC CONFORME ALLE NORME EN 1401 RIGIDITA' 4 kN\mq / - D esterno 315 mm D interno 299,6 mm	m		16,82
22CL.PR.3.90170.g	Tubi in PVC rigido conformi norma UNI EN 1401-1 tipo SN per condotte di scarico interrate di acque civili e industriali, giunto a bicchiere con anello in gomma, contrassegnati ogni metro con marchio del produttore, diametro, data di produzione e simbolo IIP. Classe di rigidità 4 kN\mq / - TUBAZIONI IN PVC CONFORME ALLE NORME EN 1401 RIGIDITA' 4 kN\mq / - D esterno 355 mm D interno 337,6 mm	m		26,66
22CL.PR.3.90170.h	Tubi in PVC rigido conformi norma UNI EN 1401-1 tipo SN per condotte di scarico interrate di acque civili e industriali, giunto a bicchiere con anello in gomma, contrassegnati ogni metro con marchio del produttore, diametro, data di produzione e simbolo IIP. Classe di rigidità 4 kN\mq / - TUBAZIONI IN PVC CONFORME ALLE NORME EN 1401 RIGIDITA' 4 kN\mq / - D esterno 400 mm D interno 380,4 mm	m		28,10
22CL.PR.3.90170.i	Tubi in PVC rigido conformi norma UNI EN 1401-1 tipo SN per condotte di scarico interrate di acque civili e industriali, giunto a bicchiere con anello in gomma, contrassegnati ogni metro con marchio del produttore, diametro, data di produzione e simbolo IIP. Classe di rigidità 4 kN\mq / - TUBAZIONI IN PVC CONFORME ALLE NORME EN 1401 RIGIDITA' 4 kN\mq / - D esterno 450 mm D interno 428,0 mm	m		43,08
22CL.PR.3.90170.j	Tubi in PVC rigido conformi norma UNI EN 1401-1 tipo SN per condotte di scarico interrate di acque civili e industriali, giunto a bicchiere con anello in gomma, contrassegnati ogni metro con marchio del produttore, diametro, data di produzione e simbolo IIP. Classe di rigidità 4 kN\mq / - TUBAZIONI IN PVC CONFORME ALLE NORME EN 1401 RIGIDITA' 4 kN\mq / - D esterno 500 mm D interno 475,4 mm	m		41,90
22CL.PR.3.90170.k	Tubi in PVC rigido conformi norma UNI EN 1401-1 tipo SN per condotte di scarico interrate di acque civili e industriali, giunto a bicchiere con anello in gomma, contrassegnati ogni metro con marchio del produttore, diametro, data di produzione e simbolo IIP. Classe di rigidità 4 kN\mq / - TUBAZIONI IN PVC CONFORME ALLE NORME EN 1401 RIGIDITA' 4 kN\mq / - D esterno 630 mm D interno 599,0 mm	m		72,73
22CL.PR.3.90170.l	Tubi in PVC rigido conformi norma UNI EN 1401-1 tipo SN per condotte di scarico interrate di acque civili e industriali, giunto a bicchiere con anello in gomma, contrassegnati ogni metro con marchio del produttore, diametro, data di produzione e simbolo IIP. Classe di rigidità 4 kN\mq / - TUBAZIONI IN PVC CONFORME ALLE NORME EN 1401 RIGIDITA' 4 kN\mq / - D esterno 710 mm D interno 675,2 mm	m		103,48
22CL.PR.3.90170.m	Tubi in PVC rigido conformi norma UNI EN 1401-1 tipo SN per condotte di scarico interrate di acque civili e industriali, giunto a bicchiere con anello in gomma, contrassegnati ogni metro con marchio del produttore, diametro, data di produzione e simbolo IIP. Classe di rigidità 4 kN\mq / - TUBAZIONI IN PVC CONFORME ALLE NORME EN 1401 RIGIDITA' 4 kN\mq / - D esterno 800 mm D interno 760,8 mm	m		121,60
22CL.PR.3.90170.n	Tubi in PVC rigido conformi norma UNI EN 1401-1 tipo SN per condotte di scarico interrate di acque civili e industriali, giunto a bicchiere con anello in gomma, contrassegnati ogni metro con marchio del produttore, diametro, data di produzione e simbolo IIP. Classe di rigidità 4 kN\mq / - TUBAZIONI IN PVC CONFORME ALLE NORME EN 1401 RIGIDITA' 4 kN\mq / - D esterno 900 mm D interno 856,0 mm	m		180,20
22CL.PR.3.90170.o	Tubi in PVC rigido conformi norma UNI EN 1401-1 tipo SN per condotte di scarico interrate di acque civili e industriali, giunto a bicchiere con anello in gomma, contrassegnati ogni metro con marchio del produttore, diametro, data di produzione e simbolo IIP. Classe di rigidità 4 kN\mq / - TUBAZIONI IN PVC CONFORME ALLE NORME EN 1401 RIGIDITA' 4 kN\mq / - D esterno 1000 mm D interno 951,0 mm	m		220,93
22CL.PR.3.90170.p	Tubi in PVC rigido conformi norma UNI EN 1401-1 tipo SN per condotte di scarico interrate di acque civili e industriali, giunto a bicchiere con anello in gomma, contrassegnati ogni metro con marchio del produttore, diametro, data di produzione e simbolo IIP. Classe di rigidità 4 kN\mq / - TUBAZIONI IN PVC CONFORME ALLE NORME EN 1401 RIGIDITA' 4 kN\mq / - D esterno 1200 mm D interno 1141,4 mm	m		318,32
22CL.PR.3.90180.a	Tubi in PVC rigido conformi norma UNI EN 1401-1 tipo SN per condotte di scarico interrate di acque civili e industriali, giunto a bicchiere con anello in gomma, contrassegnati ogni metro con marchio del produttore, diametro, data di produzione e simbolo IIP. Classe di rigidità 8 kN\mq / - TUBAZIONI IN PVC CONFORME ALLE NORME EN 1401 RIGIDITA' 8 kN\mq / - D esterno 110 mm. D interno 103,6 mm	m		3,04
22CL.PR.3.90180.b	Tubi in PVC rigido conformi norma UNI EN 1401-1 tipo SN per condotte di scarico interrate di acque civili e industriali, giunto a bicchiere con anello in gomma, contrassegnati ogni metro con marchio del produttore, diametro, data di produzione e simbolo IIP. Classe di rigidità 8 kN\mq / - TUBAZIONI IN PVC CONFORME ALLE NORME EN 1401 RIGIDITA' 8 kN\mq / - D esterno 125 mm. D interno 117,6 mm	m		3,54
22CL.PR.3.90180.c	Tubi in PVC rigido conformi norma UNI EN 1401-1 tipo SN per condotte di scarico interrate di acque civili e industriali, giunto a bicchiere con anello in gomma, contrassegnati ogni metro con marchio del produttore, diametro, data di produzione e simbolo IIP. Classe di rigidità 8 kN\mq / - TUBAZIONI IN PVC CONFORME ALLE NORME EN 1401 RIGIDITA' 8 kN\mq / - D esterno 160 mm. D interno 150,6 mm	m		6,03
22CL.PR.3.90180.d	Tubi in PVC rigido conformi norma UNI EN 1401-1 tipo SN per condotte di scarico interrate di acque civili e industriali, giunto a bicchiere con anello in gomma, contrassegnati ogni metro con marchio del produttore, diametro, data di produzione e simbolo IIP. Classe di rigidità 8 kN\mq / - TUBAZIONI IN PVC CONFORME ALLE NORME EN 1401 RIGIDITA' 8 kN\mq / - D esterno 200 mm. D interno 188,2 mm	m		8,64
22CL.PR.3.90180.e	Tubi in PVC rigido conformi norma UNI EN 1401-1 tipo SN per condotte di scarico interrate di acque civili e industriali, giunto a bicchiere con anello in gomma, contrassegnati ogni metro con marchio del produttore, diametro, data di produzione e simbolo IIP. Classe di rigidità 8 kN\mq / - TUBAZIONI IN PVC CONFORME ALLE NORME EN 1401 RIGIDITA' 8 kN\mq / - D esterno 250 mm. D interno 235,4 mm	m		14,15
22CL.PR.3.90180.f	Tubi in PVC rigido conformi norma UNI EN 1401-1 tipo SN per condotte di scarico interrate di acque civili e industriali, giunto a bicchiere con anello in gomma, contrassegnati ogni metro con marchio del produttore, diametro, data di produzione e simbolo IIP. Classe di rigidità 8 kN\mq / - TUBAZIONI IN PVC CONFORME ALLE NORME EN 1401 RIGIDITA' 8 kN\mq / - D esterno 315 mm D interno 296,0 mm	m		22,16
22CL.PR.3.90180.g	Tubi in PVC rigido conformi norma UNI EN 1401-1 tipo SN per condotte di scarico interrate di acque civili e industriali, giunto a bicchiere con anello in gomma, contrassegnati ogni metro con marchio del produttore, diametro, data di produzione e simbolo IIP. Classe di rigidità 8 kN\mq / - TUBAZIONI IN PVC CONFORME ALLE NORME EN 1401 RIGIDITA' 8 kN\mq / - D esterno 355 mm D interno 3.34,2 mm	m		32,73
22CL.PR.3.90180.h	Tubi in PVC rigido conformi norma UNI EN 1401-1 tipo SN per condotte di scarico interrate di acque civili e industriali, giunto a bicchiere con anello in gomma, contrassegnati ogni metro con marchio del produttore, diametro, data di produzione e simbolo IIP. Classe di rigidità 8 kN\mq / - TUBAZIONI IN PVC CONFORME ALLE NORME EN 1401 RIGIDITA' 8 kN\mq / - D esterno 400 mm. D interno 376,6 mm	m		36,26
22CL.PR.3.90180.i	Tubi in PVC rigido conformi norma UNI EN 1401-1 tipo SN per condotte di scarico interrate di acque civili e industriali, giunto a bicchiere con anello in gomma, contrassegnati ogni metro con marchio del produttore, diametro, data di produzione e simbolo IIP. Classe di rigidità 8 kN\mq / - TUBAZIONI IN PVC CONFORME ALLE NORME EN 1401 RIGIDITA' 8 kN\mq / - D esterno 450 mm D interno 423,6 mm	m		54,82
22CL.PR.3.90180.j	Tubi in PVC rigido conformi norma UNI EN 1401-1 tipo SN per condotte di scarico interrate di acque civili e industriali, giunto a bicchiere con anello in gomma, contrassegnati ogni metro con marchio del produttore, diametro, data di produzione e simbolo IIP. Classe di rigidità 8 kN\mq / - TUBAZIONI IN PVC CONFORME ALLE NORME EN 1401 RIGIDITA' 8 kN\mq / - D esterno 500 mm D interno 470,8 mm	m		57,01
22CL.PR.3.90180.k	Tubi in PVC rigido conformi norma UNI EN 1401-1 tipo SN per condotte di scarico interrate di acque civili e industriali, giunto a bicchiere con anello in gomma, contrassegnati ogni metro con marchio del produttore, diametro, data di produzione e simbolo IIP. Classe di rigidità 8 kN\mq / - TUBAZIONI IN PVC CONFORME ALLE NORME EN 1401 RIGIDITA' 8 kN\mq / - D esterno 630 mm D interno 593,2 mm	m		91,81
22CL.PR.3.90180.l	Tubi in PVC rigido conformi norma UNI EN 1401-1 tipo SN per condotte di scarico interrate di acque civili e industriali, giunto a bicchiere con anello in gomma, contrassegnati ogni metro con marchio del produttore, diametro, data di produzione e simbolo IIP. Classe di rigidità 8 kN\mq / - TUBAZIONI IN PVC CONFORME ALLE NORME EN 1401 RIGIDITA' 8 kN\mq / - D esterno 710 mm D interno 668,6 mm	m		136,41
22CL.PR.3.90180.m	Tubi in PVC rigido conformi norma UNI EN 1401-1 tipo SN per condotte di scarico interrate di acque civili e industriali, giunto a bicchiere con anello in gomma, contrassegnati ogni metro con marchio del produttore, diametro, data di produzione e simbolo IIP. Classe di rigidità 8 kN\mq / - TUBAZIONI IN PVC CONFORME ALLE NORME EN 1401 RIGIDITA' 8 kN\mq / - D esterno 800 mm D interno 753,4 mm	m		171,86
22CL.PR.3.90190.a	D esterno 630 mm D interno 596,2 mm	m		50,97
22CL.PR.3.90190.b	D esterno 710 mm D intemo 674,0 mm	m		71,68
22CL.PR.3.90190.c	D esterno 800 mm D interno 758,0 mm	m		90,23
22CL.PR.3.90190.d	D esterno 900 mm D intemo 858,0 mm	m		119,54
22CL.PR.3.90190.e	D esterno 1000 mm D interno 948,0 mm	m		143,00
22CL.PR.3.90190.f	D esterno 1200 mm D interno 1143,0 mm	m		204,88
22CL.PR.3.9020.a	Tubazione per condotte di scarico in polietilene strutturato ad alta densità, corrugato esternamente e con parete interna liscia "tipo B" secondo pr EN 13476 (ex TC155), realizzato a doppia parete con processo di coestrusione, irrigidito con costolatura anulare; classe di rigidezza circonferenziale SN > 4 kN/mq, marchiato Piip/a del IIP. Collegamenti con bigiunto e guarnizione oppure con saldatura di testa / - TUBAZIONE IN PE-AD PER TUBAZIONE CORRUGATA RIGIDITA' SN > 4 kN/mq / - D esterno 200 mm e D interno 172 mm	m		3,94
22CL.PR.3.9020.b	Tubazione per condotte di scarico in polietilene strutturato ad alta densità, corrugato esternamente e con parete interna liscia "tipo B" secondo pr EN 13476 (ex TC155), realizzato a doppia parete con processo di coestrusione, irrigidito con costolatura anulare; classe di rigidezza circonferenziale SN > 4 kN/mq, marchiato Piip/a del IIP. Collegamenti con bigiunto e guarnizione oppure con saldatura di testa / - TUBAZIONE IN PE-AD PER TUBAZIONE CORRUGATA RIGIDITA' SN > 4 kN/mq / - D esterno 250 mm e D interno 217 mm	m		6,88
22CL.PR.3.9020.c	Tubazione per condotte di scarico in polietilene strutturato ad alta densità, corrugato esternamente e con parete interna liscia "tipo B" secondo pr EN 13476 (ex TC155), realizzato a doppia parete con processo di coestrusione, irrigidito con costolatura anulare; classe di rigidezza circonferenziale SN > 4 kN/mq, marchiato Piip/a del IIP. Collegamenti con bigiunto e guarnizione oppure con saldatura di testa / - TUBAZIONE IN PE-AD PER TUBAZIONE CORRUGATA RIGIDITA' SN > 4 kN/mq / - D esterno 315 mm e D interno 272 mm	m		9,40
22CL.PR.3.9020.d	Tubazione per condotte di scarico in polietilene strutturato ad alta densità, corrugato esternamente e con parete interna liscia "tipo B" secondo pr EN 13476 (ex TC155), realizzato a doppia parete con processo di coestrusione, irrigidito con costolatura anulare; classe di rigidezza circonferenziale SN > 4 kN/mq, marchiato Piip/a del IIP. Collegamenti con bigiunto e guarnizione oppure con saldatura di testa / - TUBAZIONE IN PE-AD PER TUBAZIONE CORRUGATA RIGIDITA' SN > 4 kN/mq / - D esterno 400 mm e D interno 344 mm	m		14,80
22CL.PR.3.9020.e	Tubazione per condotte di scarico in polietilene strutturato ad alta densità, corrugato esternamente e con parete interna liscia "tipo B" secondo pr EN 13476 (ex TC155), realizzato a doppia parete con processo di coestrusione, irrigidito con costolatura anulare; classe di rigidezza circonferenziale SN > 4 kN/mq, marchiato Piip/a del IIP. Collegamenti con bigiunto e guarnizione oppure con saldatura di testa / - TUBAZIONE IN PE-AD PER TUBAZIONE CORRUGATA RIGIDITA' SN > 4 kN/mq / - D esterno 500 mm e D interno 430 mm	m		24,64
22CL.PR.3.9020.f	Tubazione per condotte di scarico in polietilene strutturato ad alta densità, corrugato esternamente e con parete interna liscia "tipo B" secondo pr EN 13476 (ex TC155), realizzato a doppia parete con processo di coestrusione, irrigidito con costolatura anulare; classe di rigidezza circonferenziale SN > 4 kN/mq, marchiato Piip/a del IIP. Collegamenti con bigiunto e guarnizione oppure con saldatura di testa / - TUBAZIONE IN PE-AD PER TUBAZIONE CORRUGATA RIGIDITA' SN > 4 kN/mq / - D estèrno 630 mm e D intemo 535 mm	m		40,65
22CL.PR.3.9020.g	Tubazione per condotte di scarico in polietilene strutturato ad alta densità, corrugato esternamente e con parete interna liscia "tipo B" secondo pr EN 13476 (ex TC155), realizzato a doppia parete con processo di coestrusione, irrigidito con costolatura anulare; classe di rigidezza circonferenziale SN > 4 kN/mq, marchiato Piip/a del IIP. Collegamenti con bigiunto e guarnizione oppure con saldatura di testa / - TUBAZIONE IN PE-AD PER TUBAZIONE CORRUGATA RIGIDITA' SN > 4 kN/mq / - D esterno 800 mm e D interno 678 mm	m		69,71
22CL.PR.3.9020.h	Tubazione per condotte di scarico in polietilene strutturato ad alta densità, corrugato esternamente e con parete interna liscia "tipo B" secondo pr EN 13476 (ex TC155), realizzato a doppia parete con processo di coestrusione, irrigidito con costolatura anulare; classe di rigidezza circonferenziale SN > 4 kN/mq, marchiato Piip/a del IIP. Collegamenti con bigiunto e guarnizione oppure con saldatura di testa / - TUBAZIONE IN PE-AD PER TUBAZIONE CORRUGATA RIGIDITA' SN > 4 kN/mq / - D esterno 1000 mm e D interno 851 mm	m		113,54
22CL.PR.3.90200.a	D esterno 200 mm D interno 189,0 mm	m		6,11
22CL.PR.3.90200.b	D esterno 250 mm D interno 236,6 mm	m		9,50
22CL.PR.3.90200.c	D esterno 315 mm D interno 298,1 mm	m		14,67
22CL.PR.3.90200.d	D esterno 400 mm D interno 378,3 mm	m		22,25
22CL.PR.3.90200.e	D esterno 500 mm D interno 473,8 mm	m		41,28
22CL.PR.3.90200.f	D esterno 630 mm D interno 594,7 mm	m		60,75
22CL.PR.3.90200.g	D esterno 710 mm D interno 668,0 mm	m		81,05
22CL.PR.3.90200.h	D esterno 800 mm D interno 755,0 mm	m		115,75
22CL.PR.3.90200.i	D esterno 900 mm D interno 852,0 mm	m		139,23
22CL.PR.3.90200.j	D esterno 1000 mm D interno 845,0 mm	m		180,22
22CL.PR.3.90200.k	D esterno 1200 mm. D interno 1139,0 mm	m		255,95
22CL.PR.3.90210.a	D esterno 200 mm. D interno 187,6 mm	m		7,51
22CL.PR.3.90210.b	D esterno 250 mm. D interno 234,4 mm.	m		12,10
22CL.PR.3.90210.c	D esterno 315 mm. D interno 295,4 mm	m		18,93
22CL.PR.3.90210.d	D esterno 400 mm. D interno 375,0 mm. °	m		29,39
22CL.PR.3.90210.e	D esterno 500 mm D interno 469,0 mm	m		50,45
22CL.PR.3.90210.f	D esterno 630 mm. D interno 591,2 mm	m		77,52
22CL.PR.3.90210.g	D esterno 710 mm. D interno 660,0 mm.	m		102,33
22CL.PR.3.90210.h	D esterno 800 mm. D interno 751,1 mm	m		129,01
22CL.PR.3.90210.i	D esterno 900 mm. D interno 844,0 mm	m		136,75
22CL.PR.3.90210.j	D esterno 1000 mm. D interno 944,0 mm	m		221,41
22CL.PR.3.90220.a	D esterno 200 mm D interno 184,0 mm	m		10,01
22CL.PR.3.90220.b	D esterno 250 mm. D interno 230,0 mm	m		16,28
22CL.PR.3.90220.c	D esterno 315 mm. D interno 290,0 mm	m		25,13
22CL.PR.3.90220.d	D esterno 400 mm. D interno 368,0 mm.	m		36,70
22CL.PR.3.90220.e	D esterno 500 mm. D interno 462,0 mm	m		58,13
22CL.PR.3.9030.a	Tubazione per condotte di scarico in polietilene strutturato ad alta densità, corrugato esternamente e con parete interna liscia "tipo B" secondo pr EN 13476 (ex TC155), realizzato a doppia parete con processo di coestrusione, irrigidito con costolatura anulare; classe di rigidezza circonferenziale SN > 8 kN/mq, marchiato Piip/a del IIP. Collegamenti con bigiunto e guarnizione oppure con saldatura di testa / - TUBAZIONE IN PE-AD PER TUBAZIONE CORRUGATA RIGIDITA' SN > 8 kN/mq / - D esterno di 160 mm - D interno 139 mm	m		3,23
22CL.PR.3.9030.b	Tubazione per condotte di scarico in polietilene strutturato ad alta densità, corrugato esternamente e con parete interna liscia "tipo B" secondo pr EN 13476 (ex TC155), realizzato a doppia parete con processo di coestrusione, irrigidito con costolatura anulare; classe di rigidezza circonferenziale SN > 8 kN/mq, marchiato Piip/a del IIP. Collegamenti con bigiunto e guarnizione oppure con saldatura di testa / - TUBAZIONE IN PE-AD PER TUBAZIONE CORRUGATA RIGIDITA' SN > 8 kN/mq / - D esterno di 200 mm - D interno 172 mm	m		5,23
22CL.PR.3.9030.c	Tubazione per condotte di scarico in polietilene strutturato ad alta densità, corrugato esternamente e con parete interna liscia "tipo B" secondo pr EN 13476 (ex TC155), realizzato a doppia parete con processo di coestrusione, irrigidito con costolatura anulare; classe di rigidezza circonferenziale SN > 8 kN/mq, marchiato Piip/a del IIP. Collegamenti con bigiunto e guarnizione oppure con saldatura di testa / - TUBAZIONE IN PE-AD PER TUBAZIONE CORRUGATA RIGIDITA' SN > 8 kN/mq / - D esterno di 250 mm - D interno 217 mm	m		7,85
22CL.PR.3.9030.d	Tubazione per condotte di scarico in polietilene strutturato ad alta densità, corrugato esternamente e con parete interna liscia "tipo B" secondo pr EN 13476 (ex TC155), realizzato a doppia parete con processo di coestrusione, irrigidito con costolatura anulare; classe di rigidezza circonferenziale SN > 8 kN/mq, marchiato Piip/a del IIP. Collegamenti con bigiunto e guarnizione oppure con saldatura di testa / - TUBAZIONE IN PE-AD PER TUBAZIONE CORRUGATA RIGIDITA' SN > 8 kN/mq / - D esterno di 315 mm - D interno 272 mm	m		12,30
22CL.PR.3.9030.e	Tubazione per condotte di scarico in polietilene strutturato ad alta densità, corrugato esternamente e con parete interna liscia "tipo B" secondo pr EN 13476 (ex TC155), realizzato a doppia parete con processo di coestrusione, irrigidito con costolatura anulare; classe di rigidezza circonferenziale SN > 8 kN/mq, marchiato Piip/a del IIP. Collegamenti con bigiunto e guarnizione oppure con saldatura di testa / - TUBAZIONE IN PE-AD PER TUBAZIONE CORRUGATA RIGIDITA' SN > 8 kN/mq / - D esterno di 400 mm - D interno 344 mm	m		18,18
22CL.PR.3.9030.f	Tubazione per condotte di scarico in polietilene strutturato ad alta densità, corrugato esternamente e con parete interna liscia "tipo B" secondo pr EN 13476 (ex TC155), realizzato a doppia parete con processo di coestrusione, irrigidito con costolatura anulare; classe di rigidezza circonferenziale SN > 8 kN/mq, marchiato Piip/a del IIP. Collegamenti con bigiunto e guarnizione oppure con saldatura di testa / - TUBAZIONE IN PE-AD PER TUBAZIONE CORRUGATA RIGIDITA' SN > 8 kN/mq / - D esterno di 500 mm - D interno 430 mm	m		31,21
22CL.PR.3.9030.g	Tubazione per condotte di scarico in polietilene strutturato ad alta densità, corrugato esternamente e con parete interna liscia "tipo B" secondo pr EN 13476 (ex TC155), realizzato a doppia parete con processo di coestrusione, irrigidito con costolatura anulare; classe di rigidezza circonferenziale SN > 8 kN/mq, marchiato Piip/a del IIP. Collegamenti con bigiunto e guarnizione oppure con saldatura di testa / - TUBAZIONE IN PE-AD PER TUBAZIONE CORRUGATA RIGIDITA' SN > 8 kN/mq / - D esterno di 630 mm - D interno 535 mm	m		40,18
22CL.PR.3.9030.h	Tubazione per condotte di scarico in polietilene strutturato ad alta densità, corrugato esternamente e con parete interna liscia "tipo B" secondo pr EN 13476 (ex TC155), realizzato a doppia parete con processo di coestrusione, irrigidito con costolatura anulare; classe di rigidezza circonferenziale SN > 8 kN/mq, marchiato Piip/a del IIP. Collegamenti con bigiunto e guarnizione oppure con saldatura di testa / - TUBAZIONE IN PE-AD PER TUBAZIONE CORRUGATA RIGIDITA' SN > 8 kN/mq / - D esterno di 800 mm - D interno 678 mm	m		87,83
22CL.PR.3.9030.i	Tubazione per condotte di scarico in polietilene strutturato ad alta densità, corrugato esternamente e con parete interna liscia "tipo B" secondo pr EN 13476 (ex TC155), realizzato a doppia parete con processo di coestrusione, irrigidito con costolatura anulare; classe di rigidezza circonferenziale SN > 8 kN/mq, marchiato Piip/a del IIP. Collegamenti con bigiunto e guarnizione oppure con saldatura di testa / - TUBAZIONE IN PE-AD PER TUBAZIONE CORRUGATA RIGIDITA' SN > 8 kN/mq / - D esterno di 1000 mm - D interno 851 mm	m		124,69
22CL.PR.3.9030.j	Tubazione per condotte di scarico in polietilene strutturato ad alta densità, corrugato esternamente e con parete interna liscia "tipo B" secondo pr EN 13476 (ex TC155), realizzato a doppia parete con processo di coestrusione, irrigidito con costolatura anulare; classe di rigidezza circonferenziale SN > 8 kN/mq, marchiato Piip/a del IIP. Collegamenti con bigiunto e guarnizione oppure con saldatura di testa / - TUBAZIONE IN PE-AD PER TUBAZIONE CORRUGATA RIGIDITA' SN > 8 kN/mq / - D esterno di 1200 mm - D interno 1030 mm	m		176,32
22CL.PR.3.9040.a	Tubazione per condotte di scarico in polipropilene adoppia parete per condotte di scarico interrete non in pressione, liscio internamente. Classe di rigidità anulare SN 16 ( pari a 16 kN/mq ) misurata secondo EN ISO 9969, prodotto per coestrusione continua delle due pareti in conformità al prEN 13476-1 per tubi in PE tipo B. Collegamenti con bigiunto e guarnizione oppure con saldatura di testa. / - TUBAZIONE IN PE PER TUBAZIONE CORRUGATA RIGIDITA' SN > 16 kN/mq / - D esterno 200 mm - D interno 172 mm	m		6,14
22CL.PR.3.9040.b	Tubazione per condotte di scarico in polipropilene adoppia parete per condotte di scarico interrete non in pressione, liscio internamente. Classe di rigidità anulare SN 16 ( pari a 16 kN/mq ) misurata secondo EN ISO 9969, prodotto per coestrusione continua delle due pareti in conformità al prEN 13476-1 per tubi in PE tipo B. Collegamenti con bigiunto e guarnizione oppure con saldatura di testa. / - TUBAZIONE IN PE PER TUBAZIONE CORRUGATA RIGIDITA' SN > 16 kN/mq / - D esterno 250 mm - D interno 218 mm	m		9,75
22CL.PR.3.9040.c	Tubazione per condotte di scarico in polipropilene adoppia parete per condotte di scarico interrete non in pressione, liscio internamente. Classe di rigidità anulare SN 16 ( pari a 16 kN/mq ) misurata secondo EN ISO 9969, prodotto per coestrusione continua delle due pareti in conformità al prEN 13476-1 per tubi in PE tipo B. Collegamenti con bigiunto e guarnizione oppure con saldatura di testa. / - TUBAZIONE IN PE PER TUBAZIONE CORRUGATA RIGIDITA' SN > 16 kN/mq / - D esterno 315 mm - D interno 272 mm	m		15,69
22CL.PR.3.9040.d	Tubazione per condotte di scarico in polipropilene adoppia parete per condotte di scarico interrete non in pressione, liscio internamente. Classe di rigidità anulare SN 16 ( pari a 16 kN/mq ) misurata secondo EN ISO 9969, prodotto per coestrusione continua delle due pareti in conformità al prEN 13476-1 per tubi in PE tipo B. Collegamenti con bigiunto e guarnizione oppure con saldatura di testa. / - TUBAZIONE IN PE PER TUBAZIONE CORRUGATA RIGIDITA' SN > 16 kN/mq / - D esterno 400 mm - D interno 347 mm	m		22,62
22CL.PR.3.9040.e	Tubazione per condotte di scarico in polipropilene adoppia parete per condotte di scarico interrete non in pressione, liscio internamente. Classe di rigidità anulare SN 16 ( pari a 16 kN/mq ) misurata secondo EN ISO 9969, prodotto per coestrusione continua delle due pareti in conformità al prEN 13476-1 per tubi in PE tipo B. Collegamenti con bigiunto e guarnizione oppure con saldatura di testa. / - TUBAZIONE IN PE PER TUBAZIONE CORRUGATA RIGIDITA' SN > 16 kN/mq / - D esterno 500 mm - D interno 433 mm	m		39,00
22CL.PR.3.9040.f	Tubazione per condotte di scarico in polipropilene adoppia parete per condotte di scarico interrete non in pressione, liscio internamente. Classe di rigidità anulare SN 16 ( pari a 16 kN/mq ) misurata secondo EN ISO 9969, prodotto per coestrusione continua delle due pareti in conformità al prEN 13476-1 per tubi in PE tipo B. Collegamenti con bigiunto e guarnizione oppure con saldatura di testa. / - TUBAZIONE IN PE PER TUBAZIONE CORRUGATA RIGIDITA' SN > 16 kN/mq / - D esterno 630 mm - D interno 535 mm	m		58,17
22CL.PR.3.9040.g	Tubazione per condotte di scarico in polipropilene adoppia parete per condotte di scarico interrete non in pressione, liscio internamente. Classe di rigidità anulare SN 16 ( pari a 16 kN/mq ) misurata secondo EN ISO 9969, prodotto per coestrusione continua delle due pareti in conformità al prEN 13476-1 per tubi in PE tipo B. Collegamenti con bigiunto e guarnizione oppure con saldatura di testa. / - TUBAZIONE IN PE PER TUBAZIONE CORRUGATA RIGIDITA' SN > 16 kN/mq / - D esterno 800 mm - D interno 678 mm	m		99,91
22CL.PR.3.9040.h	Tubazione per condotte di scarico in polipropilene adoppia parete per condotte di scarico interrete non in pressione, liscio internamente. Classe di rigidità anulare SN 16 ( pari a 16 kN/mq ) misurata secondo EN ISO 9969, prodotto per coestrusione continua delle due pareti in conformità al prEN 13476-1 per tubi in PE tipo B. Collegamenti con bigiunto e guarnizione oppure con saldatura di testa. / - TUBAZIONE IN PE PER TUBAZIONE CORRUGATA RIGIDITA' SN > 16 kN/mq / - D esterno 1000 mm - D interno 852 mm	m		155,02
22CL.PR.3.9040.i	Tubazione per condotte di scarico in polipropilene adoppia parete per condotte di scarico interrete non in pressione, liscio internamente. Classe di rigidità anulare SN 16 ( pari a 16 kN/mq ) misurata secondo EN ISO 9969, prodotto per coestrusione continua delle due pareti in conformità al prEN 13476-1 per tubi in PE tipo B. Collegamenti con bigiunto e guarnizione oppure con saldatura di testa. / - TUBAZIONE IN PE PER TUBAZIONE CORRUGATA RIGIDITA' SN > 16 kN/mq / - D esterno 1200 mm - D interno 1030 mm	m		230,35
22CL.PR.3.9050.a	Gomito a 45° per tubazione per condotte di scarico in polietilene strutturato ad alta densità, corrugato esternamente e con parete interna liscia "tipo B" secondo pr EN 13476 (ex TC155), marchiato Piip/a del IIP / - GOMITO A 45° IN PE-AD PER TUBAZIONE CORRUGATA RIGIDITA' / - del diametro di 160 mm / - del diametro di 125 mm	cad		5,91
22CL.PR.3.9050.b	Gomito a 45° per tubazione per condotte di scarico in polietilene strutturato ad alta densità, corrugato esternamente e con parete interna liscia "tipo B" secondo pr EN 13476 (ex TC155), marchiato Piip/a del IIP / - GOMITO A 45° IN PE-AD PER TUBAZIONE CORRUGATA RIGIDITA' / - del diametro di 200 mm / - del diametro di 160 mm	cad		5,73
22CL.PR.3.9050.c	Gomito a 45° per tubazione per condotte di scarico in polietilene strutturato ad alta densità, corrugato esternamente e con parete interna liscia "tipo B" secondo pr EN 13476 (ex TC155), marchiato Piip/a del IIP / - GOMITO A 45° IN PE-AD PER TUBAZIONE CORRUGATA RIGIDITA' / - del diametro di 250 mm / - del diametro di 200 mm	cad		7,53
22CL.PR.3.9050.d	Gomito a 45° per tubazione per condotte di scarico in polietilene strutturato ad alta densità, corrugato esternamente e con parete interna liscia "tipo B" secondo pr EN 13476 (ex TC155), marchiato Piip/a del IIP / - GOMITO A 45° IN PE-AD PER TUBAZIONE CORRUGATA RIGIDITA' / - del diametro di 315 mm / - del diametro di 250 mm	cad		11,41
22CL.PR.3.9050.e	Gomito a 45° per tubazione per condotte di scarico in polietilene strutturato ad alta densità, corrugato esternamente e con parete interna liscia "tipo B" secondo pr EN 13476 (ex TC155), marchiato Piip/a del IIP / - GOMITO A 45° IN PE-AD PER TUBAZIONE CORRUGATA RIGIDITA' / - del diametro di 400 mm / - del diametro di 315 mm	cad		16,76
22CL.PR.3.9050.f	Gomito a 45° per tubazione per condotte di scarico in polietilene strutturato ad alta densità, corrugato esternamente e con parete interna liscia "tipo B" secondo pr EN 13476 (ex TC155), marchiato Piip/a del IIP / - GOMITO A 45° IN PE-AD PER TUBAZIONE CORRUGATA RIGIDITA' / - del diametro di 500 mm / - del diametro di 400 mm	cad		29,18
22CL.PR.3.9050.g	Gomito a 45° per tubazione per condotte di scarico in polietilene strutturato ad alta densità, corrugato esternamente e con parete interna liscia "tipo B" secondo pr EN 13476 (ex TC155), marchiato Piip/a del IIP / - GOMITO A 45° IN PE-AD PER TUBAZIONE CORRUGATA RIGIDITA' / - del diametro di 500 mm	cad		44,30
22CL.PR.3.9050.h	Gomito a 45° per tubazione per condotte di scarico in polietilene strutturato ad alta densità, corrugato esternamente e con parete interna liscia "tipo B" secondo pr EN 13476 (ex TC155), marchiato Piip/a del IIP / - GOMITO A 45° IN PE-AD PER TUBAZIONE CORRUGATA RIGIDITA' / - del diametro di 500 mm / - del diametro di 630 mm	cad		66,46
22CL.PR.3.9050.i	Gomito a 45° per tubazione per condotte di scarico in polietilene strutturato ad alta densità, corrugato esternamente e con parete interna liscia "tipo B" secondo pr EN 13476 (ex TC155), marchiato Piip/a del IIP / - GOMITO A 45° IN PE-AD PER TUBAZIONE CORRUGATA RIGIDITA' / - del diametro di 500 mm / - del diametro di 800 mm	cad		203,27
22CL.PR.3.9050.j	Gomito a 45° per tubazione per condotte di scarico in polietilene strutturato ad alta densità, corrugato esternamente e con parete interna liscia "tipo B" secondo pr EN 13476 (ex TC155), marchiato Piip/a del IIP / - GOMITO A 45° IN PE-AD PER TUBAZIONE CORRUGATA RIGIDITA' / - del diametro di 500 mm / - del diametro di 1000 mm	cad		335,33
22CL.PR.3.9050.k	Gomito a 45° per tubazione per condotte di scarico in polietilene strutturato ad alta densità, corrugato esternamente e con parete interna liscia "tipo B" secondo pr EN 13476 (ex TC155), marchiato Piip/a del IIP / - GOMITO A 45° IN PE-AD PER TUBAZIONE CORRUGATA RIGIDITA' / - del diametro di 500 mm / - del diametro di 1200 mm	cad		443,03
22CL.PR.3.9060.a	Gomito a 45° per tubazione per condotte di scarico in polipropilene strutturato corrugato esternamente e con parete interna liscia "tipo B" secondo pr EN 13476 (ex TC155), marchiato Piip/a del IIP / - GOMITO A 45° IN PE-AD PER TUBAZIONE CORRUGATA RIGIDITA' / - del diametro di 250 mm / - del diametro di 200 mm	cad		7,89
22CL.PR.3.9060.b	Gomito a 45° per tubazione per condotte di scarico in polipropilene strutturato corrugato esternamente e con parete interna liscia "tipo B" secondo pr EN 13476 (ex TC155), marchiato Piip/a del IIP / - GOMITO A 45° IN PE-AD PER TUBAZIONE CORRUGATA RIGIDITA' / - del diametro di 315 mm / - del diametro di 250 mm	cad		14,17
22CL.PR.3.9060.c	Gomito a 45° per tubazione per condotte di scarico in polipropilene strutturato corrugato esternamente e con parete interna liscia "tipo B" secondo pr EN 13476 (ex TC155), marchiato Piip/a del IIP / - GOMITO A 45° IN PE-AD PER TUBAZIONE CORRUGATA RIGIDITA' / - del diametro di 400 mm / - del diametro di 315 mm	cad		19,23
22CL.PR.3.9060.d	Gomito a 45° per tubazione per condotte di scarico in polipropilene strutturato corrugato esternamente e con parete interna liscia "tipo B" secondo pr EN 13476 (ex TC155), marchiato Piip/a del IIP / - GOMITO A 45° IN PE-AD PER TUBAZIONE CORRUGATA RIGIDITA' / - del diametro di 500 mm / - del diametro di 400 mm	cad		31,82
22CL.PR.3.9060.e	Gomito a 45° per tubazione per condotte di scarico in polipropilene strutturato corrugato esternamente e con parete interna liscia "tipo B" secondo pr EN 13476 (ex TC155), marchiato Piip/a del IIP / - GOMITO A 45° IN PE-AD PER TUBAZIONE CORRUGATA RIGIDITA' / - del diametro di 500 mm	cad		45,05
22CL.PR.3.9060.f	Gomito a 45° per tubazione per condotte di scarico in polipropilene strutturato corrugato esternamente e con parete interna liscia "tipo B" secondo pr EN 13476 (ex TC155), marchiato Piip/a del IIP / - GOMITO A 45° IN PE-AD PER TUBAZIONE CORRUGATA RIGIDITA' / - del diametro di 500 mm / - del diametro di 630 mm	cad		76,18
22CL.PR.3.9060.g	Gomito a 45° per tubazione per condotte di scarico in polipropilene strutturato corrugato esternamente e con parete interna liscia "tipo B" secondo pr EN 13476 (ex TC155), marchiato Piip/a del IIP / - GOMITO A 45° IN PE-AD PER TUBAZIONE CORRUGATA RIGIDITA' / - del diametro di 500 mm / - del diametro di 800 mm	cad		231,40
22CL.PR.3.9060.h	Gomito a 45° per tubazione per condotte di scarico in polipropilene strutturato corrugato esternamente e con parete interna liscia "tipo B" secondo pr EN 13476 (ex TC155), marchiato Piip/a del IIP / - GOMITO A 45° IN PE-AD PER TUBAZIONE CORRUGATA RIGIDITA' / - del diametro di 500 mm / - del diametro di 1000 mm	cad		343,71
22CL.PR.3.9060.i	Gomito a 45° per tubazione per condotte di scarico in polipropilene strutturato corrugato esternamente e con parete interna liscia "tipo B" secondo pr EN 13476 (ex TC155), marchiato Piip/a del IIP / - GOMITO A 45° IN PE-AD PER TUBAZIONE CORRUGATA RIGIDITA' / - del diametro di 500 mm / - del diametro di 1200 mm	cad		508,51
22CL.PR.3.9070.a	Gomito a 90° per tubazione per condotte di scarico in polietilene strutturato ad alta densità, corrugato esternamente e con parete interna liscia "tipo B" secondo pr EN 13476 (ex TC155), marchiato Piip/a del IIP / - GOMITO A 90° IN PE-AD PER TUBAZIONE CORRUGATA RIGIDITA' / - del diametro di 160 mm / - del diametro di 125 mm	cad		11,61
22CL.PR.3.9070.b	Gomito a 90° per tubazione per condotte di scarico in polietilene strutturato ad alta densità, corrugato esternamente e con parete interna liscia "tipo B" secondo pr EN 13476 (ex TC155), marchiato Piip/a del IIP / - GOMITO A 90° IN PE-AD PER TUBAZIONE CORRUGATA RIGIDITA' / - del diametro di 200 mm / - del diametro di 160 mm	cad		7,20
22CL.PR.3.9070.c	Gomito a 90° per tubazione per condotte di scarico in polietilene strutturato ad alta densità, corrugato esternamente e con parete interna liscia "tipo B" secondo pr EN 13476 (ex TC155), marchiato Piip/a del IIP / - GOMITO A 90° IN PE-AD PER TUBAZIONE CORRUGATA RIGIDITA' / - del diametro di 250 mm / - del diametro di 200 mm	cad		9,20
22CL.PR.3.9070.d	Gomito a 90° per tubazione per condotte di scarico in polietilene strutturato ad alta densità, corrugato esternamente e con parete interna liscia "tipo B" secondo pr EN 13476 (ex TC155), marchiato Piip/a del IIP / - GOMITO A 90° IN PE-AD PER TUBAZIONE CORRUGATA RIGIDITA' / - del diametro di 315 mm / - del diametro di 250 mm	cad		14,27
22CL.PR.3.9070.e	Gomito a 90° per tubazione per condotte di scarico in polietilene strutturato ad alta densità, corrugato esternamente e con parete interna liscia "tipo B" secondo pr EN 13476 (ex TC155), marchiato Piip/a del IIP / - GOMITO A 90° IN PE-AD PER TUBAZIONE CORRUGATA RIGIDITA' / - del diametro di 400 mm / - del diametro di 315 mm	cad		22,56
22CL.PR.3.9070.f	Gomito a 90° per tubazione per condotte di scarico in polietilene strutturato ad alta densità, corrugato esternamente e con parete interna liscia "tipo B" secondo pr EN 13476 (ex TC155), marchiato Piip/a del IIP / - GOMITO A 90° IN PE-AD PER TUBAZIONE CORRUGATA RIGIDITA' / - del diametro di 500 mm / - del diametro di 400 mm	cad		50,94
22CL.PR.3.9070.g	Gomito a 90° per tubazione per condotte di scarico in polietilene strutturato ad alta densità, corrugato esternamente e con parete interna liscia "tipo B" secondo pr EN 13476 (ex TC155), marchiato Piip/a del IIP / - GOMITO A 90° IN PE-AD PER TUBAZIONE CORRUGATA RIGIDITA' / - del diametro di 500 mm	cad		84,76
22CL.PR.3.9070.h	Gomito a 90° per tubazione per condotte di scarico in polietilene strutturato ad alta densità, corrugato esternamente e con parete interna liscia "tipo B" secondo pr EN 13476 (ex TC155), marchiato Piip/a del IIP / - GOMITO A 90° IN PE-AD PER TUBAZIONE CORRUGATA RIGIDITA' / - del diametro di 500 mm / - del diametro di 630 mm	cad		127,29
22CL.PR.3.9070.i	Gomito a 90° per tubazione per condotte di scarico in polietilene strutturato ad alta densità, corrugato esternamente e con parete interna liscia "tipo B" secondo pr EN 13476 (ex TC155), marchiato Piip/a del IIP / - GOMITO A 90° IN PE-AD PER TUBAZIONE CORRUGATA RIGIDITA' / - del diametro di 500 mm / - del diametro di 800 mm	cad		378,98
22CL.PR.3.9070.j	Gomito a 90° per tubazione per condotte di scarico in polietilene strutturato ad alta densità, corrugato esternamente e con parete interna liscia "tipo B" secondo pr EN 13476 (ex TC155), marchiato Piip/a del IIP / - GOMITO A 90° IN PE-AD PER TUBAZIONE CORRUGATA RIGIDITA' / - del diametro di 500 mm / - del diametro di 1000 mm	cad		567,19
22CL.PR.3.9070.k	Gomito a 90° per tubazione per condotte di scarico in polietilene strutturato ad alta densità, corrugato esternamente e con parete interna liscia "tipo B" secondo pr EN 13476 (ex TC155), marchiato Piip/a del IIP / - GOMITO A 90° IN PE-AD PER TUBAZIONE CORRUGATA RIGIDITA' / - del diametro di 500 mm / - del diametro di 1200 mm	cad		713,62
22CL.PR.3.9080.a	Gomito a 90° per tubazione per condotte di scarico in polipropilene ad alta densità, corrugato esternamente e con parete interna liscia "tipo B" secondo pr EN 13476 (ex TC155), marchiato Piip/a del IIP / - GOMITO A 90° IN PE-AD PER TUBAZIONE CORRUGATA RIGIDITA' / - del diametro di 250 mm / - del diametro di 200 mm	cad		10,54
22CL.PR.3.9080.b	Gomito a 90° per tubazione per condotte di scarico in polipropilene ad alta densità, corrugato esternamente e con parete interna liscia "tipo B" secondo pr EN 13476 (ex TC155), marchiato Piip/a del IIP / - GOMITO A 90° IN PE-AD PER TUBAZIONE CORRUGATA RIGIDITA' / - del diametro di 315 mm / - del diametro di 250 mm	cad		16,56
22CL.PR.3.9080.c	Gomito a 90° per tubazione per condotte di scarico in polipropilene ad alta densità, corrugato esternamente e con parete interna liscia "tipo B" secondo pr EN 13476 (ex TC155), marchiato Piip/a del IIP / - GOMITO A 90° IN PE-AD PER TUBAZIONE CORRUGATA RIGIDITA' / - del diametro di 400 mm / - del diametro di 315 mm	cad		25,23
22CL.PR.3.9080.d	Gomito a 90° per tubazione per condotte di scarico in polipropilene ad alta densità, corrugato esternamente e con parete interna liscia "tipo B" secondo pr EN 13476 (ex TC155), marchiato Piip/a del IIP / - GOMITO A 90° IN PE-AD PER TUBAZIONE CORRUGATA RIGIDITA' / - del diametro di 500 mm / - del diametro di 400 mm	cad		58,48
22CL.PR.3.9080.e	Gomito a 90° per tubazione per condotte di scarico in polipropilene ad alta densità, corrugato esternamente e con parete interna liscia "tipo B" secondo pr EN 13476 (ex TC155), marchiato Piip/a del IIP / - GOMITO A 90° IN PE-AD PER TUBAZIONE CORRUGATA RIGIDITA' / - del diametro di 500 mm	cad		86,70
22CL.PR.3.9080.f	Gomito a 90° per tubazione per condotte di scarico in polipropilene ad alta densità, corrugato esternamente e con parete interna liscia "tipo B" secondo pr EN 13476 (ex TC155), marchiato Piip/a del IIP / - GOMITO A 90° IN PE-AD PER TUBAZIONE CORRUGATA RIGIDITA' / - del diametro di 500 mm / - del diametro di 630 mm	cad		134,06
22CL.PR.3.9080.g	Gomito a 90° per tubazione per condotte di scarico in polipropilene ad alta densità, corrugato esternamente e con parete interna liscia "tipo B" secondo pr EN 13476 (ex TC155), marchiato Piip/a del IIP / - GOMITO A 90° IN PE-AD PER TUBAZIONE CORRUGATA RIGIDITA' / - del diametro di 500 mm / - del diametro di 800 mm	cad		464,19
22CL.PR.3.9080.h	Gomito a 90° per tubazione per condotte di scarico in polipropilene ad alta densità, corrugato esternamente e con parete interna liscia "tipo B" secondo pr EN 13476 (ex TC155), marchiato Piip/a del IIP / - GOMITO A 90° IN PE-AD PER TUBAZIONE CORRUGATA RIGIDITA' / - del diametro di 500 mm / - del diametro di 1000 mm	cad		650,09
22CL.PR.3.9080.i	Gomito a 90° per tubazione per condotte di scarico in polipropilene ad alta densità, corrugato esternamente e con parete interna liscia "tipo B" secondo pr EN 13476 (ex TC155), marchiato Piip/a del IIP / - GOMITO A 90° IN PE-AD PER TUBAZIONE CORRUGATA RIGIDITA' / - del diametro di 500 mm / - del diametro di 1200 mm	cad		890,38
22CL.PR.3.9090.a	Kit manicotto per tubazione per condotte di scarico in polietilene strutturato ad alta densità, corrugato esternamente e con parete interna liscia "tipo B" secondo pr EN 13476 (ex TC155), marchiato Piip/a del IIP / - KIT MANICOTTO IN PE-AD PER TUBAZIONE CORRUGATA RIGIDITA' / - del diametro di 160 mm / - del diametro di 125 mm	cad		1,97
22CL.PR.3.9090.b	Kit manicotto per tubazione per condotte di scarico in polietilene strutturato ad alta densità, corrugato esternamente e con parete interna liscia "tipo B" secondo pr EN 13476 (ex TC155), marchiato Piip/a del IIP / - KIT MANICOTTO IN PE-AD PER TUBAZIONE CORRUGATA RIGIDITA' / - del diametro di 200 mm / - del diametro di 160 mm	cad		2,45
22CL.PR.3.9090.c	Kit manicotto per tubazione per condotte di scarico in polietilene strutturato ad alta densità, corrugato esternamente e con parete interna liscia "tipo B" secondo pr EN 13476 (ex TC155), marchiato Piip/a del IIP / - KIT MANICOTTO IN PE-AD PER TUBAZIONE CORRUGATA RIGIDITA' / - del diametro di 250 mm / - del diametro di 200 mm	cad		3,69
22CL.PR.3.9090.d	Kit manicotto per tubazione per condotte di scarico in polietilene strutturato ad alta densità, corrugato esternamente e con parete interna liscia "tipo B" secondo pr EN 13476 (ex TC155), marchiato Piip/a del IIP / - KIT MANICOTTO IN PE-AD PER TUBAZIONE CORRUGATA RIGIDITA' / - del diametro di 315 mm / - del diametro di 250 mm	cad		6,83
22CL.PR.3.9090.e	Kit manicotto per tubazione per condotte di scarico in polietilene strutturato ad alta densità, corrugato esternamente e con parete interna liscia "tipo B" secondo pr EN 13476 (ex TC155), marchiato Piip/a del IIP / - KIT MANICOTTO IN PE-AD PER TUBAZIONE CORRUGATA RIGIDITA' / - del diametro di 400 mm / - del diametro di 315 mm	cad		9,00
22CL.PR.3.9090.f	Kit manicotto per tubazione per condotte di scarico in polietilene strutturato ad alta densità, corrugato esternamente e con parete interna liscia "tipo B" secondo pr EN 13476 (ex TC155), marchiato Piip/a del IIP / - KIT MANICOTTO IN PE-AD PER TUBAZIONE CORRUGATA RIGIDITA' / - del diametro di 500 mm / - del diametro di 400 mm	cad		15,44
22CL.PR.3.9090.g	Kit manicotto per tubazione per condotte di scarico in polietilene strutturato ad alta densità, corrugato esternamente e con parete interna liscia "tipo B" secondo pr EN 13476 (ex TC155), marchiato Piip/a del IIP / - KIT MANICOTTO IN PE-AD PER TUBAZIONE CORRUGATA RIGIDITA' / - del diametro di 500 mm	cad		25,48
22CL.PR.3.9090.h	Kit manicotto per tubazione per condotte di scarico in polietilene strutturato ad alta densità, corrugato esternamente e con parete interna liscia "tipo B" secondo pr EN 13476 (ex TC155), marchiato Piip/a del IIP / - KIT MANICOTTO IN PE-AD PER TUBAZIONE CORRUGATA RIGIDITA' / - del diametro di 500 mm / - del diametro di 630 mm	cad		46,07
22CL.PR.3.9090.i	Kit manicotto per tubazione per condotte di scarico in polietilene strutturato ad alta densità, corrugato esternamente e con parete interna liscia "tipo B" secondo pr EN 13476 (ex TC155), marchiato Piip/a del IIP / - KIT MANICOTTO IN PE-AD PER TUBAZIONE CORRUGATA RIGIDITA' / - del diametro di 500 mm / - del diametro di 800 mm	cad		149,13
22CL.PR.3.9090.j	Kit manicotto per tubazione per condotte di scarico in polietilene strutturato ad alta densità, corrugato esternamente e con parete interna liscia "tipo B" secondo pr EN 13476 (ex TC155), marchiato Piip/a del IIP / - KIT MANICOTTO IN PE-AD PER TUBAZIONE CORRUGATA RIGIDITA' / - del diametro di 500 mm / - del diametro di 1000 mm	cad		233,56
22CL.PR.3.9090.k	Kit manicotto per tubazione per condotte di scarico in polietilene strutturato ad alta densità, corrugato esternamente e con parete interna liscia "tipo B" secondo pr EN 13476 (ex TC155), marchiato Piip/a del IIP / - KIT MANICOTTO IN PE-AD PER TUBAZIONE CORRUGATA RIGIDITA' / - del diametro di 500 mm / - del diametro di 1200 mm	cad		369,32
22CL.PR.4.1010.a	Tubi in acciaio S235, saldati, protezione esterna con rivestimento bituminoso pesante secondo norme UNI 5256/87, bitumatura interna conforme alla D.M. n. 24/11/1984 e s.m.i. costruiti a punte lisce o a bicchiere secondo norme UNI EN 10224:2006 / - TUBI IN ACCIAIO UNI 5256/87 / - Diametro Nominale mm 40	m		5,84
22CL.PR.4.1010.b	Tubi in acciaio S235, saldati, protezione esterna con rivestimento bituminoso pesante secondo norme UNI 5256/87, bitumatura interna conforme alla D.M. n. 24/11/1984 e s.m.i. costruiti a punte lisce o a bicchiere secondo norme UNI EN 10224:2006 / - TUBI IN ACCIAIO UNI 5256/87 / - Diametro Nominale mm 50	m		6,27
22CL.PR.4.1010.c	Tubi in acciaio S235, saldati, protezione esterna con rivestimento bituminoso pesante secondo norme UNI 5256/87, bitumatura interna conforme alla D.M. n. 24/11/1984 e s.m.i. costruiti a punte lisce o a bicchiere secondo norme UNI EN 10224:2006 / - TUBI IN ACCIAIO UNI 5256/87 / - Diametro Nominale mm 65	m		7,73
22CL.PR.4.1010.d	Tubi in acciaio S235, saldati, protezione esterna con rivestimento bituminoso pesante secondo norme UNI 5256/87, bitumatura interna conforme alla D.M. n. 24/11/1984 e s.m.i. costruiti a punte lisce o a bicchiere secondo norme UNI EN 10224:2006 / - TUBI IN ACCIAIO UNI 5256/87 / - Diametro Nominale mm 80	m		8,10
22CL.PR.4.1010.e	Tubi in acciaio S235, saldati, protezione esterna con rivestimento bituminoso pesante secondo norme UNI 5256/87, bitumatura interna conforme alla D.M. n. 24/11/1984 e s.m.i. costruiti a punte lisce o a bicchiere secondo norme UNI EN 10224:2006 / - TUBI IN ACCIAIO UNI 5256/87 / - Diametro Nominale mm 100	m		9,53
22CL.PR.4.1010.f	Tubi in acciaio S235, saldati, protezione esterna con rivestimento bituminoso pesante secondo norme UNI 5256/87, bitumatura interna conforme alla D.M. n. 24/11/1984 e s.m.i. costruiti a punte lisce o a bicchiere secondo norme UNI EN 10224:2006 / - TUBI IN ACCIAIO UNI 5256/87 / - Diametro Nominale mm 125	m		13,18
22CL.PR.4.1010.g	Tubi in acciaio S235, saldati, protezione esterna con rivestimento bituminoso pesante secondo norme UNI 5256/87, bitumatura interna conforme alla D.M. n. 24/11/1984 e s.m.i. costruiti a punte lisce o a bicchiere secondo norme UNI EN 10224:2006 / - TUBI IN ACCIAIO UNI 5256/87 / - Diametro Nominale mm 150	m		19,08
22CL.PR.4.1010.h	Tubi in acciaio S235, saldati, protezione esterna con rivestimento bituminoso pesante secondo norme UNI 5256/87, bitumatura interna conforme alla D.M. n. 24/11/1984 e s.m.i. costruiti a punte lisce o a bicchiere secondo norme UNI EN 10224:2006 / - TUBI IN ACCIAIO UNI 5256/87 / - Diametro Nominale mm 200	m		30,44
22CL.PR.4.1010.i	Tubi in acciaio S235, saldati, protezione esterna con rivestimento bituminoso pesante secondo norme UNI 5256/87, bitumatura interna conforme alla D.M. n. 24/11/1984 e s.m.i. costruiti a punte lisce o a bicchiere secondo norme UNI EN 10224:2006 / - TUBI IN ACCIAIO UNI 5256/87 / - Diametro Nominale mm 250	m		41,69
22CL.PR.4.1010.j	Tubi in acciaio S235, saldati, protezione esterna con rivestimento bituminoso pesante secondo norme UNI 5256/87, bitumatura interna conforme alla D.M. n. 24/11/1984 e s.m.i. costruiti a punte lisce o a bicchiere secondo norme UNI EN 10224:2006 / - TUBI IN ACCIAIO UNI 5256/87 / - Diametro Nominale mm 300	m		49,55
22CL.PR.4.1010.k	Tubi in acciaio S235, saldati, protezione esterna con rivestimento bituminoso pesante secondo norme UNI 5256/87, bitumatura interna conforme alla D.M. n. 24/11/1984 e s.m.i. costruiti a punte lisce o a bicchiere secondo norme UNI EN 10224:2006 / - TUBI IN ACCIAIO UNI 5256/87 / - Diametro Nominale mm 350	m		70,50
22CL.PR.4.1010.l	Tubi in acciaio S235, saldati, protezione esterna con rivestimento bituminoso pesante secondo norme UNI 5256/87, bitumatura interna conforme alla D.M. n. 24/11/1984 e s.m.i. costruiti a punte lisce o a bicchiere secondo norme UNI EN 10224:2006 / - TUBI IN ACCIAIO UNI 5256/87 / - Diametro Nominale mm 400	m		70,79
22CL.PR.4.1010.m	Tubi in acciaio S235, saldati, protezione esterna con rivestimento bituminoso pesante secondo norme UNI 5256/87, bitumatura interna conforme alla D.M. n. 24/11/1984 e s.m.i. costruiti a punte lisce o a bicchiere secondo norme UNI EN 10224:2006 / - TUBI IN ACCIAIO UNI 5256/87 / - Diametro Nominale mm 450	m		79,90
22CL.PR.4.1010.n	Tubi in acciaio S235, saldati, protezione esterna con rivestimento bituminoso pesante secondo norme UNI 5256/87, bitumatura interna conforme alla D.M. n. 24/11/1984 e s.m.i. costruiti a punte lisce o a bicchiere secondo norme UNI EN 10224:2006 / - TUBI IN ACCIAIO UNI 5256/87 / - Diametro Nominale mm 500	m		89,54
22CL.PR.4.1010.o	Tubi in acciaio S235, saldati, protezione esterna con rivestimento bituminoso pesante secondo norme UNI 5256/87, bitumatura interna conforme alla D.M. n. 24/11/1984 e s.m.i. costruiti a punte lisce o a bicchiere secondo norme UNI EN 10224:2006 / - TUBI IN ACCIAIO UNI 5256/87 / - Diametro Nominale mm 600	m		112,07
22CL.PR.4.1020.a	Tubi in acciaio S235, senza saldatura, protezione esterna con rivestimento bituminoso pesante secondo norme UNI 5256/87, bitumatura interna conforme al D.M. n. 174 del 06/04/2004 (sostituisce la Circ. Min. Sanità n. 102 del 02/12/78), costruiti a punte lisce o a bicchiere secondo norme UNI EN 10224:2006 / - TUBI IN ACCIAIO UNI 5256/87 / - Diametro Nominale mm 40	m		6,68
22CL.PR.4.1020.b	Tubi in acciaio S235, senza saldatura, protezione esterna con rivestimento bituminoso pesante secondo norme UNI 5256/87, bitumatura interna conforme al D.M. n. 174 del 06/04/2004 (sostituisce la Circ. Min. Sanità n. 102 del 02/12/78), costruiti a punte lisce o a bicchiere secondo norme UNI EN 10224:2006 / - TUBI IN ACCIAIO UNI 5256/87 / - Diametro Nominale mm 50	m		7,32
22CL.PR.4.1020.c	Tubi in acciaio S235, senza saldatura, protezione esterna con rivestimento bituminoso pesante secondo norme UNI 5256/87, bitumatura interna conforme al D.M. n. 174 del 06/04/2004 (sostituisce la Circ. Min. Sanità n. 102 del 02/12/78), costruiti a punte lisce o a bicchiere secondo norme UNI EN 10224:2006 / - TUBI IN ACCIAIO UNI 5256/87 / - Diametro Nominale mm 65	m		7,79
22CL.PR.4.1020.d	Tubi in acciaio S235, senza saldatura, protezione esterna con rivestimento bituminoso pesante secondo norme UNI 5256/87, bitumatura interna conforme al D.M. n. 174 del 06/04/2004 (sostituisce la Circ. Min. Sanità n. 102 del 02/12/78), costruiti a punte lisce o a bicchiere secondo norme UNI EN 10224:2006 / - TUBI IN ACCIAIO UNI 5256/87 / - Diametro Nominale mm 80	m		9,48
22CL.PR.4.1020.e	Tubi in acciaio S235, senza saldatura, protezione esterna con rivestimento bituminoso pesante secondo norme UNI 5256/87, bitumatura interna conforme al D.M. n. 174 del 06/04/2004 (sostituisce la Circ. Min. Sanità n. 102 del 02/12/78), costruiti a punte lisce o a bicchiere secondo norme UNI EN 10224:2006 / - TUBI IN ACCIAIO UNI 5256/87 / - Diametro Nominale mm 100	m		12,28
22CL.PR.4.1020.f	Tubi in acciaio S235, senza saldatura, protezione esterna con rivestimento bituminoso pesante secondo norme UNI 5256/87, bitumatura interna conforme al D.M. n. 174 del 06/04/2004 (sostituisce la Circ. Min. Sanità n. 102 del 02/12/78), costruiti a punte lisce o a bicchiere secondo norme UNI EN 10224:2006 / - TUBI IN ACCIAIO UNI 5256/87 / - Diametro Nominale mm 125	m		15,83
22CL.PR.4.1020.g	Tubi in acciaio S235, senza saldatura, protezione esterna con rivestimento bituminoso pesante secondo norme UNI 5256/87, bitumatura interna conforme al D.M. n. 174 del 06/04/2004 (sostituisce la Circ. Min. Sanità n. 102 del 02/12/78), costruiti a punte lisce o a bicchiere secondo norme UNI EN 10224:2006 / - TUBI IN ACCIAIO UNI 5256/87 / - Diametro Nominale mm 150	m		19,62
22CL.PR.4.1020.h	Tubi in acciaio S235, senza saldatura, protezione esterna con rivestimento bituminoso pesante secondo norme UNI 5256/87, bitumatura interna conforme al D.M. n. 174 del 06/04/2004 (sostituisce la Circ. Min. Sanità n. 102 del 02/12/78), costruiti a punte lisce o a bicchiere secondo norme UNI EN 10224:2006 / - TUBI IN ACCIAIO UNI 5256/87 / - Diametro Nominale mm 200	m		36,12
22CL.PR.4.1020.i	Tubi in acciaio S235, senza saldatura, protezione esterna con rivestimento bituminoso pesante secondo norme UNI 5256/87, bitumatura interna conforme al D.M. n. 174 del 06/04/2004 (sostituisce la Circ. Min. Sanità n. 102 del 02/12/78), costruiti a punte lisce o a bicchiere secondo norme UNI EN 10224:2006 / - TUBI IN ACCIAIO UNI 5256/87 / - Diametro Nominale mm 250	m		47,35
22CL.PR.4.1020.j	Tubi in acciaio S235, senza saldatura, protezione esterna con rivestimento bituminoso pesante secondo norme UNI 5256/87, bitumatura interna conforme al D.M. n. 174 del 06/04/2004 (sostituisce la Circ. Min. Sanità n. 102 del 02/12/78), costruiti a punte lisce o a bicchiere secondo norme UNI EN 10224:2006 / - TUBI IN ACCIAIO UNI 5256/87 / - Diametro Nominale mm 300	m		72,26
22CL.PR.4.1020.k	Tubi in acciaio S235, senza saldatura, protezione esterna con rivestimento bituminoso pesante secondo norme UNI 5256/87, bitumatura interna conforme al D.M. n. 174 del 06/04/2004 (sostituisce la Circ. Min. Sanità n. 102 del 02/12/78), costruiti a punte lisce o a bicchiere secondo norme UNI EN 10224:2006 / - TUBI IN ACCIAIO UNI 5256/87 / - Diametro Nominale mm 350	m		85,82
22CL.PR.4.1020.l	Tubi in acciaio S235, senza saldatura, protezione esterna con rivestimento bituminoso pesante secondo norme UNI 5256/87, bitumatura interna conforme al D.M. n. 174 del 06/04/2004 (sostituisce la Circ. Min. Sanità n. 102 del 02/12/78), costruiti a punte lisce o a bicchiere secondo norme UNI EN 10224:2006 / - TUBI IN ACCIAIO UNI 5256/87 / - Diametro Nominale mm 400	m		92,14
22CL.PR.4.1020.m	Tubi in acciaio S235, senza saldatura, protezione esterna con rivestimento bituminoso pesante secondo norme UNI 5256/87, bitumatura interna conforme al D.M. n. 174 del 06/04/2004 (sostituisce la Circ. Min. Sanità n. 102 del 02/12/78), costruiti a punte lisce o a bicchiere secondo norme UNI EN 10224:2006 / - TUBI IN ACCIAIO UNI 5256/87 / - Diametro Nominale mm 450	m		113,97
22CL.PR.4.1020.n	Tubi in acciaio S235, senza saldatura, protezione esterna con rivestimento bituminoso pesante secondo norme UNI 5256/87, bitumatura interna conforme al D.M. n. 174 del 06/04/2004 (sostituisce la Circ. Min. Sanità n. 102 del 02/12/78), costruiti a punte lisce o a bicchiere secondo norme UNI EN 10224:2006 / - TUBI IN ACCIAIO UNI 5256/87 / - Diametro Nominale mm 500	m		113,79
22CL.PR.4.1020.o	Tubi in acciaio S235, senza saldatura, protezione esterna con rivestimento bituminoso pesante secondo norme UNI 5256/87, bitumatura interna conforme al D.M. n. 174 del 06/04/2004 (sostituisce la Circ. Min. Sanità n. 102 del 02/12/78), costruiti a punte lisce o a bicchiere secondo norme UNI EN 10224:2006 / - TUBI IN ACCIAIO UNI 5256/87 / - Diametro Nominale mm 600	m		165,02
22CL.PR.4.1030.a	Tubo in acciaio elettro saldato longitudinalmente, secondo norme UNI EN 10224:2006, congiunto saldato a bicchiere cilindrico o sferico, rivestito esternamente con polietilene estruso a guaina circolare secondo norma UNI 9099 in triplostrato (R3) costituito da un primo strato di primer epossidico su cui sono poi coestrusi adesivo e polietilene. Internamente rivestito con uno strato di materiale epossidico con spessore pari a mm 0,250, costituito da un sistema bicomponente privo di solventi, formato da un catalizzatore e da una resina di base, conforme alle disposizioni del Ministero della Sanità per i materiali posti a contatto con le sostanze alimentari destinate al consumo umano / - TUBI DI ACCIAO RIVESTITI IN POLIETILENE ESTERNO ED EPOSIDICO INTERNO / - Tubazione diametro nominale mm 50	m		5,22
22CL.PR.4.1030.b	Tubo in acciaio elettro saldato longitudinalmente, secondo norme UNI EN 10224:2006, congiunto saldato a bicchiere cilindrico o sferico, rivestito esternamente con polietilene estruso a guaina circolare secondo norma UNI 9099 in triplostrato (R3) costituito da un primo strato di primer epossidico su cui sono poi coestrusi adesivo e polietilene. Internamente rivestito con uno strato di materiale epossidico con spessore pari a mm 0,250, costituito da un sistema bicomponente privo di solventi, formato da un catalizzatore e da una resina di base, conforme alle disposizioni del Ministero della Sanità per i materiali posti a contatto con le sostanze alimentari destinate al consumo umano / - TUBI DI ACCIAO RIVESTITI IN POLIETILENE ESTERNO ED EPOSIDICO INTERNO / - Tubazione diametro nominale mm 65	m		6,53
22CL.PR.4.1030.c	Tubo in acciaio elettro saldato longitudinalmente, secondo norme UNI EN 10224:2006, congiunto saldato a bicchiere cilindrico o sferico, rivestito esternamente con polietilene estruso a guaina circolare secondo norma UNI 9099 in triplostrato (R3) costituito da un primo strato di primer epossidico su cui sono poi coestrusi adesivo e polietilene. Internamente rivestito con uno strato di materiale epossidico con spessore pari a mm 0,250, costituito da un sistema bicomponente privo di solventi, formato da un catalizzatore e da una resina di base, conforme alle disposizioni del Ministero della Sanità per i materiali posti a contatto con le sostanze alimentari destinate al consumo umano / - TUBI DI ACCIAO RIVESTITI IN POLIETILENE ESTERNO ED EPOSIDICO INTERNO / - Tubazione diametro nominale mm 80	m		7,14
22CL.PR.4.1030.d	Tubo in acciaio elettro saldato longitudinalmente, secondo norme UNI EN 10224:2006, congiunto saldato a bicchiere cilindrico o sferico, rivestito esternamente con polietilene estruso a guaina circolare secondo norma UNI 9099 in triplostrato (R3) costituito da un primo strato di primer epossidico su cui sono poi coestrusi adesivo e polietilene. Internamente rivestito con uno strato di materiale epossidico con spessore pari a mm 0,250, costituito da un sistema bicomponente privo di solventi, formato da un catalizzatore e da una resina di base, conforme alle disposizioni del Ministero della Sanità per i materiali posti a contatto con le sostanze alimentari destinate al consumo umano / - TUBI DI ACCIAO RIVESTITI IN POLIETILENE ESTERNO ED EPOSIDICO INTERNO / - Tubazione diametro nominale mm 100	m		10,34
22CL.PR.4.1030.e	Tubo in acciaio elettro saldato longitudinalmente, secondo norme UNI EN 10224:2006, congiunto saldato a bicchiere cilindrico o sferico, rivestito esternamente con polietilene estruso a guaina circolare secondo norma UNI 9099 in triplostrato (R3) costituito da un primo strato di primer epossidico su cui sono poi coestrusi adesivo e polietilene. Internamente rivestito con uno strato di materiale epossidico con spessore pari a mm 0,250, costituito da un sistema bicomponente privo di solventi, formato da un catalizzatore e da una resina di base, conforme alle disposizioni del Ministero della Sanità per i materiali posti a contatto con le sostanze alimentari destinate al consumo umano / - TUBI DI ACCIAO RIVESTITI IN POLIETILENE ESTERNO ED EPOSIDICO INTERNO / - Tubazione diametro nominale mm 125	m		14,49
22CL.PR.4.1030.f	Tubo in acciaio elettro saldato longitudinalmente, secondo norme UNI EN 10224:2006, congiunto saldato a bicchiere cilindrico o sferico, rivestito esternamente con polietilene estruso a guaina circolare secondo norma UNI 9099 in triplostrato (R3) costituito da un primo strato di primer epossidico su cui sono poi coestrusi adesivo e polietilene. Internamente rivestito con uno strato di materiale epossidico con spessore pari a mm 0,250, costituito da un sistema bicomponente privo di solventi, formato da un catalizzatore e da una resina di base, conforme alle disposizioni del Ministero della Sanità per i materiali posti a contatto con le sostanze alimentari destinate al consumo umano / - TUBI DI ACCIAO RIVESTITI IN POLIETILENE ESTERNO ED EPOSIDICO INTERNO / - Tubazione diametro nominale mm 150	m		20,11
22CL.PR.4.1030.g	Tubo in acciaio elettro saldato longitudinalmente, secondo norme UNI EN 10224:2006, congiunto saldato a bicchiere cilindrico o sferico, rivestito esternamente con polietilene estruso a guaina circolare secondo norma UNI 9099 in triplostrato (R3) costituito da un primo strato di primer epossidico su cui sono poi coestrusi adesivo e polietilene. Internamente rivestito con uno strato di materiale epossidico con spessore pari a mm 0,250, costituito da un sistema bicomponente privo di solventi, formato da un catalizzatore e da una resina di base, conforme alle disposizioni del Ministero della Sanità per i materiali posti a contatto con le sostanze alimentari destinate al consumo umano / - TUBI DI ACCIAO RIVESTITI IN POLIETILENE ESTERNO ED EPOSIDICO INTERNO / - Tubazione diametro nominale mm 200	m		33,81
22CL.PR.4.1030.h	Tubo in acciaio elettro saldato longitudinalmente, secondo norme UNI EN 10224:2006, congiunto saldato a bicchiere cilindrico o sferico, rivestito esternamente con polietilene estruso a guaina circolare secondo norma UNI 9099 in triplostrato (R3) costituito da un primo strato di primer epossidico su cui sono poi coestrusi adesivo e polietilene. Internamente rivestito con uno strato di materiale epossidico con spessore pari a mm 0,250, costituito da un sistema bicomponente privo di solventi, formato da un catalizzatore e da una resina di base, conforme alle disposizioni del Ministero della Sanità per i materiali posti a contatto con le sostanze alimentari destinate al consumo umano / - TUBI DI ACCIAO RIVESTITI IN POLIETILENE ESTERNO ED EPOSIDICO INTERNO / - Tubazione diametro nominale mm 250	m		52,63
22CL.PR.4.1030.i	Tubo in acciaio elettro saldato longitudinalmente, secondo norme UNI EN 10224:2006, congiunto saldato a bicchiere cilindrico o sferico, rivestito esternamente con polietilene estruso a guaina circolare secondo norma UNI 9099 in triplostrato (R3) costituito da un primo strato di primer epossidico su cui sono poi coestrusi adesivo e polietilene. Internamente rivestito con uno strato di materiale epossidico con spessore pari a mm 0,250, costituito da un sistema bicomponente privo di solventi, formato da un catalizzatore e da una resina di base, conforme alle disposizioni del Ministero della Sanità per i materiali posti a contatto con le sostanze alimentari destinate al consumo umano / - TUBI DI ACCIAO RIVESTITI IN POLIETILENE ESTERNO ED EPOSIDICO INTERNO / - Tubazione diametro nominale mm 300	m		79,22
22CL.PR.4.1030.j	Tubo in acciaio elettro saldato longitudinalmente, secondo norme UNI EN 10224:2006, congiunto saldato a bicchiere cilindrico o sferico, rivestito esternamente con polietilene estruso a guaina circolare secondo norma UNI 9099 in triplostrato (R3) costituito da un primo strato di primer epossidico su cui sono poi coestrusi adesivo e polietilene. Internamente rivestito con uno strato di materiale epossidico con spessore pari a mm 0,250, costituito da un sistema bicomponente privo di solventi, formato da un catalizzatore e da una resina di base, conforme alle disposizioni del Ministero della Sanità per i materiali posti a contatto con le sostanze alimentari destinate al consumo umano / - TUBI DI ACCIAO RIVESTITI IN POLIETILENE ESTERNO ED EPOSIDICO INTERNO / - Tubazione diametro nominale mm 350	m		96,19
22CL.PR.4.1030.k	Tubo in acciaio elettro saldato longitudinalmente, secondo norme UNI EN 10224:2006, congiunto saldato a bicchiere cilindrico o sferico, rivestito esternamente con polietilene estruso a guaina circolare secondo norma UNI 9099 in triplostrato (R3) costituito da un primo strato di primer epossidico su cui sono poi coestrusi adesivo e polietilene. Internamente rivestito con uno strato di materiale epossidico con spessore pari a mm 0,250, costituito da un sistema bicomponente privo di solventi, formato da un catalizzatore e da una resina di base, conforme alle disposizioni del Ministero della Sanità per i materiali posti a contatto con le sostanze alimentari destinate al consumo umano / - TUBI DI ACCIAO RIVESTITI IN POLIETILENE ESTERNO ED EPOSIDICO INTERNO / - Tubazione diametro nominale mm 400	m		107,15
22CL.PR.4.1030.l	Tubo in acciaio elettro saldato longitudinalmente, secondo norme UNI EN 10224:2006, congiunto saldato a bicchiere cilindrico o sferico, rivestito esternamente con polietilene estruso a guaina circolare secondo norma UNI 9099 in triplostrato (R3) costituito da un primo strato di primer epossidico su cui sono poi coestrusi adesivo e polietilene. Internamente rivestito con uno strato di materiale epossidico con spessore pari a mm 0,250, costituito da un sistema bicomponente privo di solventi, formato da un catalizzatore e da una resina di base, conforme alle disposizioni del Ministero della Sanità per i materiali posti a contatto con le sostanze alimentari destinate al consumo umano / - TUBI DI ACCIAO RIVESTITI IN POLIETILENE ESTERNO ED EPOSIDICO INTERNO / - Tubazione diametro nominale mm 450	m		118,54
22CL.PR.4.1030.m	Tubo in acciaio elettro saldato longitudinalmente, secondo norme UNI EN 10224:2006, congiunto saldato a bicchiere cilindrico o sferico, rivestito esternamente con polietilene estruso a guaina circolare secondo norma UNI 9099 in triplostrato (R3) costituito da un primo strato di primer epossidico su cui sono poi coestrusi adesivo e polietilene. Internamente rivestito con uno strato di materiale epossidico con spessore pari a mm 0,250, costituito da un sistema bicomponente privo di solventi, formato da un catalizzatore e da una resina di base, conforme alle disposizioni del Ministero della Sanità per i materiali posti a contatto con le sostanze alimentari destinate al consumo umano / - TUBI DI ACCIAO RIVESTITI IN POLIETILENE ESTERNO ED EPOSIDICO INTERNO / - Tubazione diametro nominale mm 500	m		131,36
22CL.PR.4.1030.n	Tubo in acciaio elettro saldato longitudinalmente, secondo norme UNI EN 10224:2006, congiunto saldato a bicchiere cilindrico o sferico, rivestito esternamente con polietilene estruso a guaina circolare secondo norma UNI 9099 in triplostrato (R3) costituito da un primo strato di primer epossidico su cui sono poi coestrusi adesivo e polietilene. Internamente rivestito con uno strato di materiale epossidico con spessore pari a mm 0,250, costituito da un sistema bicomponente privo di solventi, formato da un catalizzatore e da una resina di base, conforme alle disposizioni del Ministero della Sanità per i materiali posti a contatto con le sostanze alimentari destinate al consumo umano / - TUBI DI ACCIAO RIVESTITI IN POLIETILENE ESTERNO ED EPOSIDICO INTERNO / - Tubazione diametro nominale mm 600	m		182,26
22CL.PR.4.1040.a	Tubo polietilene ad Alta Densità PE 80 per condotte di gas naturale, colore nero con riga gialla coestrusa, conforme alle norme UNI EN 1555 parte 1 e 2 tipo 316; segnato ogni metro con diametro, marchio IIP, marchio del produttore e data di produzione dovranno essere contrassegnate dal marchio IIP dellÆIstituto Italiano dei Plastici e/o equivalente marchio europeo. I tubi devono essere formati per estrusione , e possono essere forniti sia in barre che in rotoli. PFA 5 / - TUBI IN POLIETILENE PE 80 PFA 5 / - Tubazione del diametro esterno 20 mm spessore 3,0 mm	m		0,42
22CL.PR.4.1040.b	Tubo polietilene ad Alta Densità PE 80 per condotte di gas naturale, colore nero con riga gialla coestrusa, conforme alle norme UNI EN 1555 parte 1 e 2 tipo 316; segnato ogni metro con diametro, marchio IIP, marchio del produttore e data di produzione dovranno essere contrassegnate dal marchio IIP dellÆIstituto Italiano dei Plastici e/o equivalente marchio europeo. I tubi devono essere formati per estrusione , e possono essere forniti sia in barre che in rotoli. PFA 5 / - TUBI IN POLIETILENE PE 80 PFA 5 / - Tubazione del diametro esterno 25 mm spessore 3,0 mm	m		0,51
22CL.PR.4.1040.c	Tubo polietilene ad Alta Densità PE 80 per condotte di gas naturale, colore nero con riga gialla coestrusa, conforme alle norme UNI EN 1555 parte 1 e 2 tipo 316; segnato ogni metro con diametro, marchio IIP, marchio del produttore e data di produzione dovranno essere contrassegnate dal marchio IIP dellÆIstituto Italiano dei Plastici e/o equivalente marchio europeo. I tubi devono essere formati per estrusione , e possono essere forniti sia in barre che in rotoli. PFA 5 / - TUBI IN POLIETILENE PE 80 PFA 5 / - Tubazione del diametro esterno 32 mm spessore 3,0 mm	m		0,65
22CL.PR.4.1040.d	Tubo polietilene ad Alta Densità PE 80 per condotte di gas naturale, colore nero con riga gialla coestrusa, conforme alle norme UNI EN 1555 parte 1 e 2 tipo 316; segnato ogni metro con diametro, marchio IIP, marchio del produttore e data di produzione dovranno essere contrassegnate dal marchio IIP dellÆIstituto Italiano dei Plastici e/o equivalente marchio europeo. I tubi devono essere formati per estrusione , e possono essere forniti sia in barre che in rotoli. PFA 5 / - TUBI IN POLIETILENE PE 80 PFA 5 / - Tubazione del diametro esterno 40 mm spessore 3,7 mm	m		1,08
22CL.PR.4.1040.e	Tubo polietilene ad Alta Densità PE 80 per condotte di gas naturale, colore nero con riga gialla coestrusa, conforme alle norme UNI EN 1555 parte 1 e 2 tipo 316; segnato ogni metro con diametro, marchio IIP, marchio del produttore e data di produzione dovranno essere contrassegnate dal marchio IIP dellÆIstituto Italiano dei Plastici e/o equivalente marchio europeo. I tubi devono essere formati per estrusione , e possono essere forniti sia in barre che in rotoli. PFA 5 / - TUBI IN POLIETILENE PE 80 PFA 5 / - Tubazione del diametro esterno 50 mm spessore 4,6 mm	m		1,58
22CL.PR.4.1040.f	Tubo polietilene ad Alta Densità PE 80 per condotte di gas naturale, colore nero con riga gialla coestrusa, conforme alle norme UNI EN 1555 parte 1 e 2 tipo 316; segnato ogni metro con diametro, marchio IIP, marchio del produttore e data di produzione dovranno essere contrassegnate dal marchio IIP dellÆIstituto Italiano dei Plastici e/o equivalente marchio europeo. I tubi devono essere formati per estrusione , e possono essere forniti sia in barre che in rotoli. PFA 5 / - TUBI IN POLIETILENE PE 80 PFA 5 / - Tubazione del diametro esterno 63 mm spessore 5,8 mm	m		2,51
22CL.PR.4.1040.g	Tubo polietilene ad Alta Densità PE 80 per condotte di gas naturale, colore nero con riga gialla coestrusa, conforme alle norme UNI EN 1555 parte 1 e 2 tipo 316; segnato ogni metro con diametro, marchio IIP, marchio del produttore e data di produzione dovranno essere contrassegnate dal marchio IIP dellÆIstituto Italiano dei Plastici e/o equivalente marchio europeo. I tubi devono essere formati per estrusione , e possono essere forniti sia in barre che in rotoli. PFA 5 / - TUBI IN POLIETILENE PE 80 PFA 5 / - Tubazione del diametro esterno 75 mm spessore 6,8 mm	m		3,80
22CL.PR.4.1040.h	Tubo polietilene ad Alta Densità PE 80 per condotte di gas naturale, colore nero con riga gialla coestrusa, conforme alle norme UNI EN 1555 parte 1 e 2 tipo 316; segnato ogni metro con diametro, marchio IIP, marchio del produttore e data di produzione dovranno essere contrassegnate dal marchio IIP dellÆIstituto Italiano dei Plastici e/o equivalente marchio europeo. I tubi devono essere formati per estrusione , e possono essere forniti sia in barre che in rotoli. PFA 5 / - TUBI IN POLIETILENE PE 80 PFA 5 / - Tubazione del diametro esterno 90 mm spessore 8,2 mm	m		5,04
22CL.PR.4.1040.i	Tubo polietilene ad Alta Densità PE 80 per condotte di gas naturale, colore nero con riga gialla coestrusa, conforme alle norme UNI EN 1555 parte 1 e 2 tipo 316; segnato ogni metro con diametro, marchio IIP, marchio del produttore e data di produzione dovranno essere contrassegnate dal marchio IIP dellÆIstituto Italiano dei Plastici e/o equivalente marchio europeo. I tubi devono essere formati per estrusione , e possono essere forniti sia in barre che in rotoli. PFA 5 / - TUBI IN POLIETILENE PE 80 PFA 5 / - Tubazione del diametro esterno 110 mm spessore 10,0 mm	m		7,86
22CL.PR.4.1040.j	Tubo polietilene ad Alta Densità PE 80 per condotte di gas naturale, colore nero con riga gialla coestrusa, conforme alle norme UNI EN 1555 parte 1 e 2 tipo 316; segnato ogni metro con diametro, marchio IIP, marchio del produttore e data di produzione dovranno essere contrassegnate dal marchio IIP dellÆIstituto Italiano dei Plastici e/o equivalente marchio europeo. I tubi devono essere formati per estrusione , e possono essere forniti sia in barre che in rotoli. PFA 5 / - TUBI IN POLIETILENE PE 80 PFA 5 / - Tubazione del diametro esterno 125 mm spessore 11,4 mm	m		9,69
22CL.PR.4.1040.k	Tubo polietilene ad Alta Densità PE 80 per condotte di gas naturale, colore nero con riga gialla coestrusa, conforme alle norme UNI EN 1555 parte 1 e 2 tipo 316; segnato ogni metro con diametro, marchio IIP, marchio del produttore e data di produzione dovranno essere contrassegnate dal marchio IIP dellÆIstituto Italiano dei Plastici e/o equivalente marchio europeo. I tubi devono essere formati per estrusione , e possono essere forniti sia in barre che in rotoli. PFA 5 / - TUBI IN POLIETILENE PE 80 PFA 5 / - Tubazione del diametro esterno 140 mm spessore 12,7 mm	m		11,67
22CL.PR.4.1040.l	Tubo polietilene ad Alta Densità PE 80 per condotte di gas naturale, colore nero con riga gialla coestrusa, conforme alle norme UNI EN 1555 parte 1 e 2 tipo 316; segnato ogni metro con diametro, marchio IIP, marchio del produttore e data di produzione dovranno essere contrassegnate dal marchio IIP dellÆIstituto Italiano dei Plastici e/o equivalente marchio europeo. I tubi devono essere formati per estrusione , e possono essere forniti sia in barre che in rotoli. PFA 5 / - TUBI IN POLIETILENE PE 80 PFA 5 / - Tubazione del diametro esterno 160 mm spessore 14,6 mm	m		15,44
22CL.PR.4.1040.m	Tubo polietilene ad Alta Densità PE 80 per condotte di gas naturale, colore nero con riga gialla coestrusa, conforme alle norme UNI EN 1555 parte 1 e 2 tipo 316; segnato ogni metro con diametro, marchio IIP, marchio del produttore e data di produzione dovranno essere contrassegnate dal marchio IIP dellÆIstituto Italiano dei Plastici e/o equivalente marchio europeo. I tubi devono essere formati per estrusione , e possono essere forniti sia in barre che in rotoli. PFA 5 / - TUBI IN POLIETILENE PE 80 PFA 5 / - Tubazione del diametro esterno 180 mm spessore 16,4 mm	m		18,00
22CL.PR.4.1040.n	Tubo polietilene ad Alta Densità PE 80 per condotte di gas naturale, colore nero con riga gialla coestrusa, conforme alle norme UNI EN 1555 parte 1 e 2 tipo 316; segnato ogni metro con diametro, marchio IIP, marchio del produttore e data di produzione dovranno essere contrassegnate dal marchio IIP dellÆIstituto Italiano dei Plastici e/o equivalente marchio europeo. I tubi devono essere formati per estrusione , e possono essere forniti sia in barre che in rotoli. PFA 5 / - TUBI IN POLIETILENE PE 80 PFA 5 / - Tubazione del diametro esterno 200 mm spessore 18,2 mm	m		24,22
22CL.PR.4.1040.o	Tubo polietilene ad Alta Densità PE 80 per condotte di gas naturale, colore nero con riga gialla coestrusa, conforme alle norme UNI EN 1555 parte 1 e 2 tipo 316; segnato ogni metro con diametro, marchio IIP, marchio del produttore e data di produzione dovranno essere contrassegnate dal marchio IIP dellÆIstituto Italiano dei Plastici e/o equivalente marchio europeo. I tubi devono essere formati per estrusione , e possono essere forniti sia in barre che in rotoli. PFA 5 / - TUBI IN POLIETILENE PE 80 PFA 5 / - Tubazione del diametro esterno 225 mm spessore 20,5 mm	m		31,06
22CL.PR.4.1040.p	Tubo polietilene ad Alta Densità PE 80 per condotte di gas naturale, colore nero con riga gialla coestrusa, conforme alle norme UNI EN 1555 parte 1 e 2 tipo 316; segnato ogni metro con diametro, marchio IIP, marchio del produttore e data di produzione dovranno essere contrassegnate dal marchio IIP dellÆIstituto Italiano dei Plastici e/o equivalente marchio europeo. I tubi devono essere formati per estrusione , e possono essere forniti sia in barre che in rotoli. PFA 5 / - TUBI IN POLIETILENE PE 80 PFA 5 / - Tubazione del diametro esterno 250 mm spessore 22,7 mm	m		37,91
22CL.PR.4.1040.q	Tubo polietilene ad Alta Densità PE 80 per condotte di gas naturale, colore nero con riga gialla coestrusa, conforme alle norme UNI EN 1555 parte 1 e 2 tipo 316; segnato ogni metro con diametro, marchio IIP, marchio del produttore e data di produzione dovranno essere contrassegnate dal marchio IIP dellÆIstituto Italiano dei Plastici e/o equivalente marchio europeo. I tubi devono essere formati per estrusione , e possono essere forniti sia in barre che in rotoli. PFA 5 / - TUBI IN POLIETILENE PE 80 PFA 5 / - Tubazione del diametro esterno 280 mm spessore 25,4 mm	m		47,29
22CL.PR.4.1040.r	Tubo polietilene ad Alta Densità PE 80 per condotte di gas naturale, colore nero con riga gialla coestrusa, conforme alle norme UNI EN 1555 parte 1 e 2 tipo 316; segnato ogni metro con diametro, marchio IIP, marchio del produttore e data di produzione dovranno essere contrassegnate dal marchio IIP dellÆIstituto Italiano dei Plastici e/o equivalente marchio europeo. I tubi devono essere formati per estrusione , e possono essere forniti sia in barre che in rotoli. PFA 5 / - TUBI IN POLIETILENE PE 80 PFA 5 / - Tubazione del diametro esterno 315 mm spessore 28,6 mm	m		62,93
22CL.PR.4.1040.s	Tubo polietilene ad Alta Densità PE 80 per condotte di gas naturale, colore nero con riga gialla coestrusa, conforme alle norme UNI EN 1555 parte 1 e 2 tipo 316; segnato ogni metro con diametro, marchio IIP, marchio del produttore e data di produzione dovranno essere contrassegnate dal marchio IIP dellÆIstituto Italiano dei Plastici e/o equivalente marchio europeo. I tubi devono essere formati per estrusione , e possono essere forniti sia in barre che in rotoli. PFA 5 / - TUBI IN POLIETILENE PE 80 PFA 5 / - Tubazione del diametro esterno 355 mm spessore 32,3 mm	m		84,74
22CL.PR.4.1040.t	Tubo polietilene ad Alta Densità PE 80 per condotte di gas naturale, colore nero con riga gialla coestrusa, conforme alle norme UNI EN 1555 parte 1 e 2 tipo 316; segnato ogni metro con diametro, marchio IIP, marchio del produttore e data di produzione dovranno essere contrassegnate dal marchio IIP dellÆIstituto Italiano dei Plastici e/o equivalente marchio europeo. I tubi devono essere formati per estrusione , e possono essere forniti sia in barre che in rotoli. PFA 5 / - TUBI IN POLIETILENE PE 80 PFA 5 / - Tubazione del diametro esterno 400 mm spessore 36,4 mm	m		103,64
22CL.PR.4.1040.u	Tubo polietilene ad Alta Densità PE 80 per condotte di gas naturale, colore nero con riga gialla coestrusa, conforme alle norme UNI EN 1555 parte 1 e 2 tipo 316; segnato ogni metro con diametro, marchio IIP, marchio del produttore e data di produzione dovranno essere contrassegnate dal marchio IIP dellÆIstituto Italiano dei Plastici e/o equivalente marchio europeo. I tubi devono essere formati per estrusione , e possono essere forniti sia in barre che in rotoli. PFA 5 / - TUBI IN POLIETILENE PE 80 PFA 5 / - Tubazione del diametro esterno 450 mm spessore 41,0 mm	m		132,54
22CL.PR.4.1040.v	Tubo polietilene ad Alta Densità PE 80 per condotte di gas naturale, colore nero con riga gialla coestrusa, conforme alle norme UNI EN 1555 parte 1 e 2 tipo 316; segnato ogni metro con diametro, marchio IIP, marchio del produttore e data di produzione dovranno essere contrassegnate dal marchio IIP dellÆIstituto Italiano dei Plastici e/o equivalente marchio europeo. I tubi devono essere formati per estrusione , e possono essere forniti sia in barre che in rotoli. PFA 5 / - TUBI IN POLIETILENE PE 80 PFA 5 / - Tubazione del diametro esterno 500 mm spessore 45,5 mm	m		167,02
22CL.PR.4.1040.w	Tubo polietilene ad Alta Densità PE 80 per condotte di gas naturale, colore nero con riga gialla coestrusa, conforme alle norme UNI EN 1555 parte 1 e 2 tipo 316; segnato ogni metro con diametro, marchio IIP, marchio del produttore e data di produzione dovranno essere contrassegnate dal marchio IIP dellÆIstituto Italiano dei Plastici e/o equivalente marchio europeo. I tubi devono essere formati per estrusione , e possono essere forniti sia in barre che in rotoli. PFA 5 / - TUBI IN POLIETILENE PE 80 PFA 5 / - Tubazione del diametro esterno 560 mm spessore 51,0 mm	m		206,82
22CL.PR.4.1040.x	Tubo polietilene ad Alta Densità PE 80 per condotte di gas naturale, colore nero con riga gialla coestrusa, conforme alle norme UNI EN 1555 parte 1 e 2 tipo 316; segnato ogni metro con diametro, marchio IIP, marchio del produttore e data di produzione dovranno essere contrassegnate dal marchio IIP dellÆIstituto Italiano dei Plastici e/o equivalente marchio europeo. I tubi devono essere formati per estrusione , e possono essere forniti sia in barre che in rotoli. PFA 5 / - TUBI IN POLIETILENE PE 80 PFA 5 / - Tubazione del diametro esterno 630 mm spessore 57,3 mm	m		236,87
22CL.PR.4.1050.a	Tubo polietilene ad Alta Densità PE 80 per condotte di gas naturale, colore nero con riga gialla coestrusa, conforme alle norme UNI EN 1555 parte 1 e 2 tipo 316; segnato ogni metro con diametro, marchio IIP, marchio del produttore e data di produzione dovranno essere contrassegnate dal marchio IIP dell'Istituto Italiano dei Plastici e/o equivalente marchio europeo. I tubi devono essere formati per estrusione , e possono essere forniti sia in barre che in rotoli. PFA 8 / - TUBI IN POLIETILENE PE 80 PFA 8 / - Tubazione del diametro esterno 40 mm spessore 3,0 mm	m		0,87
22CL.PR.4.1050.b	Tubo polietilene ad Alta Densità PE 80 per condotte di gas naturale, colore nero con riga gialla coestrusa, conforme alle norme UNI EN 1555 parte 1 e 2 tipo 316; segnato ogni metro con diametro, marchio IIP, marchio del produttore e data di produzione dovranno essere contrassegnate dal marchio IIP dell'Istituto Italiano dei Plastici e/o equivalente marchio europeo. I tubi devono essere formati per estrusione , e possono essere forniti sia in barre che in rotoli. PFA 8 / - TUBI IN POLIETILENE PE 80 PFA 8 / - Tubazione del diametro esterno 50 mm spessore 3 mm	m		1,18
22CL.PR.4.1050.c	Tubo polietilene ad Alta Densità PE 80 per condotte di gas naturale, colore nero con riga gialla coestrusa, conforme alle norme UNI EN 1555 parte 1 e 2 tipo 316; segnato ogni metro con diametro, marchio IIP, marchio del produttore e data di produzione dovranno essere contrassegnate dal marchio IIP dell'Istituto Italiano dei Plastici e/o equivalente marchio europeo. I tubi devono essere formati per estrusione , e possono essere forniti sia in barre che in rotoli. PFA 8 / - TUBI IN POLIETILENE PE 80 PFA 8 / - Tubazione del diametro esterno 63 mm spessore 3,6 mm	m		1,77
22CL.PR.4.1050.d	Tubo polietilene ad Alta Densità PE 80 per condotte di gas naturale, colore nero con riga gialla coestrusa, conforme alle norme UNI EN 1555 parte 1 e 2 tipo 316; segnato ogni metro con diametro, marchio IIP, marchio del produttore e data di produzione dovranno essere contrassegnate dal marchio IIP dell'Istituto Italiano dei Plastici e/o equivalente marchio europeo. I tubi devono essere formati per estrusione , e possono essere forniti sia in barre che in rotoli. PFA 8 / - TUBI IN POLIETILENE PE 80 PFA 8 / - Tubazione del diametro esterno 75 mm spessore 4,3 mm	m		2,39
22CL.PR.4.1050.e	Tubo polietilene ad Alta Densità PE 80 per condotte di gas naturale, colore nero con riga gialla coestrusa, conforme alle norme UNI EN 1555 parte 1 e 2 tipo 316; segnato ogni metro con diametro, marchio IIP, marchio del produttore e data di produzione dovranno essere contrassegnate dal marchio IIP dell'Istituto Italiano dei Plastici e/o equivalente marchio europeo. I tubi devono essere formati per estrusione , e possono essere forniti sia in barre che in rotoli. PFA 8 / - TUBI IN POLIETILENE PE 80 PFA 8 / - Tubazione del diametro esterno 90 mm spessore 5,2 mm	m		3,50
22CL.PR.4.1050.f	Tubo polietilene ad Alta Densità PE 80 per condotte di gas naturale, colore nero con riga gialla coestrusa, conforme alle norme UNI EN 1555 parte 1 e 2 tipo 316; segnato ogni metro con diametro, marchio IIP, marchio del produttore e data di produzione dovranno essere contrassegnate dal marchio IIP dell'Istituto Italiano dei Plastici e/o equivalente marchio europeo. I tubi devono essere formati per estrusione , e possono essere forniti sia in barre che in rotoli. PFA 8 / - TUBI IN POLIETILENE PE 80 PFA 8 / - Tubazione del diametro esterno 110 mm spessore 6,3 mm	m		5,29
22CL.PR.4.1050.g	Tubo polietilene ad Alta Densità PE 80 per condotte di gas naturale, colore nero con riga gialla coestrusa, conforme alle norme UNI EN 1555 parte 1 e 2 tipo 316; segnato ogni metro con diametro, marchio IIP, marchio del produttore e data di produzione dovranno essere contrassegnate dal marchio IIP dell'Istituto Italiano dei Plastici e/o equivalente marchio europeo. I tubi devono essere formati per estrusione , e possono essere forniti sia in barre che in rotoli. PFA 8 / - TUBI IN POLIETILENE PE 80 PFA 8 / - Tubazione del diametro esterno 125 mm spessore 7,1 mm	m		6,54
22CL.PR.4.1050.h	Tubo polietilene ad Alta Densità PE 80 per condotte di gas naturale, colore nero con riga gialla coestrusa, conforme alle norme UNI EN 1555 parte 1 e 2 tipo 316; segnato ogni metro con diametro, marchio IIP, marchio del produttore e data di produzione dovranno essere contrassegnate dal marchio IIP dell'Istituto Italiano dei Plastici e/o equivalente marchio europeo. I tubi devono essere formati per estrusione , e possono essere forniti sia in barre che in rotoli. PFA 8 / - TUBI IN POLIETILENE PE 80 PFA 8 / - Tubazione del diametro esterno 140 mm spessore 8,0 mm	m		7,80
22CL.PR.4.1050.i	Tubo polietilene ad Alta Densità PE 80 per condotte di gas naturale, colore nero con riga gialla coestrusa, conforme alle norme UNI EN 1555 parte 1 e 2 tipo 316; segnato ogni metro con diametro, marchio IIP, marchio del produttore e data di produzione dovranno essere contrassegnate dal marchio IIP dell'Istituto Italiano dei Plastici e/o equivalente marchio europeo. I tubi devono essere formati per estrusione , e possono essere forniti sia in barre che in rotoli. PFA 8 / - TUBI IN POLIETILENE PE 80 PFA 8 / - Tubazione del diametro esterno 160 mm spessore 9,1 mm	m		10,81
22CL.PR.4.1050.j	Tubo polietilene ad Alta Densità PE 80 per condotte di gas naturale, colore nero con riga gialla coestrusa, conforme alle norme UNI EN 1555 parte 1 e 2 tipo 316; segnato ogni metro con diametro, marchio IIP, marchio del produttore e data di produzione dovranno essere contrassegnate dal marchio IIP dell'Istituto Italiano dei Plastici e/o equivalente marchio europeo. I tubi devono essere formati per estrusione , e possono essere forniti sia in barre che in rotoli. PFA 8 / - TUBI IN POLIETILENE PE 80 PFA 8 / - Tubazione del diametro esterno 180 mm spessore 10,3 mm	m		13,41
22CL.PR.4.1050.k	Tubo polietilene ad Alta Densità PE 80 per condotte di gas naturale, colore nero con riga gialla coestrusa, conforme alle norme UNI EN 1555 parte 1 e 2 tipo 316; segnato ogni metro con diametro, marchio IIP, marchio del produttore e data di produzione dovranno essere contrassegnate dal marchio IIP dell'Istituto Italiano dei Plastici e/o equivalente marchio europeo. I tubi devono essere formati per estrusione , e possono essere forniti sia in barre che in rotoli. PFA 8 / - TUBI IN POLIETILENE PE 80 PFA 8 / - Tubazione del diametro esterno 200 mm spessore 11,4 mm	m		15,95
22CL.PR.4.1050.l	Tubo polietilene ad Alta Densità PE 80 per condotte di gas naturale, colore nero con riga gialla coestrusa, conforme alle norme UNI EN 1555 parte 1 e 2 tipo 316; segnato ogni metro con diametro, marchio IIP, marchio del produttore e data di produzione dovranno essere contrassegnate dal marchio IIP dell'Istituto Italiano dei Plastici e/o equivalente marchio europeo. I tubi devono essere formati per estrusione , e possono essere forniti sia in barre che in rotoli. PFA 8 / - TUBI IN POLIETILENE PE 80 PFA 8 / - Tubazione del diametro esterno 225 mm spessore 12,8 mm	m		20,37
22CL.PR.4.1050.m	Tubo polietilene ad Alta Densità PE 80 per condotte di gas naturale, colore nero con riga gialla coestrusa, conforme alle norme UNI EN 1555 parte 1 e 2 tipo 316; segnato ogni metro con diametro, marchio IIP, marchio del produttore e data di produzione dovranno essere contrassegnate dal marchio IIP dell'Istituto Italiano dei Plastici e/o equivalente marchio europeo. I tubi devono essere formati per estrusione , e possono essere forniti sia in barre che in rotoli. PFA 8 / - TUBI IN POLIETILENE PE 80 PFA 8 / - Tubazione del diametro esterno 250 mm spessore 14,2 mm	m		25,78
22CL.PR.4.1050.n	Tubo polietilene ad Alta Densità PE 80 per condotte di gas naturale, colore nero con riga gialla coestrusa, conforme alle norme UNI EN 1555 parte 1 e 2 tipo 316; segnato ogni metro con diametro, marchio IIP, marchio del produttore e data di produzione dovranno essere contrassegnate dal marchio IIP dell'Istituto Italiano dei Plastici e/o equivalente marchio europeo. I tubi devono essere formati per estrusione , e possono essere forniti sia in barre che in rotoli. PFA 8 / - TUBI IN POLIETILENE PE 80 PFA 8 / - Tubazione del diametro esterno 280 mm spessore 16,0 mm	m		29,24
22CL.PR.4.1050.o	Tubo polietilene ad Alta Densità PE 80 per condotte di gas naturale, colore nero con riga gialla coestrusa, conforme alle norme UNI EN 1555 parte 1 e 2 tipo 316; segnato ogni metro con diametro, marchio IIP, marchio del produttore e data di produzione dovranno essere contrassegnate dal marchio IIP dell'Istituto Italiano dei Plastici e/o equivalente marchio europeo. I tubi devono essere formati per estrusione , e possono essere forniti sia in barre che in rotoli. PFA 8 / - TUBI IN POLIETILENE PE 80 PFA 8 / - Tubazione del diametro esterno 315 mm spessore 17,9 mm	m		40,22
22CL.PR.4.1050.p	Tubo polietilene ad Alta Densità PE 80 per condotte di gas naturale, colore nero con riga gialla coestrusa, conforme alle norme UNI EN 1555 parte 1 e 2 tipo 316; segnato ogni metro con diametro, marchio IIP, marchio del produttore e data di produzione dovranno essere contrassegnate dal marchio IIP dell'Istituto Italiano dei Plastici e/o equivalente marchio europeo. I tubi devono essere formati per estrusione , e possono essere forniti sia in barre che in rotoli. PFA 8 / - TUBI IN POLIETILENE PE 80 PFA 8 / - Tubazione del diametro esterno 355 mm spessore 20,2 mm	m		55,59
22CL.PR.4.1050.q	Tubo polietilene ad Alta Densità PE 80 per condotte di gas naturale, colore nero con riga gialla coestrusa, conforme alle norme UNI EN 1555 parte 1 e 2 tipo 316; segnato ogni metro con diametro, marchio IIP, marchio del produttore e data di produzione dovranno essere contrassegnate dal marchio IIP dell'Istituto Italiano dei Plastici e/o equivalente marchio europeo. I tubi devono essere formati per estrusione , e possono essere forniti sia in barre che in rotoli. PFA 8 / - TUBI IN POLIETILENE PE 80 PFA 8 / - Tubazione del diametro esterno 400 mm spessore 22,8 mm	m		66,51
22CL.PR.4.1050.r	Tubo polietilene ad Alta Densità PE 80 per condotte di gas naturale, colore nero con riga gialla coestrusa, conforme alle norme UNI EN 1555 parte 1 e 2 tipo 316; segnato ogni metro con diametro, marchio IIP, marchio del produttore e data di produzione dovranno essere contrassegnate dal marchio IIP dell'Istituto Italiano dei Plastici e/o equivalente marchio europeo. I tubi devono essere formati per estrusione , e possono essere forniti sia in barre che in rotoli. PFA 8 / - TUBI IN POLIETILENE PE 80 PFA 8 / - Tubazione del diametro esterno 450 mm spessore 25,6 mm	m		82,98
22CL.PR.4.1050.s	Tubo polietilene ad Alta Densità PE 80 per condotte di gas naturale, colore nero con riga gialla coestrusa, conforme alle norme UNI EN 1555 parte 1 e 2 tipo 316; segnato ogni metro con diametro, marchio IIP, marchio del produttore e data di produzione dovranno essere contrassegnate dal marchio IIP dell'Istituto Italiano dei Plastici e/o equivalente marchio europeo. I tubi devono essere formati per estrusione , e possono essere forniti sia in barre che in rotoli. PFA 8 / - TUBI IN POLIETILENE PE 80 PFA 8 / - Tubazione del diametro esterno 500 mm spessore 28,5 mm	m		101,77
22CL.PR.4.1050.t	Tubo polietilene ad Alta Densità PE 80 per condotte di gas naturale, colore nero con riga gialla coestrusa, conforme alle norme UNI EN 1555 parte 1 e 2 tipo 316; segnato ogni metro con diametro, marchio IIP, marchio del produttore e data di produzione dovranno essere contrassegnate dal marchio IIP dell'Istituto Italiano dei Plastici e/o equivalente marchio europeo. I tubi devono essere formati per estrusione , e possono essere forniti sia in barre che in rotoli. PFA 8 / - TUBI IN POLIETILENE PE 80 PFA 8 / - Tubazione del diametro esterno 560 mm spessore 31,9 mm	m		134,78
22CL.PR.4.1050.u	Tubo polietilene ad Alta Densità PE 80 per condotte di gas naturale, colore nero con riga gialla coestrusa, conforme alle norme UNI EN 1555 parte 1 e 2 tipo 316; segnato ogni metro con diametro, marchio IIP, marchio del produttore e data di produzione dovranno essere contrassegnate dal marchio IIP dell'Istituto Italiano dei Plastici e/o equivalente marchio europeo. I tubi devono essere formati per estrusione , e possono essere forniti sia in barre che in rotoli. PFA 8 / - TUBI IN POLIETILENE PE 80 PFA 8 / - Tubazione del diametro esterno 630 mm spessore 35,8 mm	m		179,06
22CL.PR.4.1060.a	Tubo polietilene ad Alta Densità PE 80 per condotte di gas naturale, colore nero con riga gialla coestrusa, conforme alle norme UNI EN 1555 parte 1 e 2 tipo 316; segnato ogni metro con diametro, marchio IIP, marchio del produttore e data di produzione dovranno essere contrassegnate dal marchio IIP dell'Istituto Italiano dei Plastici e/o equivalente marchio europeo. I tubi devono essere formati per estrusione , e possono essere forniti sia in barre che in rotoli. PFA 12,5 / - TUBI IN POLIETILENE PE 80 PFA 12,5 / - Tubazione del diametro esterno 160 mm spessore 6,2 mm	m		7,01
22CL.PR.4.1060.b	Tubo polietilene ad Alta Densità PE 80 per condotte di gas naturale, colore nero con riga gialla coestrusa, conforme alle norme UNI EN 1555 parte 1 e 2 tipo 316; segnato ogni metro con diametro, marchio IIP, marchio del produttore e data di produzione dovranno essere contrassegnate dal marchio IIP dell'Istituto Italiano dei Plastici e/o equivalente marchio europeo. I tubi devono essere formati per estrusione , e possono essere forniti sia in barre che in rotoli. PFA 12,5 / - TUBI IN POLIETILENE PE 80 PFA 12,5 / - Tubazione del diametro esterno 180 mm spessore 7,0 mm	m		9,09
22CL.PR.4.1060.c	Tubo polietilene ad Alta Densità PE 80 per condotte di gas naturale, colore nero con riga gialla coestrusa, conforme alle norme UNI EN 1555 parte 1 e 2 tipo 316; segnato ogni metro con diametro, marchio IIP, marchio del produttore e data di produzione dovranno essere contrassegnate dal marchio IIP dell'Istituto Italiano dei Plastici e/o equivalente marchio europeo. I tubi devono essere formati per estrusione , e possono essere forniti sia in barre che in rotoli. PFA 12,5 / - TUBI IN POLIETILENE PE 80 PFA 12,5 / - Tubazione del diametro esterno 200 mm spessore 7,7 mm	m		10,59
22CL.PR.4.1060.d	Tubo polietilene ad Alta Densità PE 80 per condotte di gas naturale, colore nero con riga gialla coestrusa, conforme alle norme UNI EN 1555 parte 1 e 2 tipo 316; segnato ogni metro con diametro, marchio IIP, marchio del produttore e data di produzione dovranno essere contrassegnate dal marchio IIP dell'Istituto Italiano dei Plastici e/o equivalente marchio europeo. I tubi devono essere formati per estrusione , e possono essere forniti sia in barre che in rotoli. PFA 12,5 / - TUBI IN POLIETILENE PE 80 PFA 12,5 / - Tubazione del diametro esterno 225 mm spessore 8,7 mm	m		14,24
22CL.PR.4.1060.e	Tubo polietilene ad Alta Densità PE 80 per condotte di gas naturale, colore nero con riga gialla coestrusa, conforme alle norme UNI EN 1555 parte 1 e 2 tipo 316; segnato ogni metro con diametro, marchio IIP, marchio del produttore e data di produzione dovranno essere contrassegnate dal marchio IIP dell'Istituto Italiano dei Plastici e/o equivalente marchio europeo. I tubi devono essere formati per estrusione , e possono essere forniti sia in barre che in rotoli. PFA 12,5 / - TUBI IN POLIETILENE PE 80 PFA 12,5 / - Tubazione del diametro esterno 250 mm spessore 9,7 mm	m		17,40
22CL.PR.4.1060.f	Tubo polietilene ad Alta Densità PE 80 per condotte di gas naturale, colore nero con riga gialla coestrusa, conforme alle norme UNI EN 1555 parte 1 e 2 tipo 316; segnato ogni metro con diametro, marchio IIP, marchio del produttore e data di produzione dovranno essere contrassegnate dal marchio IIP dell'Istituto Italiano dei Plastici e/o equivalente marchio europeo. I tubi devono essere formati per estrusione , e possono essere forniti sia in barre che in rotoli. PFA 12,5 / - TUBI IN POLIETILENE PE 80 PFA 12,5 / - Tubazione del diametro esterno 280 mm spessore 10,8 mm	m		20,21
22CL.PR.4.1060.g	Tubo polietilene ad Alta Densità PE 80 per condotte di gas naturale, colore nero con riga gialla coestrusa, conforme alle norme UNI EN 1555 parte 1 e 2 tipo 316; segnato ogni metro con diametro, marchio IIP, marchio del produttore e data di produzione dovranno essere contrassegnate dal marchio IIP dell'Istituto Italiano dei Plastici e/o equivalente marchio europeo. I tubi devono essere formati per estrusione , e possono essere forniti sia in barre che in rotoli. PFA 12,5 / - TUBI IN POLIETILENE PE 80 PFA 12,5 / - Tubazione del diametro esterno 315 mm spessore 12,2 mm	m		28,75
22CL.PR.4.1060.h	Tubo polietilene ad Alta Densità PE 80 per condotte di gas naturale, colore nero con riga gialla coestrusa, conforme alle norme UNI EN 1555 parte 1 e 2 tipo 316; segnato ogni metro con diametro, marchio IIP, marchio del produttore e data di produzione dovranno essere contrassegnate dal marchio IIP dell'Istituto Italiano dei Plastici e/o equivalente marchio europeo. I tubi devono essere formati per estrusione , e possono essere forniti sia in barre che in rotoli. PFA 12,5 / - TUBI IN POLIETILENE PE 80 PFA 12,5 / - Tubazione del diametro esterno 355 mm spessore 13,7 mm	m		37,41
22CL.PR.4.1060.i	Tubo polietilene ad Alta Densità PE 80 per condotte di gas naturale, colore nero con riga gialla coestrusa, conforme alle norme UNI EN 1555 parte 1 e 2 tipo 316; segnato ogni metro con diametro, marchio IIP, marchio del produttore e data di produzione dovranno essere contrassegnate dal marchio IIP dell'Istituto Italiano dei Plastici e/o equivalente marchio europeo. I tubi devono essere formati per estrusione , e possono essere forniti sia in barre che in rotoli. PFA 12,5 / - TUBI IN POLIETILENE PE 80 PFA 12,5 / - Tubazione del diametro esterno 400 mm spessore 15,4 mm	m		42,77
22CL.PR.4.1060.j	Tubo polietilene ad Alta Densità PE 80 per condotte di gas naturale, colore nero con riga gialla coestrusa, conforme alle norme UNI EN 1555 parte 1 e 2 tipo 316; segnato ogni metro con diametro, marchio IIP, marchio del produttore e data di produzione dovranno essere contrassegnate dal marchio IIP dell'Istituto Italiano dei Plastici e/o equivalente marchio europeo. I tubi devono essere formati per estrusione , e possono essere forniti sia in barre che in rotoli. PFA 12,5 / - TUBI IN POLIETILENE PE 80 PFA 12,5 / - Tubazione del diametro esterno 450 mm spessore 17,4 mm	m		54,27
22CL.PR.4.1060.k	Tubo polietilene ad Alta Densità PE 80 per condotte di gas naturale, colore nero con riga gialla coestrusa, conforme alle norme UNI EN 1555 parte 1 e 2 tipo 316; segnato ogni metro con diametro, marchio IIP, marchio del produttore e data di produzione dovranno essere contrassegnate dal marchio IIP dell'Istituto Italiano dei Plastici e/o equivalente marchio europeo. I tubi devono essere formati per estrusione , e possono essere forniti sia in barre che in rotoli. PFA 12,5 / - TUBI IN POLIETILENE PE 80 PFA 12,5 / - Tubazione del diametro esterno 500 mm spessore 19,3 mm	m		73,34
22CL.PR.4.1060.l	Tubo polietilene ad Alta Densità PE 80 per condotte di gas naturale, colore nero con riga gialla coestrusa, conforme alle norme UNI EN 1555 parte 1 e 2 tipo 316; segnato ogni metro con diametro, marchio IIP, marchio del produttore e data di produzione dovranno essere contrassegnate dal marchio IIP dell'Istituto Italiano dei Plastici e/o equivalente marchio europeo. I tubi devono essere formati per estrusione , e possono essere forniti sia in barre che in rotoli. PFA 12,5 / - TUBI IN POLIETILENE PE 80 PFA 12,5 / - Tubazione del diametro esterno 560 mm spessore 21,6 mm	m		91,09
22CL.PR.4.1060.m	Tubo polietilene ad Alta Densità PE 80 per condotte di gas naturale, colore nero con riga gialla coestrusa, conforme alle norme UNI EN 1555 parte 1 e 2 tipo 316; segnato ogni metro con diametro, marchio IIP, marchio del produttore e data di produzione dovranno essere contrassegnate dal marchio IIP dell'Istituto Italiano dei Plastici e/o equivalente marchio europeo. I tubi devono essere formati per estrusione , e possono essere forniti sia in barre che in rotoli. PFA 12,5 / - TUBI IN POLIETILENE PE 80 PFA 12,5 / - Tubazione del diametro esterno 630 mm spessore 24,3 mm	m		106,17
22CL.PR.5.1010.a	Pozzetto di raccordo pedonali, non diaframmati, realizzato con elementi prefabbricati in cemento vibrato con impronte laterali per l'immissione di tubi, senza coperchio o griglia / - POZZETTO DI RACCORDO PEDONALE / - 40x40x40 cm / - 25x25x30 cm	cad		4,89
22CL.PR.5.1010.b	Pozzetto di raccordo pedonali, non diaframmati, realizzato con elementi prefabbricati in cemento vibrato con impronte laterali per l'immissione di tubi, senza coperchio o griglia / - POZZETTO DI RACCORDO PEDONALE / - 50x50x50 cm / - 30x30x30 cm	cad		4,97
22CL.PR.5.1010.c	Pozzetto di raccordo pedonali, non diaframmati, realizzato con elementi prefabbricati in cemento vibrato con impronte laterali per l'immissione di tubi, senza coperchio o griglia / - POZZETTO DI RACCORDO PEDONALE / - 60x60x60 cm / - 40x40x40 cm	cad		7,05
22CL.PR.5.1010.d	Pozzetto di raccordo pedonali, non diaframmati, realizzato con elementi prefabbricati in cemento vibrato con impronte laterali per l'immissione di tubi, senza coperchio o griglia / - POZZETTO DI RACCORDO PEDONALE / - 80x80x80 cm / - 50x50x50 cm	cad		11,24
22CL.PR.5.1010.e	Pozzetto di raccordo pedonali, non diaframmati, realizzato con elementi prefabbricati in cemento vibrato con impronte laterali per l'immissione di tubi, senza coperchio o griglia / - POZZETTO DI RACCORDO PEDONALE / - 100x100x100 cm / - 60x60x60 cm	cad		17,76
22CL.PR.5.1010.f	Pozzetto di raccordo pedonali, non diaframmati, realizzato con elementi prefabbricati in cemento vibrato con impronte laterali per l'immissione di tubi, senza coperchio o griglia / - POZZETTO DI RACCORDO PEDONALE / - 100x100x100 cm / - 70x70x70 cm	cad		32,39
22CL.PR.5.1010.g	Pozzetto di raccordo pedonali, non diaframmati, realizzato con elementi prefabbricati in cemento vibrato con impronte laterali per l'immissione di tubi, senza coperchio o griglia / - POZZETTO DI RACCORDO PEDONALE / - 100x100x100 cm / - 80x80x80 cm	cad		48,19
22CL.PR.5.1010.h	Pozzetto di raccordo pedonali, non diaframmati, realizzato con elementi prefabbricati in cemento vibrato con impronte laterali per l'immissione di tubi, senza coperchio o griglia / - POZZETTO DI RACCORDO PEDONALE / - 100x100x100 cm / - 80x120x50 cm	cad		71,55
22CL.PR.5.1010.i	Pozzetto di raccordo pedonali, non diaframmati, realizzato con elementi prefabbricati in cemento vibrato con impronte laterali per l'immissione di tubi, senza coperchio o griglia / - POZZETTO DI RACCORDO PEDONALE / - 100x100x100 cm / - 80x120x100 cm	cad		116,21
22CL.PR.5.1010.j	Pozzetto di raccordo pedonali, non diaframmati, realizzato con elementi prefabbricati in cemento vibrato con impronte laterali per l'immissione di tubi, senza coperchio o griglia / - POZZETTO DI RACCORDO PEDONALE / - 100x100x100 cm	cad		90,72
22CL.PR.5.1010.k	Pozzetto di raccordo pedonali, non diaframmati, realizzato con elementi prefabbricati in cemento vibrato con impronte laterali per l'immissione di tubi, senza coperchio o griglia / - POZZETTO DI RACCORDO PEDONALE / - 100x100x100 cm / - 120x120x120 cm	cad		145,47
22CL.PR.5.10100.a	Soletta per pozzetti di tipo pesante per traffico carrabile realizzato con elementi prefabbricati in cemento vibrato con asola preformata per l'alloggiamento di chiusini in ghisa di misura da lato a cm 50 fino a lato cm 120 / - SOLETTA PER POZZETTI PESANTE PREDDISPOSTA PER CHIUSINI IN GHISA / - 40x40x40 cm / - Da 100x100 cm	cad		78,93
22CL.PR.5.10100.b	Soletta per pozzetti di tipo pesante per traffico carrabile realizzato con elementi prefabbricati in cemento vibrato con asola preformata per l'alloggiamento di chiusini in ghisa di misura da lato a cm 50 fino a lato cm 120 / - SOLETTA PER POZZETTI PESANTE PREDDISPOSTA PER CHIUSINI IN GHISA / - 40x40x40 cm / - Da 110x110 cm	cad		101,56
22CL.PR.5.10100.c	Soletta per pozzetti di tipo pesante per traffico carrabile realizzato con elementi prefabbricati in cemento vibrato con asola preformata per l'alloggiamento di chiusini in ghisa di misura da lato a cm 50 fino a lato cm 120 / - SOLETTA PER POZZETTI PESANTE PREDDISPOSTA PER CHIUSINI IN GHISA / - 50x50x50 cm / - Da 130x130 cm	cad		125,72
22CL.PR.5.10100.d	Soletta per pozzetti di tipo pesante per traffico carrabile realizzato con elementi prefabbricati in cemento vibrato con asola preformata per l'alloggiamento di chiusini in ghisa di misura da lato a cm 50 fino a lato cm 120 / - SOLETTA PER POZZETTI PESANTE PREDDISPOSTA PER CHIUSINI IN GHISA / - 60x60x60 cm / - Da 150x110 cm	cad		126,68
22CL.PR.5.10100.e	Soletta per pozzetti di tipo pesante per traffico carrabile realizzato con elementi prefabbricati in cemento vibrato con asola preformata per l'alloggiamento di chiusini in ghisa di misura da lato a cm 50 fino a lato cm 120 / - SOLETTA PER POZZETTI PESANTE PREDDISPOSTA PER CHIUSINI IN GHISA / - 80x80x80 cm / - Da 150x150 cm	cad		196,97
22CL.PR.5.10100.f	Soletta per pozzetti di tipo pesante per traffico carrabile realizzato con elementi prefabbricati in cemento vibrato con asola preformata per l'alloggiamento di chiusini in ghisa di misura da lato a cm 50 fino a lato cm 120 / - SOLETTA PER POZZETTI PESANTE PREDDISPOSTA PER CHIUSINI IN GHISA / - 100x100x100 cm / - Da 180x180 cm	cad		288,81
22CL.PR.5.10110.a	Lastra di copertura pozzetti di spessore non ineriore a cm 10 / - LASTRA PER COPERTURA DI POZZETTI / - 40x40x40 cm / - Da 100x100 cm	cad		47,72
22CL.PR.5.10110.b	Lastra di copertura pozzetti di spessore non ineriore a cm 10 / - LASTRA PER COPERTURA DI POZZETTI / - 40x40x40 cm / - Da 110x110 cm	cad		55,47
22CL.PR.5.10110.c	Lastra di copertura pozzetti di spessore non ineriore a cm 10 / - LASTRA PER COPERTURA DI POZZETTI / - 50x50x50 cm / - Da 130x130 cm	cad		63,42
22CL.PR.5.10110.d	Lastra di copertura pozzetti di spessore non ineriore a cm 10 / - LASTRA PER COPERTURA DI POZZETTI / - 60x60x60 cm / - Da 150x110 cm	cad		63,04
22CL.PR.5.10110.e	Lastra di copertura pozzetti di spessore non ineriore a cm 10 / - LASTRA PER COPERTURA DI POZZETTI / - 80x80x80 cm / - Da 150x150 cm	cad		83,56
22CL.PR.5.10110.f	Lastra di copertura pozzetti di spessore non ineriore a cm 10 / - LASTRA PER COPERTURA DI POZZETTI / - 100x100x100 cm / - Da 180x180 cm	cad		125,85
22CL.PR.5.10120.a	Lastra di circolare per copertura pozzetti di tipo pesante di spessore non ineriore a cm 20 / - LASTRA CIRCOLARE PER COPERTURA DI POZZETTI TIPO PESANTE / - 40x40x40 cm / - Diametro nominale 100 cm	cad		72,93
22CL.PR.5.10120.b	Lastra di circolare per copertura pozzetti di tipo pesante di spessore non ineriore a cm 20 / - LASTRA CIRCOLARE PER COPERTURA DI POZZETTI TIPO PESANTE / - 40x40x40 cm / - Diametro nominale 120 cm	cad		109,95
22CL.PR.5.10120.c	Lastra di circolare per copertura pozzetti di tipo pesante di spessore non ineriore a cm 20 / - LASTRA CIRCOLARE PER COPERTURA DI POZZETTI TIPO PESANTE / - 50x50x50 cm / - Diametro nominale 150 cm	cad		151,65
22CL.PR.5.10120.d	Lastra di circolare per copertura pozzetti di tipo pesante di spessore non ineriore a cm 20 / - LASTRA CIRCOLARE PER COPERTURA DI POZZETTI TIPO PESANTE / - 60x60x60 cm / - Diametro nominale 200 cm	cad		258,23
22CL.PR.5.10130.a	Lastra di circolare per copertura pozzetti di spessore non ineriore a cm 8 / - LASTRA CIRCOLARE PER COPERTURA DI POZZETTI / - 40x40x40 cm / - Diametro nominale 100 cm	cad		38,19
22CL.PR.5.10130.b	Lastra di circolare per copertura pozzetti di spessore non ineriore a cm 8 / - LASTRA CIRCOLARE PER COPERTURA DI POZZETTI / - 40x40x40 cm / - Diametro nominale 120 cm	cad		60,05
22CL.PR.5.10130.c	Lastra di circolare per copertura pozzetti di spessore non ineriore a cm 8 / - LASTRA CIRCOLARE PER COPERTURA DI POZZETTI / - 50x50x50 cm / - Diametro nominale 150 cm	cad		93,43
22CL.PR.5.10130.d	Lastra di circolare per copertura pozzetti di spessore non ineriore a cm 8 / - LASTRA CIRCOLARE PER COPERTURA DI POZZETTI / - 60x60x60 cm / - Diametro nominale 200 cm	cad		178,78
22CL.PR.5.10140.a	Pozzetto a moduli stampati in polietilene di tipo monoblocco con base in linea diametro interno mm 1000 per condotte in materiale plastico liscio o corrugato con innesti preformati per un diametro massimo di tubazioni di ingresso ed uscita pari a mm 500 per tipologia corrugata o spiralta e mm 400 per tipologia liscia / - POZZETTI IN POLIETILENE DIAMETRO 1000 BASE IN LINEA / - Di altezza 1200 mm	cad		460,06
22CL.PR.5.10140.b	Pozzetto a moduli stampati in polietilene di tipo monoblocco con base in linea diametro interno mm 1000 per condotte in materiale plastico liscio o corrugato con innesti preformati per un diametro massimo di tubazioni di ingresso ed uscita pari a mm 500 per tipologia corrugata o spiralta e mm 400 per tipologia liscia / - POZZETTI IN POLIETILENE DIAMETRO 1000 BASE IN LINEA / - Di altezza da 1400 mm fino a 1700 mm	cad		489,71
22CL.PR.5.10140.c	Pozzetto a moduli stampati in polietilene di tipo monoblocco con base in linea diametro interno mm 1000 per condotte in materiale plastico liscio o corrugato con innesti preformati per un diametro massimo di tubazioni di ingresso ed uscita pari a mm 500 per tipologia corrugata o spiralta e mm 400 per tipologia liscia / - POZZETTI IN POLIETILENE DIAMETRO 1000 BASE IN LINEA / - Di altezza da 1400 mm fino a 1700 mm	cad		557,26
22CL.PR.5.10140.d	Pozzetto a moduli stampati in polietilene di tipo monoblocco con base in linea diametro interno mm 1000 per condotte in materiale plastico liscio o corrugato con innesti preformati per un diametro massimo di tubazioni di ingresso ed uscita pari a mm 500 per tipologia corrugata o spiralta e mm 400 per tipologia liscia / - POZZETTI IN POLIETILENE DIAMETRO 1000 BASE IN LINEA / - Di altezza da 1400 mm fino a 1700 mm	cad		674,19
22CL.PR.5.10140.e	Pozzetto a moduli stampati in polietilene di tipo monoblocco con base in linea diametro interno mm 1000 per condotte in materiale plastico liscio o corrugato con innesti preformati per un diametro massimo di tubazioni di ingresso ed uscita pari a mm 500 per tipologia corrugata o spiralta e mm 400 per tipologia liscia / - POZZETTI IN POLIETILENE DIAMETRO 1000 BASE IN LINEA / - Di altezza da 1400 mm fino a 1700 mm	cad		865,29
22CL.PR.5.10140.f	Pozzetto a moduli stampati in polietilene di tipo monoblocco con base in linea diametro interno mm 1000 per condotte in materiale plastico liscio o corrugato con innesti preformati per un diametro massimo di tubazioni di ingresso ed uscita pari a mm 500 per tipologia corrugata o spiralta e mm 400 per tipologia liscia / - POZZETTI IN POLIETILENE DIAMETRO 1000 BASE IN LINEA / - Di altezza da 1400 mm fino a 1700 mm	cad		927,90
22CL.PR.5.10140.g	Pozzetto a moduli stampati in polietilene di tipo monoblocco con base in linea diametro interno mm 1000 per condotte in materiale plastico liscio o corrugato con innesti preformati per un diametro massimo di tubazioni di ingresso ed uscita pari a mm 500 per tipologia corrugata o spiralta e mm 400 per tipologia liscia / - POZZETTI IN POLIETILENE DIAMETRO 1000 BASE IN LINEA / - Di altezza da 1400 mm fino a 1700 mm	cad		1219,96
22CL.PR.5.10140.h	Pozzetto a moduli stampati in polietilene di tipo monoblocco con base in linea diametro interno mm 1000 per condotte in materiale plastico liscio o corrugato con innesti preformati per un diametro massimo di tubazioni di ingresso ed uscita pari a mm 500 per tipologia corrugata o spiralta e mm 400 per tipologia liscia / - POZZETTI IN POLIETILENE DIAMETRO 1000 BASE IN LINEA / - Di altezza da 1400 mm fino a 1700 mm	cad		1252,06
22CL.PR.5.10140.i	Pozzetto a moduli stampati in polietilene di tipo monoblocco con base in linea diametro interno mm 1000 per condotte in materiale plastico liscio o corrugato con innesti preformati per un diametro massimo di tubazioni di ingresso ed uscita pari a mm 500 per tipologia corrugata o spiralta e mm 400 per tipologia liscia / - POZZETTI IN POLIETILENE DIAMETRO 1000 BASE IN LINEA / - Di altezza da 1400 mm fino a 1700 mm	cad		1479,64
22CL.PR.5.10140.j	Pozzetto a moduli stampati in polietilene di tipo monoblocco con base in linea diametro interno mm 1000 per condotte in materiale plastico liscio o corrugato con innesti preformati per un diametro massimo di tubazioni di ingresso ed uscita pari a mm 500 per tipologia corrugata o spiralta e mm 400 per tipologia liscia / - POZZETTI IN POLIETILENE DIAMETRO 1000 BASE IN LINEA / - Di altezza da 1400 mm fino a 1700 mm	cad		1503,92
22CL.PR.5.10140.k	Pozzetto a moduli stampati in polietilene di tipo monoblocco con base in linea diametro interno mm 1000 per condotte in materiale plastico liscio o corrugato con innesti preformati per un diametro massimo di tubazioni di ingresso ed uscita pari a mm 500 per tipologia corrugata o spiralta e mm 400 per tipologia liscia / - POZZETTI IN POLIETILENE DIAMETRO 1000 BASE IN LINEA / - Di altezza da 1400 mm fino a 1700 mm	cad		1807,45
22CL.PR.5.10150.a	Pozzetto a moduli stampati in polietilene di tipo monoblocco con base in linea diametro interno mm 1000 per condotte in materiale plastico liscio o corrugato con innesti preformati per un diametro massimo di tubazioni di ingresso ed uscita pari a mm 800 per tipologia corrugata o spiralta e mm 630 per tipologia liscia / - POZZETTI IN POLIETILENE DIAMETRO 1000 BASE IN LINEA / - Di altezza 1200 mm	cad		567,02
22CL.PR.5.10150.b	Pozzetto a moduli stampati in polietilene di tipo monoblocco con base in linea diametro interno mm 1000 per condotte in materiale plastico liscio o corrugato con innesti preformati per un diametro massimo di tubazioni di ingresso ed uscita pari a mm 800 per tipologia corrugata o spiralta e mm 630 per tipologia liscia / - POZZETTI IN POLIETILENE DIAMETRO 1000 BASE IN LINEA / - Di altezza da 1400 mm fino a 1700 mm	cad		594,68
22CL.PR.5.10150.c	Pozzetto a moduli stampati in polietilene di tipo monoblocco con base in linea diametro interno mm 1000 per condotte in materiale plastico liscio o corrugato con innesti preformati per un diametro massimo di tubazioni di ingresso ed uscita pari a mm 800 per tipologia corrugata o spiralta e mm 630 per tipologia liscia / - POZZETTI IN POLIETILENE DIAMETRO 1000 BASE IN LINEA / - Di altezza da 1400 mm fino a 1700 mm	cad		823,75
22CL.PR.5.10150.d	Pozzetto a moduli stampati in polietilene di tipo monoblocco con base in linea diametro interno mm 1000 per condotte in materiale plastico liscio o corrugato con innesti preformati per un diametro massimo di tubazioni di ingresso ed uscita pari a mm 800 per tipologia corrugata o spiralta e mm 630 per tipologia liscia / - POZZETTI IN POLIETILENE DIAMETRO 1000 BASE IN LINEA / - Di altezza da 1400 mm fino a 1700 mm	cad		951,09
22CL.PR.5.10150.e	Pozzetto a moduli stampati in polietilene di tipo monoblocco con base in linea diametro interno mm 1000 per condotte in materiale plastico liscio o corrugato con innesti preformati per un diametro massimo di tubazioni di ingresso ed uscita pari a mm 800 per tipologia corrugata o spiralta e mm 630 per tipologia liscia / - POZZETTI IN POLIETILENE DIAMETRO 1000 BASE IN LINEA / - Di altezza da 1400 mm fino a 1700 mm	cad		1048,45
22CL.PR.5.10150.f	Pozzetto a moduli stampati in polietilene di tipo monoblocco con base in linea diametro interno mm 1000 per condotte in materiale plastico liscio o corrugato con innesti preformati per un diametro massimo di tubazioni di ingresso ed uscita pari a mm 800 per tipologia corrugata o spiralta e mm 630 per tipologia liscia / - POZZETTI IN POLIETILENE DIAMETRO 1000 BASE IN LINEA / - Di altezza da 1400 mm fino a 1700 mm	cad		1077,08
22CL.PR.5.10150.g	Pozzetto a moduli stampati in polietilene di tipo monoblocco con base in linea diametro interno mm 1000 per condotte in materiale plastico liscio o corrugato con innesti preformati per un diametro massimo di tubazioni di ingresso ed uscita pari a mm 800 per tipologia corrugata o spiralta e mm 630 per tipologia liscia / - POZZETTI IN POLIETILENE DIAMETRO 1000 BASE IN LINEA / - Di altezza da 1400 mm fino a 1700 mm	cad		1244,56
22CL.PR.5.10150.h	Pozzetto a moduli stampati in polietilene di tipo monoblocco con base in linea diametro interno mm 1000 per condotte in materiale plastico liscio o corrugato con innesti preformati per un diametro massimo di tubazioni di ingresso ed uscita pari a mm 800 per tipologia corrugata o spiralta e mm 630 per tipologia liscia / - POZZETTI IN POLIETILENE DIAMETRO 1000 BASE IN LINEA / - Di altezza da 1400 mm fino a 1700 mm	cad		1414,03
22CL.PR.5.10150.i	Pozzetto a moduli stampati in polietilene di tipo monoblocco con base in linea diametro interno mm 1000 per condotte in materiale plastico liscio o corrugato con innesti preformati per un diametro massimo di tubazioni di ingresso ed uscita pari a mm 800 per tipologia corrugata o spiralta e mm 630 per tipologia liscia / - POZZETTI IN POLIETILENE DIAMETRO 1000 BASE IN LINEA / - Di altezza da 1400 mm fino a 1700 mm	cad		1589,74
22CL.PR.5.10150.j	Pozzetto a moduli stampati in polietilene di tipo monoblocco con base in linea diametro interno mm 1000 per condotte in materiale plastico liscio o corrugato con innesti preformati per un diametro massimo di tubazioni di ingresso ed uscita pari a mm 800 per tipologia corrugata o spiralta e mm 630 per tipologia liscia / - POZZETTI IN POLIETILENE DIAMETRO 1000 BASE IN LINEA / - Di altezza da 1400 mm fino a 1700 mm	cad		1670,30
22CL.PR.5.10150.k	Pozzetto a moduli stampati in polietilene di tipo monoblocco con base in linea diametro interno mm 1000 per condotte in materiale plastico liscio o corrugato con innesti preformati per un diametro massimo di tubazioni di ingresso ed uscita pari a mm 800 per tipologia corrugata o spiralta e mm 630 per tipologia liscia / - POZZETTI IN POLIETILENE DIAMETRO 1000 BASE IN LINEA / - Di altezza da 1400 mm fino a 1700 mm	cad		1923,49
22CL.PR.5.10160.a	Pozzetto a moduli stampati in polietilene di tipo monoblocco diametro interno mm 1000 con base a tre vie o cinque vie per condotte in materiale plastico liscio o corrugato con innesti preformati per un diametro massimo di tubazioni di ingresso ed uscita pari a mm 500 per base a tre vie e pari a mm 350 per base a cinque vie / - POZZETTI IN POLIETILENE DIAMETRO 1000 BASE A TRE O CINQUE VIE / - Di altezza 1200 mm	cad		482,12
22CL.PR.5.10160.b	Pozzetto a moduli stampati in polietilene di tipo monoblocco diametro interno mm 1000 con base a tre vie o cinque vie per condotte in materiale plastico liscio o corrugato con innesti preformati per un diametro massimo di tubazioni di ingresso ed uscita pari a mm 500 per base a tre vie e pari a mm 350 per base a cinque vie / - POZZETTI IN POLIETILENE DIAMETRO 1000 BASE A TRE O CINQUE VIE / - Di altezza da 1400 mm fino a 1700 mm	cad		698,49
22CL.PR.5.10160.c	Pozzetto a moduli stampati in polietilene di tipo monoblocco diametro interno mm 1000 con base a tre vie o cinque vie per condotte in materiale plastico liscio o corrugato con innesti preformati per un diametro massimo di tubazioni di ingresso ed uscita pari a mm 500 per base a tre vie e pari a mm 350 per base a cinque vie / - POZZETTI IN POLIETILENE DIAMETRO 1000 BASE A TRE O CINQUE VIE / - Di altezza da 1400 mm fino a 1700 mm	cad		864,40
22CL.PR.5.10160.d	Pozzetto a moduli stampati in polietilene di tipo monoblocco diametro interno mm 1000 con base a tre vie o cinque vie per condotte in materiale plastico liscio o corrugato con innesti preformati per un diametro massimo di tubazioni di ingresso ed uscita pari a mm 500 per base a tre vie e pari a mm 350 per base a cinque vie / - POZZETTI IN POLIETILENE DIAMETRO 1000 BASE A TRE O CINQUE VIE / - Di altezza da 1400 mm fino a 1700 mm	cad		1022,87
22CL.PR.5.10160.e	Pozzetto a moduli stampati in polietilene di tipo monoblocco diametro interno mm 1000 con base a tre vie o cinque vie per condotte in materiale plastico liscio o corrugato con innesti preformati per un diametro massimo di tubazioni di ingresso ed uscita pari a mm 500 per base a tre vie e pari a mm 350 per base a cinque vie / - POZZETTI IN POLIETILENE DIAMETRO 1000 BASE A TRE O CINQUE VIE / - Di altezza da 1400 mm fino a 1700 mm	cad		1259,14
22CL.PR.5.10160.f	Pozzetto a moduli stampati in polietilene di tipo monoblocco diametro interno mm 1000 con base a tre vie o cinque vie per condotte in materiale plastico liscio o corrugato con innesti preformati per un diametro massimo di tubazioni di ingresso ed uscita pari a mm 500 per base a tre vie e pari a mm 350 per base a cinque vie / - POZZETTI IN POLIETILENE DIAMETRO 1000 BASE A TRE O CINQUE VIE / - Di altezza da 1400 mm fino a 1700 mm	cad		1679,54
22CL.PR.5.10160.g	Pozzetto a moduli stampati in polietilene di tipo monoblocco diametro interno mm 1000 con base a tre vie o cinque vie per condotte in materiale plastico liscio o corrugato con innesti preformati per un diametro massimo di tubazioni di ingresso ed uscita pari a mm 500 per base a tre vie e pari a mm 350 per base a cinque vie / - POZZETTI IN POLIETILENE DIAMETRO 1000 BASE A TRE O CINQUE VIE / - Di altezza da 1400 mm fino a 1700 mm	cad		1815,02
22CL.PR.5.10170.a	Pozzetto a moduli stampati in polietilene di tipo monoblocco diametro interno mm 800 con base a tre o quatto vie per condotte in materiale plastico liscio o corrugato con innesti preformati per un diametro massimo di tubazioni di ingresso ed uscita pari a mm 450 / - POZZETTI IN POLIETILENE DIAMETRO 800 BASE A TRE O QUATTRO VIE / - Di altezza 1200 mm	cad		401,89
22CL.PR.5.10170.b	Pozzetto a moduli stampati in polietilene di tipo monoblocco diametro interno mm 800 con base a tre o quatto vie per condotte in materiale plastico liscio o corrugato con innesti preformati per un diametro massimo di tubazioni di ingresso ed uscita pari a mm 450 / - POZZETTI IN POLIETILENE DIAMETRO 800 BASE A TRE O QUATTRO VIE / - Di altezza da 1400 mm fino a 1700 mm	cad		540,57
22CL.PR.5.10170.c	Pozzetto a moduli stampati in polietilene di tipo monoblocco diametro interno mm 800 con base a tre o quatto vie per condotte in materiale plastico liscio o corrugato con innesti preformati per un diametro massimo di tubazioni di ingresso ed uscita pari a mm 450 / - POZZETTI IN POLIETILENE DIAMETRO 800 BASE A TRE O QUATTRO VIE / - Di altezza da 1400 mm fino a 1700 mm	cad		719,17
22CL.PR.5.10170.d	Pozzetto a moduli stampati in polietilene di tipo monoblocco diametro interno mm 800 con base a tre o quatto vie per condotte in materiale plastico liscio o corrugato con innesti preformati per un diametro massimo di tubazioni di ingresso ed uscita pari a mm 450 / - POZZETTI IN POLIETILENE DIAMETRO 800 BASE A TRE O QUATTRO VIE / - Di altezza da 1400 mm fino a 1700 mm	cad		905,67
22CL.PR.5.10170.e	Pozzetto a moduli stampati in polietilene di tipo monoblocco diametro interno mm 800 con base a tre o quatto vie per condotte in materiale plastico liscio o corrugato con innesti preformati per un diametro massimo di tubazioni di ingresso ed uscita pari a mm 450 / - POZZETTI IN POLIETILENE DIAMETRO 800 BASE A TRE O QUATTRO VIE / - Di altezza da 1400 mm fino a 1700 mm	cad		959,66
22CL.PR.5.10170.f	Pozzetto a moduli stampati in polietilene di tipo monoblocco diametro interno mm 800 con base a tre o quatto vie per condotte in materiale plastico liscio o corrugato con innesti preformati per un diametro massimo di tubazioni di ingresso ed uscita pari a mm 450 / - POZZETTI IN POLIETILENE DIAMETRO 800 BASE A TRE O QUATTRO VIE / - Di altezza da 1400 mm fino a 1700 mm	cad		1199,97
22CL.PR.5.10170.g	Pozzetto a moduli stampati in polietilene di tipo monoblocco diametro interno mm 800 con base a tre o quatto vie per condotte in materiale plastico liscio o corrugato con innesti preformati per un diametro massimo di tubazioni di ingresso ed uscita pari a mm 450 / - POZZETTI IN POLIETILENE DIAMETRO 800 BASE A TRE O QUATTRO VIE / - Di altezza da 1400 mm fino a 1700 mm	cad		1401,08
22CL.PR.5.10170.h	Pozzetto a moduli stampati in polietilene di tipo monoblocco diametro interno mm 800 con base a tre o quatto vie per condotte in materiale plastico liscio o corrugato con innesti preformati per un diametro massimo di tubazioni di ingresso ed uscita pari a mm 450 / - POZZETTI IN POLIETILENE DIAMETRO 800 BASE A TRE O QUATTRO VIE / - Di altezza da 1400 mm fino a 1700 mm	cad		1569,28
22CL.PR.5.10180.a	Pozzetto a moduli stampati in polietilene di tipo monoblocco diametro interno mm 600 con base a tre vie per condotte in materiale plastico liscio o corrugato con innesti preformati per un diametro massimo di tubazioni di ingresso ed uscita pari a mm 315 / - POZZETTI IN POLIETILENE DIAMETRO 600 BASE A TRE VIE / - Di altezza 1200 mm	cad		359,93
22CL.PR.5.10180.b	Pozzetto a moduli stampati in polietilene di tipo monoblocco diametro interno mm 600 con base a tre vie per condotte in materiale plastico liscio o corrugato con innesti preformati per un diametro massimo di tubazioni di ingresso ed uscita pari a mm 315 / - POZZETTI IN POLIETILENE DIAMETRO 600 BASE A TRE VIE / - Di altezza da 1400 mm fino a 1700 mm	cad		449,46
22CL.PR.5.10180.c	Pozzetto a moduli stampati in polietilene di tipo monoblocco diametro interno mm 600 con base a tre vie per condotte in materiale plastico liscio o corrugato con innesti preformati per un diametro massimo di tubazioni di ingresso ed uscita pari a mm 315 / - POZZETTI IN POLIETILENE DIAMETRO 600 BASE A TRE VIE / - Di altezza da 1400 mm fino a 1700 mm	cad		613,80
22CL.PR.5.10180.d	Pozzetto a moduli stampati in polietilene di tipo monoblocco diametro interno mm 600 con base a tre vie per condotte in materiale plastico liscio o corrugato con innesti preformati per un diametro massimo di tubazioni di ingresso ed uscita pari a mm 315 / - POZZETTI IN POLIETILENE DIAMETRO 600 BASE A TRE VIE / - Di altezza da 1400 mm fino a 1700 mm	cad		588,47
22CL.PR.5.10190.a	Vasca disoletrice in calcestruzzo prefabbricato completa di bacini e diaframmi fraforata per innesto tubazioni di ingresso ed uscita / - DISOLETRICE IN CALCESTRUZZO PREFABBRICATO / - con capacità di circa 3200	cad		1005,00
22CL.PR.5.10190.b	Vasca disoletrice in calcestruzzo prefabbricato completa di bacini e diaframmi fraforata per innesto tubazioni di ingresso ed uscita / - DISOLETRICE IN CALCESTRUZZO PREFABBRICATO / - con capacità di circa 6000	cad		1549,24
22CL.PR.5.10190.c	Vasca disoletrice in calcestruzzo prefabbricato completa di bacini e diaframmi fraforata per innesto tubazioni di ingresso ed uscita / - DISOLETRICE IN CALCESTRUZZO PREFABBRICATO / - con capacità di circa 10200	cad		2151,35
22CL.PR.5.1020.a	Pozzetto di raccordo sifonato realizzato con elementi prefabbricati in cemento vibrato con impronte laterali per l'immissione di tubi, senza coperchio o griglia / - POZZETTO DI RACCORDO SIFONATI / - 40x40x40 cm / - 25x25x30 cm	cad		7,23
22CL.PR.5.1020.b	Pozzetto di raccordo sifonato realizzato con elementi prefabbricati in cemento vibrato con impronte laterali per l'immissione di tubi, senza coperchio o griglia / - POZZETTO DI RACCORDO SIFONATI / - 50x50x50 cm / - 30x30x30 cm	cad		6,79
22CL.PR.5.1020.c	Pozzetto di raccordo sifonato realizzato con elementi prefabbricati in cemento vibrato con impronte laterali per l'immissione di tubi, senza coperchio o griglia / - POZZETTO DI RACCORDO SIFONATI / - 60x60x60 cm / - 40x40x40 cm	cad		10,13
22CL.PR.5.1020.d	Pozzetto di raccordo sifonato realizzato con elementi prefabbricati in cemento vibrato con impronte laterali per l'immissione di tubi, senza coperchio o griglia / - POZZETTO DI RACCORDO SIFONATI / - 80x80x80 cm / - 50x50x50 cm	cad		16,68
22CL.PR.5.1020.e	Pozzetto di raccordo sifonato realizzato con elementi prefabbricati in cemento vibrato con impronte laterali per l'immissione di tubi, senza coperchio o griglia / - POZZETTO DI RACCORDO SIFONATI / - 100x100x100 cm / - 60x60x60 cm	cad		23,82
22CL.PR.5.1020.f	Pozzetto di raccordo sifonato realizzato con elementi prefabbricati in cemento vibrato con impronte laterali per l'immissione di tubi, senza coperchio o griglia / - POZZETTO DI RACCORDO SIFONATI / - 100x100x100 cm / - 70x70x70 cm	cad		42,87
22CL.PR.5.1020.g	Pozzetto di raccordo sifonato realizzato con elementi prefabbricati in cemento vibrato con impronte laterali per l'immissione di tubi, senza coperchio o griglia / - POZZETTO DI RACCORDO SIFONATI / - 100x100x100 cm / - 80x80x80 cm	cad		76,02
22CL.PR.5.1020.h	Pozzetto di raccordo sifonato realizzato con elementi prefabbricati in cemento vibrato con impronte laterali per l'immissione di tubi, senza coperchio o griglia / - POZZETTO DI RACCORDO SIFONATI / - 100x100x100 cm	cad		117,90
22CL.PR.5.1020.i	Pozzetto di raccordo sifonato realizzato con elementi prefabbricati in cemento vibrato con impronte laterali per l'immissione di tubi, senza coperchio o griglia / - POZZETTO DI RACCORDO SIFONATI / - 100x100x100 cm / - 120x120x120 cm	cad		212,63
22CL.PR.5.10200.a	con capacità di circa 1.800 l per n. 12 utenti / - con capacità di circa 1800 l per 12 utentiFossa biologica semplice o ad anelli a campana in calcestruzzo prefabbricato completa di bacino chiarificatore, vasca di raccolta e dispositivo espurgo fanghi / - FOSSA BIOLOGICA DA ANELLI IN CALCESTRUZZO PREFABBRICATO / - con capacità di circa 1.800 l per n. 12 utenti / - con capacità di circa 1800 l per 12 utenti	cad		357,53
22CL.PR.5.10200.b	con capacità di circa 4.500 l per n. 20 utenti / - con capacità di circa 4500 l per 20 utentiFossa biologica semplice o ad anelli a campana in calcestruzzo prefabbricato completa di bacino chiarificatore, vasca di raccolta e dispositivo espurgo fanghi / - FOSSA BIOLOGICA DA ANELLI IN CALCESTRUZZO PREFABBRICATO / - con capacità di circa 4.500 l per n. 20 utenti / - con capacità di circa 4500 l per 20 utenti	cad		705,37
22CL.PR.5.10200.c	con capacità di circa 6.800 l per n. 35 utenti / - con capacità di circa 6800 l per 35 utentiFossa biologica semplice o ad anelli a campana in calcestruzzo prefabbricato completa di bacino chiarificatore, vasca di raccolta e dispositivo espurgo fanghi / - FOSSA BIOLOGICA DA ANELLI IN CALCESTRUZZO PREFABBRICATO / - con capacità di circa 6.800 l per n. 35 utenti / - con capacità di circa 6800 l per 35 utenti	cad		803,43
22CL.PR.5.10200.d	con capacità di circa 10.700 l per n. 60 utenti / - con capacità di circa 10700 l per 60 utentiFossa biologica semplice o ad anelli a campana in calcestruzzo prefabbricato completa di bacino chiarificatore, vasca di raccolta e dispositivo espurgo fanghi / - FOSSA BIOLOGICA DA ANELLI IN CALCESTRUZZO PREFABBRICATO / - con capacità di circa 10.700 l per n. 60 utenti / - con capacità di circa 10700 l per 60 utenti	cad		1265,38
22CL.PR.5.10200.e	con capacità di circa 16.700 l per n. 90 utenti / - con capacità di circa 16700 l per 90 utentiFossa biologica semplice o ad anelli a campana in calcestruzzo prefabbricato completa di bacino chiarificatore, vasca di raccolta e dispositivo espurgo fanghi / - FOSSA BIOLOGICA DA ANELLI IN CALCESTRUZZO PREFABBRICATO / - con capacità di circa 16.700 l per n. 90 utenti / - con capacità di circa 16700 l per 90 utenti	cad		1833,97
22CL.PR.5.1030.a	Anello di prolunga per pozzetti pedonali realizzato con elementi prefabbricati in cemento vibrato con impronte laterali per l'immissione di tubi, senza coperchio o griglia / - ANELLO DI PROLUNGA PER POZZETTO DI RACCORDO PEDONALE / - 40x40x40 cm / - 25x25x30 cm	cad		5,15
22CL.PR.5.1030.b	Anello di prolunga per pozzetti pedonali realizzato con elementi prefabbricati in cemento vibrato con impronte laterali per l'immissione di tubi, senza coperchio o griglia / - ANELLO DI PROLUNGA PER POZZETTO DI RACCORDO PEDONALE / - 50x50x50 cm / - 30x30x35 cm	cad		5,34
22CL.PR.5.1030.c	Anello di prolunga per pozzetti pedonali realizzato con elementi prefabbricati in cemento vibrato con impronte laterali per l'immissione di tubi, senza coperchio o griglia / - ANELLO DI PROLUNGA PER POZZETTO DI RACCORDO PEDONALE / - 60x60x60 cm / - 40x40x45 cm	cad		6,96
22CL.PR.5.1030.d	Anello di prolunga per pozzetti pedonali realizzato con elementi prefabbricati in cemento vibrato con impronte laterali per l'immissione di tubi, senza coperchio o griglia / - ANELLO DI PROLUNGA PER POZZETTO DI RACCORDO PEDONALE / - 80x80x80 cm / - 40x40x25 cm	cad		3,88
22CL.PR.5.1030.e	Anello di prolunga per pozzetti pedonali realizzato con elementi prefabbricati in cemento vibrato con impronte laterali per l'immissione di tubi, senza coperchio o griglia / - ANELLO DI PROLUNGA PER POZZETTO DI RACCORDO PEDONALE / - 100x100x100 cm / - 50x50x55 cm	cad		11,91
22CL.PR.5.1030.f	Anello di prolunga per pozzetti pedonali realizzato con elementi prefabbricati in cemento vibrato con impronte laterali per l'immissione di tubi, senza coperchio o griglia / - ANELLO DI PROLUNGA PER POZZETTO DI RACCORDO PEDONALE / - 100x100x100 cm / - 50x50x25 cm	cad		6,04
22CL.PR.5.1030.g	Anello di prolunga per pozzetti pedonali realizzato con elementi prefabbricati in cemento vibrato con impronte laterali per l'immissione di tubi, senza coperchio o griglia / - ANELLO DI PROLUNGA PER POZZETTO DI RACCORDO PEDONALE / - 100x100x100 cm / - 60x60x65 cm	cad		17,90
22CL.PR.5.1030.h	Anello di prolunga per pozzetti pedonali realizzato con elementi prefabbricati in cemento vibrato con impronte laterali per l'immissione di tubi, senza coperchio o griglia / - ANELLO DI PROLUNGA PER POZZETTO DI RACCORDO PEDONALE / - 100x100x100 cm / - 60x60x25 cm	cad		10,27
22CL.PR.5.1030.i	Anello di prolunga per pozzetti pedonali realizzato con elementi prefabbricati in cemento vibrato con impronte laterali per l'immissione di tubi, senza coperchio o griglia / - ANELLO DI PROLUNGA PER POZZETTO DI RACCORDO PEDONALE / - 70x70x25 cm	cad		22,59
22CL.PR.5.1030.j	Anello di prolunga per pozzetti pedonali realizzato con elementi prefabbricati in cemento vibrato con impronte laterali per l'immissione di tubi, senza coperchio o griglia / - ANELLO DI PROLUNGA PER POZZETTO DI RACCORDO PEDONALE / - 100x100x100 cm / - 80x80x85 cm	cad		46,40
22CL.PR.5.1030.k	Anello di prolunga per pozzetti pedonali realizzato con elementi prefabbricati in cemento vibrato con impronte laterali per l'immissione di tubi, senza coperchio o griglia / - ANELLO DI PROLUNGA PER POZZETTO DI RACCORDO PEDONALE / - 100x100x100 cm / - 80x80x25 cm	cad		31,51
22CL.PR.5.1030.l	Anello di prolunga per pozzetti pedonali realizzato con elementi prefabbricati in cemento vibrato con impronte laterali per l'immissione di tubi, senza coperchio o griglia / - ANELLO DI PROLUNGA PER POZZETTO DI RACCORDO PEDONALE / - 100x100x100 cm / - 100x100x110 cm	cad		117,57
22CL.PR.5.1030.m	Anello di prolunga per pozzetti pedonali realizzato con elementi prefabbricati in cemento vibrato con impronte laterali per l'immissione di tubi, senza coperchio o griglia / - ANELLO DI PROLUNGA PER POZZETTO DI RACCORDO PEDONALE / - 100x100x100 cm / - 100x100x25 cm	cad		35,17
22CL.PR.5.1030.n	Anello di prolunga per pozzetti pedonali realizzato con elementi prefabbricati in cemento vibrato con impronte laterali per l'immissione di tubi, senza coperchio o griglia / - ANELLO DI PROLUNGA PER POZZETTO DI RACCORDO PEDONALE / - 100x100x100 cm / - 120x120x120 cm	cad		204,84
22CL.PR.5.1040.a	Coperchio per pozzetti di tipo leggero realizzato con elementi prefabbricati in cemento vibrato / - COPERCHIO PER POZZETTO DI RACCORDO PEDONALE / - Normale 30x30 cm	cad		5,22
22CL.PR.5.1040.b	Coperchio per pozzetti di tipo leggero realizzato con elementi prefabbricati in cemento vibrato / - COPERCHIO PER POZZETTO DI RACCORDO PEDONALE / - 50x50x50 cm / - Normale 40x40 cm	cad		5,89
22CL.PR.5.1040.c	Coperchio per pozzetti di tipo leggero realizzato con elementi prefabbricati in cemento vibrato / - COPERCHIO PER POZZETTO DI RACCORDO PEDONALE / - 60x60x60 cm / - Normale 50x50 cm	cad		8,48
22CL.PR.5.1040.d	Coperchio per pozzetti di tipo leggero realizzato con elementi prefabbricati in cemento vibrato / - COPERCHIO PER POZZETTO DI RACCORDO PEDONALE / - 80x80x80 cm / - Normale 50x50 cm	cad		10,86
22CL.PR.5.1040.e	Coperchio per pozzetti di tipo leggero realizzato con elementi prefabbricati in cemento vibrato / - COPERCHIO PER POZZETTO DI RACCORDO PEDONALE / - 100x100x100 cm / - Ciusino 30x30 cm	cad		6,44
22CL.PR.5.1040.f	Coperchio per pozzetti di tipo leggero realizzato con elementi prefabbricati in cemento vibrato / - COPERCHIO PER POZZETTO DI RACCORDO PEDONALE / - 100x100x100 cm / - Ciusino 40x40 cm	cad		7,62
22CL.PR.5.1040.g	Coperchio per pozzetti di tipo leggero realizzato con elementi prefabbricati in cemento vibrato / - COPERCHIO PER POZZETTO DI RACCORDO PEDONALE / - 100x100x100 cm / - Ciusino 50x50 cm	cad		9,79
22CL.PR.5.1040.h	Coperchio per pozzetti di tipo leggero realizzato con elementi prefabbricati in cemento vibrato / - COPERCHIO PER POZZETTO DI RACCORDO PEDONALE / - 100x100x100 cm / - Ciusino 60x60 cm	cad		13,32
22CL.PR.5.1040.i	Coperchio per pozzetti di tipo leggero realizzato con elementi prefabbricati in cemento vibrato / - COPERCHIO PER POZZETTO DI RACCORDO PEDONALE / - Ciusino 70x70 cm	cad		21,85
22CL.PR.5.1040.j	Coperchio per pozzetti di tipo leggero realizzato con elementi prefabbricati in cemento vibrato / - COPERCHIO PER POZZETTO DI RACCORDO PEDONALE / - 100x100x100 cm / - Ciusino 90x90 cm	cad		41,81
22CL.PR.5.1040.k	Coperchio per pozzetti di tipo leggero realizzato con elementi prefabbricati in cemento vibrato / - COPERCHIO PER POZZETTO DI RACCORDO PEDONALE / - 100x100x100 cm / - Griglia 40x40 cm	cad		11,16
22CL.PR.5.1040.l	Coperchio per pozzetti di tipo leggero realizzato con elementi prefabbricati in cemento vibrato / - COPERCHIO PER POZZETTO DI RACCORDO PEDONALE / - 100x100x100 cm / - Griglia 50x50 cm	cad		14,69
22CL.PR.5.1040.m	Coperchio per pozzetti di tipo leggero realizzato con elementi prefabbricati in cemento vibrato / - COPERCHIO PER POZZETTO DI RACCORDO PEDONALE / - 100x100x100 cm / - Griglia 60x60 cm	cad		22,36
22CL.PR.5.1050.a	Pozzetto di raccordo e camerette per traffico carrabile con elementi prefabbricati in cemento vibrato con pareti non inferiori a cm 15 e fondo non inferiore a cm 10, con impronte laterali per l'immissione di tubi, senza coperchio o griglia / - POZZETTO DI RACCORDO E CAMERETTE TIPO PESANTE / - 40x40x40 cm / - Da 70x70x40 cm	cad		68,60
22CL.PR.5.1050.b	Pozzetto di raccordo e camerette per traffico carrabile con elementi prefabbricati in cemento vibrato con pareti non inferiori a cm 15 e fondo non inferiore a cm 10, con impronte laterali per l'immissione di tubi, senza coperchio o griglia / - POZZETTO DI RACCORDO E CAMERETTE TIPO PESANTE / - 50x50x50 cm / - Da 70x70x40 cm	cad		86,86
22CL.PR.5.1050.c	Pozzetto di raccordo e camerette per traffico carrabile con elementi prefabbricati in cemento vibrato con pareti non inferiori a cm 15 e fondo non inferiore a cm 10, con impronte laterali per l'immissione di tubi, senza coperchio o griglia / - POZZETTO DI RACCORDO E CAMERETTE TIPO PESANTE / - 60x60x60 cm / - Da 100x100x90 cm	cad		142,53
22CL.PR.5.1050.d	Pozzetto di raccordo e camerette per traffico carrabile con elementi prefabbricati in cemento vibrato con pareti non inferiori a cm 15 e fondo non inferiore a cm 10, con impronte laterali per l'immissione di tubi, senza coperchio o griglia / - POZZETTO DI RACCORDO E CAMERETTE TIPO PESANTE / - 80x80x80 cm / - Da 100x100x40 cm	cad		96,16
22CL.PR.5.1050.e	Pozzetto di raccordo e camerette per traffico carrabile con elementi prefabbricati in cemento vibrato con pareti non inferiori a cm 15 e fondo non inferiore a cm 10, con impronte laterali per l'immissione di tubi, senza coperchio o griglia / - POZZETTO DI RACCORDO E CAMERETTE TIPO PESANTE / - 100x100x100 cm / - Da 120x120x90 cm	cad		157,62
22CL.PR.5.1050.f	Pozzetto di raccordo e camerette per traffico carrabile con elementi prefabbricati in cemento vibrato con pareti non inferiori a cm 15 e fondo non inferiore a cm 10, con impronte laterali per l'immissione di tubi, senza coperchio o griglia / - POZZETTO DI RACCORDO E CAMERETTE TIPO PESANTE / - 100x100x100 cm / - Da 120x120x40 cm	cad		122,75
22CL.PR.5.1050.g	Pozzetto di raccordo e camerette per traffico carrabile con elementi prefabbricati in cemento vibrato con pareti non inferiori a cm 15 e fondo non inferiore a cm 10, con impronte laterali per l'immissione di tubi, senza coperchio o griglia / - POZZETTO DI RACCORDO E CAMERETTE TIPO PESANTE / - 100x100x100 cm / - Da 120x80x90 cm	cad		145,44
22CL.PR.5.1050.h	Pozzetto di raccordo e camerette per traffico carrabile con elementi prefabbricati in cemento vibrato con pareti non inferiori a cm 15 e fondo non inferiore a cm 10, con impronte laterali per l'immissione di tubi, senza coperchio o griglia / - POZZETTO DI RACCORDO E CAMERETTE TIPO PESANTE / - 100x100x100 cm / - Da 120x80x40 cm	cad		96,51
22CL.PR.5.1050.i	Pozzetto di raccordo e camerette per traffico carrabile con elementi prefabbricati in cemento vibrato con pareti non inferiori a cm 15 e fondo non inferiore a cm 10, con impronte laterali per l'immissione di tubi, senza coperchio o griglia / - POZZETTO DI RACCORDO E CAMERETTE TIPO PESANTE / - 100x100x100 cm / - Da 150x150x90 cm	cad		193,54
22CL.PR.5.1050.j	Pozzetto di raccordo e camerette per traffico carrabile con elementi prefabbricati in cemento vibrato con pareti non inferiori a cm 15 e fondo non inferiore a cm 10, con impronte laterali per l'immissione di tubi, senza coperchio o griglia / - POZZETTO DI RACCORDO E CAMERETTE TIPO PESANTE / - 100x100x100 cm / - Da 150x150x40 cm	cad		145,10
22CL.PR.5.1060.a	Anello di prolunga per pozzetto di raccordo e camerette per traffico carrabile con elementi prefabbricati in cemento vibrato con pareti non inferiori a cm 15, con impronte laterali per l'immissione di tubi, senza coperchio o griglia / - ANELLO DI PROLUNGA PER POZZETTO DI RACCORDO E CAMERETTE TIPO PESANTE / - 40x40x40 cm / - Da 70x70x100 cm	cad		81,07
22CL.PR.5.1060.b	Anello di prolunga per pozzetto di raccordo e camerette per traffico carrabile con elementi prefabbricati in cemento vibrato con pareti non inferiori a cm 15, con impronte laterali per l'immissione di tubi, senza coperchio o griglia / - ANELLO DI PROLUNGA PER POZZETTO DI RACCORDO E CAMERETTE TIPO PESANTE / - 50x50x50 cm / - Da 70x70x75 cm	cad		64,13
22CL.PR.5.1060.c	Anello di prolunga per pozzetto di raccordo e camerette per traffico carrabile con elementi prefabbricati in cemento vibrato con pareti non inferiori a cm 15, con impronte laterali per l'immissione di tubi, senza coperchio o griglia / - ANELLO DI PROLUNGA PER POZZETTO DI RACCORDO E CAMERETTE TIPO PESANTE / - 60x60x60 cm / - Da 70x70x50 cm	cad		42,94
22CL.PR.5.1060.d	Anello di prolunga per pozzetto di raccordo e camerette per traffico carrabile con elementi prefabbricati in cemento vibrato con pareti non inferiori a cm 15, con impronte laterali per l'immissione di tubi, senza coperchio o griglia / - ANELLO DI PROLUNGA PER POZZETTO DI RACCORDO E CAMERETTE TIPO PESANTE / - 80x80x80 cm / - Da 70x70x25 cm	cad		30,90
22CL.PR.5.1060.e	Anello di prolunga per pozzetto di raccordo e camerette per traffico carrabile con elementi prefabbricati in cemento vibrato con pareti non inferiori a cm 15, con impronte laterali per l'immissione di tubi, senza coperchio o griglia / - ANELLO DI PROLUNGA PER POZZETTO DI RACCORDO E CAMERETTE TIPO PESANTE / - 100x100x100 cm / - Da 100x100x100 cm	cad		86,86
22CL.PR.5.1060.f	Anello di prolunga per pozzetto di raccordo e camerette per traffico carrabile con elementi prefabbricati in cemento vibrato con pareti non inferiori a cm 15, con impronte laterali per l'immissione di tubi, senza coperchio o griglia / - ANELLO DI PROLUNGA PER POZZETTO DI RACCORDO E CAMERETTE TIPO PESANTE / - 100x100x100 cm / - Da 100x100x75 cm	cad		91,05
22CL.PR.5.1060.g	Anello di prolunga per pozzetto di raccordo e camerette per traffico carrabile con elementi prefabbricati in cemento vibrato con pareti non inferiori a cm 15, con impronte laterali per l'immissione di tubi, senza coperchio o griglia / - ANELLO DI PROLUNGA PER POZZETTO DI RACCORDO E CAMERETTE TIPO PESANTE / - 100x100x100 cm / - Da 100x100x50 cm	cad		57,25
22CL.PR.5.1060.h	Anello di prolunga per pozzetto di raccordo e camerette per traffico carrabile con elementi prefabbricati in cemento vibrato con pareti non inferiori a cm 15, con impronte laterali per l'immissione di tubi, senza coperchio o griglia / - ANELLO DI PROLUNGA PER POZZETTO DI RACCORDO E CAMERETTE TIPO PESANTE / - 100x100x100 cm / - Da 100x100x25 cm	cad		48,33
22CL.PR.5.1060.i	Anello di prolunga per pozzetto di raccordo e camerette per traffico carrabile con elementi prefabbricati in cemento vibrato con pareti non inferiori a cm 15, con impronte laterali per l'immissione di tubi, senza coperchio o griglia / - ANELLO DI PROLUNGA PER POZZETTO DI RACCORDO E CAMERETTE TIPO PESANTE / - 100x100x100 cm / - Da 120x120x100 cm	cad		119,57
22CL.PR.5.1060.j	Anello di prolunga per pozzetto di raccordo e camerette per traffico carrabile con elementi prefabbricati in cemento vibrato con pareti non inferiori a cm 15, con impronte laterali per l'immissione di tubi, senza coperchio o griglia / - ANELLO DI PROLUNGA PER POZZETTO DI RACCORDO E CAMERETTE TIPO PESANTE / - 100x100x100 cm / - Da 120x120x75 cm	cad		113,60
22CL.PR.5.1060.k	Anello di prolunga per pozzetto di raccordo e camerette per traffico carrabile con elementi prefabbricati in cemento vibrato con pareti non inferiori a cm 15, con impronte laterali per l'immissione di tubi, senza coperchio o griglia / - ANELLO DI PROLUNGA PER POZZETTO DI RACCORDO E CAMERETTE TIPO PESANTE / - 100x100x100 cm / - Da 120x120x50 cm	cad		85,93
22CL.PR.5.1060.l	Anello di prolunga per pozzetto di raccordo e camerette per traffico carrabile con elementi prefabbricati in cemento vibrato con pareti non inferiori a cm 15, con impronte laterali per l'immissione di tubi, senza coperchio o griglia / - ANELLO DI PROLUNGA PER POZZETTO DI RACCORDO E CAMERETTE TIPO PESANTE / - 100x100x100 cm / - Da 120x120x25 cm	cad		63,14
22CL.PR.5.1060.m	Anello di prolunga per pozzetto di raccordo e camerette per traffico carrabile con elementi prefabbricati in cemento vibrato con pareti non inferiori a cm 15, con impronte laterali per l'immissione di tubi, senza coperchio o griglia / - ANELLO DI PROLUNGA PER POZZETTO DI RACCORDO E CAMERETTE TIPO PESANTE / - 100x100x100 cm / - Da 120x80x100 cm	cad		98,21
22CL.PR.5.1060.n	Anello di prolunga per pozzetto di raccordo e camerette per traffico carrabile con elementi prefabbricati in cemento vibrato con pareti non inferiori a cm 15, con impronte laterali per l'immissione di tubi, senza coperchio o griglia / - ANELLO DI PROLUNGA PER POZZETTO DI RACCORDO E CAMERETTE TIPO PESANTE / - 100x100x100 cm / - Da 120x80x75 cm	cad		92,44
22CL.PR.5.1060.o	Anello di prolunga per pozzetto di raccordo e camerette per traffico carrabile con elementi prefabbricati in cemento vibrato con pareti non inferiori a cm 15, con impronte laterali per l'immissione di tubi, senza coperchio o griglia / - ANELLO DI PROLUNGA PER POZZETTO DI RACCORDO E CAMERETTE TIPO PESANTE / - 100x100x100 cm / - Da 120x80x50 cm	cad		78,96
22CL.PR.5.1060.p	Anello di prolunga per pozzetto di raccordo e camerette per traffico carrabile con elementi prefabbricati in cemento vibrato con pareti non inferiori a cm 15, con impronte laterali per l'immissione di tubi, senza coperchio o griglia / - ANELLO DI PROLUNGA PER POZZETTO DI RACCORDO E CAMERETTE TIPO PESANTE / - 100x100x100 cm / - Da 120x80x25 cm	cad		68,67
22CL.PR.5.1060.q	Anello di prolunga per pozzetto di raccordo e camerette per traffico carrabile con elementi prefabbricati in cemento vibrato con pareti non inferiori a cm 15, con impronte laterali per l'immissione di tubi, senza coperchio o griglia / - ANELLO DI PROLUNGA PER POZZETTO DI RACCORDO E CAMERETTE TIPO PESANTE / - 100x100x100 cm / - Da 150x150x100 cm	cad		141,46
22CL.PR.5.1060.r	Anello di prolunga per pozzetto di raccordo e camerette per traffico carrabile con elementi prefabbricati in cemento vibrato con pareti non inferiori a cm 15, con impronte laterali per l'immissione di tubi, senza coperchio o griglia / - ANELLO DI PROLUNGA PER POZZETTO DI RACCORDO E CAMERETTE TIPO PESANTE / - 100x100x100 cm / - Da 150x150x75 cm	cad		122,82
22CL.PR.5.1060.s	Anello di prolunga per pozzetto di raccordo e camerette per traffico carrabile con elementi prefabbricati in cemento vibrato con pareti non inferiori a cm 15, con impronte laterali per l'immissione di tubi, senza coperchio o griglia / - ANELLO DI PROLUNGA PER POZZETTO DI RACCORDO E CAMERETTE TIPO PESANTE / - 100x100x100 cm / - Da 150x150x50 cm	cad		83,57
22CL.PR.5.1060.t	Anello di prolunga per pozzetto di raccordo e camerette per traffico carrabile con elementi prefabbricati in cemento vibrato con pareti non inferiori a cm 15, con impronte laterali per l'immissione di tubi, senza coperchio o griglia / - ANELLO DI PROLUNGA PER POZZETTO DI RACCORDO E CAMERETTE TIPO PESANTE / - 100x100x100 cm / - Da 150x150x25 cm	cad		70,71
22CL.PR.5.1060.u	Anello di prolunga per pozzetto di raccordo e camerette per traffico carrabile con elementi prefabbricati in cemento vibrato con pareti non inferiori a cm 15, con impronte laterali per l'immissione di tubi, senza coperchio o griglia / - ANELLO DI PROLUNGA PER POZZETTO DI RACCORDO E CAMERETTE TIPO PESANTE / - 100x100x100 cm / - Da 160x140x140 cm	cad		280,21
22CL.PR.5.1060.v	Anello di prolunga per pozzetto di raccordo e camerette per traffico carrabile con elementi prefabbricati in cemento vibrato con pareti non inferiori a cm 15, con impronte laterali per l'immissione di tubi, senza coperchio o griglia / - ANELLO DI PROLUNGA PER POZZETTO DI RACCORDO E CAMERETTE TIPO PESANTE / - 100x100x100 cm / - Da 160x140x90 cm	cad		247,85
22CL.PR.5.1060.w	Anello di prolunga per pozzetto di raccordo e camerette per traffico carrabile con elementi prefabbricati in cemento vibrato con pareti non inferiori a cm 15, con impronte laterali per l'immissione di tubi, senza coperchio o griglia / - ANELLO DI PROLUNGA PER POZZETTO DI RACCORDO E CAMERETTE TIPO PESANTE / - 100x100x100 cm / - Da 160x160x50 cm	cad		179,88
22CL.PR.5.1070.a	Pozzetto a sezione circolare di tipo pesante per traffico carrabile realizzato con elementi prefabbricati in cemento vibrato con impronte laterali per l'immissione di tubi, senza coperchio o griglia / - POZZETTO A SEZIONE CIRCOLARE DI TIPO PESANTE PER TRAFFICO CARRABILE / - 40x40x40 cm / - Diametro interno 100 cm ed altezza interna 90 cm	cad		60,79
22CL.PR.5.1070.b	Pozzetto a sezione circolare di tipo pesante per traffico carrabile realizzato con elementi prefabbricati in cemento vibrato con impronte laterali per l'immissione di tubi, senza coperchio o griglia / - POZZETTO A SEZIONE CIRCOLARE DI TIPO PESANTE PER TRAFFICO CARRABILE / - 50x50x50 cm / - Diametro interno 100 cm ed altezza interna 40 cm	cad		40,79
22CL.PR.5.1070.c	Pozzetto a sezione circolare di tipo pesante per traffico carrabile realizzato con elementi prefabbricati in cemento vibrato con impronte laterali per l'immissione di tubi, senza coperchio o griglia / - POZZETTO A SEZIONE CIRCOLARE DI TIPO PESANTE PER TRAFFICO CARRABILE / - 60x60x60 cm / - Diametro interno 120 cm ed altezza interna 90 cm	cad		85,22
22CL.PR.5.1070.d	Pozzetto a sezione circolare di tipo pesante per traffico carrabile realizzato con elementi prefabbricati in cemento vibrato con impronte laterali per l'immissione di tubi, senza coperchio o griglia / - POZZETTO A SEZIONE CIRCOLARE DI TIPO PESANTE PER TRAFFICO CARRABILE / - 80x80x80 cm / - Diametro interno 120 cm ed altezza interna 40 cm	cad		60,58
22CL.PR.5.1070.e	Pozzetto a sezione circolare di tipo pesante per traffico carrabile realizzato con elementi prefabbricati in cemento vibrato con impronte laterali per l'immissione di tubi, senza coperchio o griglia / - POZZETTO A SEZIONE CIRCOLARE DI TIPO PESANTE PER TRAFFICO CARRABILE / - 100x100x100 cm / - Diametro interno 150 cm ed altezza interna 90 cm	cad		125,31
22CL.PR.5.1070.f	Pozzetto a sezione circolare di tipo pesante per traffico carrabile realizzato con elementi prefabbricati in cemento vibrato con impronte laterali per l'immissione di tubi, senza coperchio o griglia / - POZZETTO A SEZIONE CIRCOLARE DI TIPO PESANTE PER TRAFFICO CARRABILE / - 100x100x100 cm / - Diametro interno 150 cm ed altezza interna 40 cm	cad		83,58
22CL.PR.5.1070.g	Pozzetto a sezione circolare di tipo pesante per traffico carrabile realizzato con elementi prefabbricati in cemento vibrato con impronte laterali per l'immissione di tubi, senza coperchio o griglia / - POZZETTO A SEZIONE CIRCOLARE DI TIPO PESANTE PER TRAFFICO CARRABILE / - 100x100x100 cm / - Diametro interno 200 cm ed altezza interna 40 cm	cad		139,71
22CL.PR.5.1080.a	Anelli di prolunga a sezione circolare di tipo pesante per traffico carrabile realizzato con elementi prefabbricati in cemento vibrato con impronte laterali per l'immissione di tubi, senza coperchio o griglia / - ANELLI DI PROLUNGA CIRCOLARI DI TIPO PESANTE PER TRAFFICO CARRABILE / - 40x40x40 cm / - Diametro interno 100 cm ed altezza interna 50 cm	cad		21,68
22CL.PR.5.1080.b	Anelli di prolunga a sezione circolare di tipo pesante per traffico carrabile realizzato con elementi prefabbricati in cemento vibrato con impronte laterali per l'immissione di tubi, senza coperchio o griglia / - ANELLI DI PROLUNGA CIRCOLARI DI TIPO PESANTE PER TRAFFICO CARRABILE / - 50x50x50 cm / - Diametro interno 120 cm ed altezza interna 50 cm	cad		35,86
22CL.PR.5.1080.c	Anelli di prolunga a sezione circolare di tipo pesante per traffico carrabile realizzato con elementi prefabbricati in cemento vibrato con impronte laterali per l'immissione di tubi, senza coperchio o griglia / - ANELLI DI PROLUNGA CIRCOLARI DI TIPO PESANTE PER TRAFFICO CARRABILE / - 60x60x60 cm / - Diametro interno 120 cm ed altezza interna 25 cm	cad		19,55
22CL.PR.5.1080.d	Anelli di prolunga a sezione circolare di tipo pesante per traffico carrabile realizzato con elementi prefabbricati in cemento vibrato con impronte laterali per l'immissione di tubi, senza coperchio o griglia / - ANELLI DI PROLUNGA CIRCOLARI DI TIPO PESANTE PER TRAFFICO CARRABILE / - 80x80x80 cm / - Diametro interno 150 cm ed altezza interna 50 cm	cad		48,15
22CL.PR.5.1080.e	Anelli di prolunga a sezione circolare di tipo pesante per traffico carrabile realizzato con elementi prefabbricati in cemento vibrato con impronte laterali per l'immissione di tubi, senza coperchio o griglia / - ANELLI DI PROLUNGA CIRCOLARI DI TIPO PESANTE PER TRAFFICO CARRABILE / - 100x100x100 cm / - Diametro interno 150 cm ed altezza interna 25 cm	cad		27,99
22CL.PR.5.1080.f	Anelli di prolunga a sezione circolare di tipo pesante per traffico carrabile realizzato con elementi prefabbricati in cemento vibrato con impronte laterali per l'immissione di tubi, senza coperchio o griglia / - ANELLI DI PROLUNGA CIRCOLARI DI TIPO PESANTE PER TRAFFICO CARRABILE / - 100x100x100 cm / - Diametro interno 200 cm ed altezza interna 55 cm	cad		70,07
22CL.PR.5.1090.a	Coperchi per pozzetti di tipo pesante per traffico carrabile realizzato con elementi prefabbricati in cemento vibrato / - COPERCHI PER POZZETTI DI TIPO PESANTE PER TRAFFICO CARRABILE / - 40x40x40 cm / - Da 100x100 cm	cad		67,40
22CL.PR.5.1090.b	Coperchi per pozzetti di tipo pesante per traffico carrabile realizzato con elementi prefabbricati in cemento vibrato / - COPERCHI PER POZZETTI DI TIPO PESANTE PER TRAFFICO CARRABILE / - 40x40x40 cm / - Da 110x110 cm	cad		87,42
22CL.PR.5.1090.c	Coperchi per pozzetti di tipo pesante per traffico carrabile realizzato con elementi prefabbricati in cemento vibrato / - COPERCHI PER POZZETTI DI TIPO PESANTE PER TRAFFICO CARRABILE / - 50x50x50 cm / - Da 130x130 cm	cad		105,23
22CL.PR.5.1090.d	Coperchi per pozzetti di tipo pesante per traffico carrabile realizzato con elementi prefabbricati in cemento vibrato / - COPERCHI PER POZZETTI DI TIPO PESANTE PER TRAFFICO CARRABILE / - 60x60x60 cm / - Da 150x110 cm	cad		102,97
22CL.PR.5.1090.e	Coperchi per pozzetti di tipo pesante per traffico carrabile realizzato con elementi prefabbricati in cemento vibrato / - COPERCHI PER POZZETTI DI TIPO PESANTE PER TRAFFICO CARRABILE / - 80x80x80 cm / - Da 150x150 cm	cad		167,74
22CL.PR.5.1090.f	Coperchi per pozzetti di tipo pesante per traffico carrabile realizzato con elementi prefabbricati in cemento vibrato / - COPERCHI PER POZZETTI DI TIPO PESANTE PER TRAFFICO CARRABILE / - 100x100x100 cm / - Da 180x180 cm	cad		271,30
22CL.PR.6.10100.a	Complesso di attivazione alimentatore catodico / - COMPLESSO DI ATTIVAZIONE ALIMENTATORE CATODICO / - Complesso di attivazione alimentatore catodico	cad		218,28
22CL.PR.6.1020.a	Giunto dielettrico del tipo a bicchiere PN 16 per sezionamento elettrico della rete / - GIUNTO DIELETTRICO / - Diametro nominale mm 50	cad		64,91
22CL.PR.6.1020.b	Giunto dielettrico del tipo a bicchiere PN 16 per sezionamento elettrico della rete / - GIUNTO DIELETTRICO / - Diametro nominale mm 50	cad		72,56
22CL.PR.6.1020.c	Giunto dielettrico del tipo a bicchiere PN 16 per sezionamento elettrico della rete / - GIUNTO DIELETTRICO / - Diametro nominale mm 50	cad		72,54
22CL.PR.6.1020.d	Giunto dielettrico del tipo a bicchiere PN 16 per sezionamento elettrico della rete / - GIUNTO DIELETTRICO / - Diametro nominale mm 50	cad		85,91
22CL.PR.6.1020.e	Giunto dielettrico del tipo a bicchiere PN 16 per sezionamento elettrico della rete / - GIUNTO DIELETTRICO / - Diametro nominale mm 50	cad		96,90
22CL.PR.6.1020.f	Giunto dielettrico del tipo a bicchiere PN 16 per sezionamento elettrico della rete / - GIUNTO DIELETTRICO / - Diametro nominale mm 50	cad		111,40
22CL.PR.6.1020.g	Giunto dielettrico del tipo a bicchiere PN 16 per sezionamento elettrico della rete / - GIUNTO DIELETTRICO / - Diametro nominale mm 50	cad		138,45
22CL.PR.6.1020.h	Giunto dielettrico del tipo a bicchiere PN 16 per sezionamento elettrico della rete / - GIUNTO DIELETTRICO / - Diametro nominale mm 50	cad		166,12
22CL.PR.6.1020.i	Giunto dielettrico del tipo a bicchiere PN 16 per sezionamento elettrico della rete / - GIUNTO DIELETTRICO / - Diametro nominale mm 50	cad		193,99
22CL.PR.6.1030.a	Dispersore di terra / - DISPERSORE DI TERRA / - Dispersore di terra	cad		880,85
22CL.PR.6.1040.a	Alimentatore catodico a corrente costante capace di erogare in modo continuativo 6 Ampere con 60 - 70 Volt cc da rete c.a. 220 Volt 50 Hz, costituito da trasformatore dimensionato per servizio continuativo, raddrizzatori al selenio a ponte di Graetz, con regolazione automatica della tensione in uscita mediante trasduttori magnetici e regolazione della corrente con pannello transistorizzato, dotato di voltmetro e di amperometro di classe 1,5 per la misura della tensione e della corrente in uscita, nonchè di voltmetro a zero centrale, avente resistenza interna di almeno 10000 Ohm x Volt, per il controllo del potenziale tubo - terra, di interruttore per ogni strumento di misura, di commutatore a scatti, di interruttore automatico bipolare con protezioni magnetotermiche, di morsettiera e fusibili a sigaretta, il tutto di classe assolutamente professionale e rispondente alle norme CEI, ANIE, ENPI ed ubicato in apposito armadio metallico antipioggia, completo di serratura e due chiavi costruito con profilati e pannelli in lamiera fosfatati e verniciati a fuoco, previa mano di "washi-primer" e vernice isolante e completo di vano predisposto per il montaggio del contatore elettrico / - ALIMENTATORE CATODICO A CORRENTE COSTANTE 6A - 60-70 Vcc / - Alimentatore catodico da 6 Ampere 60 - 70 Volt.	cad		574,62
22CL.PR.6.1050.a	Alimentatore catodico a corrente costante capace di erogare in modo continuativo da 10-12A con 60 - 70 Volt cc. da rete c.a. 220 Volt 50 Hz, costituita da trasformatore dimensionato per servizio continuativo, raddrizzatori al selenio a ponte di Graetz, con regolazione automatica della tensione in uscita mediante trasduttori magnetici e regolazione della corrente con pannello transistorizzato, dotato di voltmetro e di amperometro di classe 1,5 per la misura della tensione e della corrente in uscita, nonchè di voltmetro a zero centrale, avente resistenza interna di almeno 10000 Ohm x Volt, per il controllo del potenziale tubo - terra, di interruttore per ogni strumento di misura, di commutatore a scatti, di interruttore automatico bipolare con protezioni magnetotermiche, di morsettiera e fusibili a sigaretta, il tutto di classe assolutamente professionale e rispondente alle norme CEI, ANIE, ENPI ed ubicato in apposito armadio metallico antipioggia, completo di serratura e due chiavi costruito con profilati e pannelli in lamiera fosfati e verniciati a fuoco, previa mano di "washi-primer" e vernice isolante e completo di vano predisposto per il montaggio del contatore elettrico / - ALIMENTATORE CATODICO A CORRENTE COSTANTE 10-12A - 60-70 Vcc / - Alimentatore catodico da 10-12 Ampere 60 - 70 Vcc	cad		700,82
22CL.PR.6.1060.a	Alimentatore catodico a corrente costante capace di erogare in modo continuativo 15 Ampere con 60 - 70 Volt cc. da rete c.a. 220 Volt 50 Hz, costituito da trasformatore dimensionato per servizio continuativo, raddrizzatori al selenio a ponte di Graetz, con regolazione automatica della tensione in uscita mediante trasduttori magnetici e regolazione della corrente con pannello transistorizzato, dotato di voltmetro e di amperometro di classe 1,5 per la misura della tensione e della corrente in uscita, nonchè di voltmetro a zero centrale, avente resistenza interna di almeno 10000 Ohm x Volt, per il controllo del potenziale tubo - terra, di interruttore per ogni strumento di misura, di commutatore a scatti, di interruttore automatico bipolare con protezioni magnetotermiche, di morsettiera e fusibili a sigaretta, il tutto di classe assolutamente professionale e rispondente alle norme CEI, ANIE, ENPI ed ubicato in apposito armadio metallico antipioggia, completo di serratura e due chiavi costruito con profilati e pannelli in lamiera fosfatati e verniciati a fuoco, previa mano di "washi-primer" e vernice isolante e completo di vano predisposto per il montaggio del contatore elettrico / - ALIMENTATORE CATODICO A CORRENTE COSTANTE 15A - 60-70 Vcc / - Alimentatore catodico da 15 Ampere 60 - 70 Vcc	cad		789,65
22CL.PR.6.1070.a	Alimentatore catodico a potenziale costante da 5 - 6 Ampere 60 - 70 Volt cc., con dispositivo di regolazione automatico per conservare costante, secondo la taratura effettuata, il potenziale tubo/terra al variante del campo elettrico del terreno costituito oltre che da complesso di regolazione a trasduttori magnetici sopra menzionato, da un amplificatore operazionale transistorizzato / - ALIMENTATORE CATODICO A POTENZIALE COSTANTE 5-6 A - 60-70 Vcc / - Alimentatore catodico a potenziale costante da 5-6 Ampere 60 - 70 Vcc	cad		638,76
22CL.PR.6.1080.a	Alimentatore catodico a potenziale costante da 10-12 Ampere 60-70 Volt cc., con dispositivo di regolazione automatico per conservare costante, secondo la taratura effettuata, il potenziale tubo-terra al variante del campo elettrico del terreno costituito oltre che da complesso di regolazione a trasduttori magnetici sopra menzionato, da un amplificatore operazionale transistorizzato / - ALIMENTATORE CATODICO A POTENZIALE COSTANTE 10-12 A 60-70 Vcc / - Alimentatore catodico a potenziale costante da 5-6 Ampere 60 - 70 Vcc	cad		768,20
22CL.PR.6.1090.a	Alimentatore catodico a potenziale costante da 15 Ampere 60-70 Volt cc., con dispositivo di regolazione automatico per conservare costante, secondo la taratura effettuata, il potenziale tubo-terra al variante del campo elettrico del terreno costituito oltre che da complesso di regolazione a trasduttori magnetici sopra menzionato, da un amplificatore operazionale transistorizzato / - ALIMENTATORE CATODICO A POTENZIALE COSTANTE 15 A 60-70 Vcc / - Alimentatore catodico a potenziale costante da 15 Ampere 60-70 Vcc	cad		871,19
22CL.PR.7.1010.a	Rinforzo di corpo stradale mediante la posa, tra il piano di appoggio del rilevato e la struttura sovrastante, di una geogriglia a resistenza monodirezionale costituita da nastri in polietilene supportanti trefoli in poliestere ad alta tenacità inguainati in un rivestimento protettivo in polietilene, in grado di contribuire al miglioramento della portanza dei terreni assorbendo le tensioni come sforzi di trazione. La geogriglia, dovrà essere completamente imputrescibile, resistente sia agli agenti chimici che agli insetti, muffe e microrganismi presenti nel terreno. Compresi gli sfridi, le sovrapposizioni, gli accessori ed i mezzi d'opera necessari per la stesa del materiale, secondo le seguenti caratteristiche meccaniche: / -	mq		19,64
22CL.PR.7.1010.b	Rinforzo di corpo stradale mediante la posa, tra il piano di appoggio del rilevato e la struttura sovrastante, di una geogriglia a resistenza monodirezionale costituita da nastri in polietilene supportanti trefoli in poliestere ad alta tenacità inguainati in un rivestimento protettivo in polietilene, in grado di contribuire al miglioramento della portanza dei terreni assorbendo le tensioni come sforzi di trazione. La geogriglia, dovrà essere completamente imputrescibile, resistente sia agli agenti chimici che agli insetti, muffe e microrganismi presenti nel terreno. Compresi gli sfridi, le sovrapposizioni, gli accessori ed i mezzi d'opera necessari per la stesa del materiale, secondo le seguenti caratteristiche meccaniche: / -	mq		21,23
22CL.PR.7.1010.c	Rinforzo di corpo stradale mediante la posa, tra il piano di appoggio del rilevato e la struttura sovrastante, di una geogriglia a resistenza monodirezionale costituita da nastri in polietilene supportanti trefoli in poliestere ad alta tenacità inguainati in un rivestimento protettivo in polietilene, in grado di contribuire al miglioramento della portanza dei terreni assorbendo le tensioni come sforzi di trazione. La geogriglia, dovrà essere completamente imputrescibile, resistente sia agli agenti chimici che agli insetti, muffe e microrganismi presenti nel terreno. Compresi gli sfridi, le sovrapposizioni, gli accessori ed i mezzi d'opera necessari per la stesa del materiale, secondo le seguenti caratteristiche meccaniche: / -	mq		27,03
22CL.PR.7.1010.d	Rinforzo di corpo stradale mediante la posa, tra il piano di appoggio del rilevato e la struttura sovrastante, di una geogriglia a resistenza monodirezionale costituita da nastri in polietilene supportanti trefoli in poliestere ad alta tenacità inguainati in un rivestimento protettivo in polietilene, in grado di contribuire al miglioramento della portanza dei terreni assorbendo le tensioni come sforzi di trazione. La geogriglia, dovrà essere completamente imputrescibile, resistente sia agli agenti chimici che agli insetti, muffe e microrganismi presenti nel terreno. Compresi gli sfridi, le sovrapposizioni, gli accessori ed i mezzi d'opera necessari per la stesa del materiale, secondo le seguenti caratteristiche meccaniche: / -	mq		32,73
22CL.PR.7.1010.e	Rinforzo di corpo stradale mediante la posa, tra il piano di appoggio del rilevato e la struttura sovrastante, di una geogriglia a resistenza monodirezionale costituita da nastri in polietilene supportanti trefoli in poliestere ad alta tenacità inguainati in un rivestimento protettivo in polietilene, in grado di contribuire al miglioramento della portanza dei terreni assorbendo le tensioni come sforzi di trazione. La geogriglia, dovrà essere completamente imputrescibile, resistente sia agli agenti chimici che agli insetti, muffe e microrganismi presenti nel terreno. Compresi gli sfridi, le sovrapposizioni, gli accessori ed i mezzi d'opera necessari per la stesa del materiale, secondo le seguenti caratteristiche meccaniche: / -	mq		37,11
22CL.PR.7.1010.f	Rinforzo di corpo stradale mediante la posa, tra il piano di appoggio del rilevato e la struttura sovrastante, di una geogriglia a resistenza monodirezionale costituita da nastri in polietilene supportanti trefoli in poliestere ad alta tenacità inguainati in un rivestimento protettivo in polietilene, in grado di contribuire al miglioramento della portanza dei terreni assorbendo le tensioni come sforzi di trazione. La geogriglia, dovrà essere completamente imputrescibile, resistente sia agli agenti chimici che agli insetti, muffe e microrganismi presenti nel terreno. Compresi gli sfridi, le sovrapposizioni, gli accessori ed i mezzi d'opera necessari per la stesa del materiale, secondo le seguenti caratteristiche meccaniche: / -	mq		44,16
22CL.PR.7.1010.g	Rinforzo di corpo stradale mediante la posa, tra il piano di appoggio del rilevato e la struttura sovrastante, di una geogriglia a resistenza monodirezionale costituita da nastri in polietilene supportanti trefoli in poliestere ad alta tenacità inguainati in un rivestimento protettivo in polietilene, in grado di contribuire al miglioramento della portanza dei terreni assorbendo le tensioni come sforzi di trazione. La geogriglia, dovrà essere completamente imputrescibile, resistente sia agli agenti chimici che agli insetti, muffe e microrganismi presenti nel terreno. Compresi gli sfridi, le sovrapposizioni, gli accessori ed i mezzi d'opera necessari per la stesa del materiale, secondo le seguenti caratteristiche meccaniche: / -	mq		48,85
22CL.PR.7.1010.h	Rinforzo di corpo stradale mediante la posa, tra il piano di appoggio del rilevato e la struttura sovrastante, di una geogriglia a resistenza monodirezionale costituita da nastri in polietilene supportanti trefoli in poliestere ad alta tenacità inguainati in un rivestimento protettivo in polietilene, in grado di contribuire al miglioramento della portanza dei terreni assorbendo le tensioni come sforzi di trazione. La geogriglia, dovrà essere completamente imputrescibile, resistente sia agli agenti chimici che agli insetti, muffe e microrganismi presenti nel terreno. Compresi gli sfridi, le sovrapposizioni, gli accessori ed i mezzi d'opera necessari per la stesa del materiale, secondo le seguenti caratteristiche meccaniche: / -	mq		56,44
22CL.PR.7.1012.a	- Strato separatore e di rinforzo	mq		3,01
22CL.PR.7.1014.a	- Strato separatore e di rinforzo	mq		3,42
22CL.PR.7.1016.a	- Strato separatore e di rinforzo	mq		3,99
22CL.PR.7.1017.a	- Tessuto multi filamento in Poliestere ad alto modulo , accoppiato ad u	mq		3,84
22CL.PR.7.1018.a	- Tessuto multi filamento in Poliestere ad alto modulo	mq		4,30
22CL.PR.7.105.a	Stato anticontaminante e come funzione di filtrante fra il terreno di base ed il riempimento con il rilevato composto da geotessile non tessuto costituito da polipropilene a filo continuo, agglomerato mediante sitema dell'agugliatura meccanica, stabilizzato ai ragi UV, con esclusione di collanti, resine e altri aditivi chimici, con le seguenti caratteristiche:Peso unitario non inferiore a 150 g/mq;resistenza a trazione longitudinale e trasversale non iferiore a 11, 5 KN/m; resistenza al punzonamento non inferiore a 1750 N; Permeabilità verticale non inferiore a 100 l/mq/sec / - Stabilizzazione a calce di corpo stradale in rilevato mediante stesa, in sito, di terre provenienti dagli scavi, con distanza massima pari a / - Stato anticontaminante	mq		1,13
22CL.PR.7.107.a	Stato drenante o di separazione di strati a diversa granulometria, composto da geotessile non tessuto costituito da polipropilene a filo continuo, agglomerato mediante sitema dell'agugliatura meccanica, stabilizzato ai ragi UV, con esclusione di collanti, resine e altri aditivi chimici, con le seguenti caratteristiche:Peso unitario non inferiore a 200 g/mq;resistenza a trazione longitudinale e trasversale non iferiore a 15, 0 KN/m; resistenza al punzonamento non inferiore a 2300 N; Permeabilità verticale non inferiore a 80 l/mq/sec / - Stabilizzazione a calce di corpo stradale in rilevato mediante stesa, in sito, di terre provenienti dagli scavi, con distanza massima pari a / - Stato drenante o di separazione di strati a diversa granulometria	mq		1,63
22CL.PR.7.108.a	Stato drenante o di separazione di strati a diversa granulometria, composto da geotessile non tessuto costituito da polipropilene a filo continuo, agglomerato mediante sitema dell'agugliatura meccanica, stabilizzato ai ragi UV, con esclusione di collanti, resine e altri aditivi chimici, con le seguenti caratteristiche:Peso unitario non inferiore a 200 g/mq;resistenza a trazione longitudinale e trasversale non iferiore a 15, 0 KN/m; resistenza al punzonamento non inferiore a 2300 N; Permeabilità verticale non inferiore a 80 l/mq/sec / - Stabilizzazione a calce di corpo stradale in rilevato mediante stesa, in sito, di terre provenienti dagli scavi, con distanza massima pari a / - Stato drenante o di separazione di strati a diversa granulometria	mq		2,14
22CL.PR.7.2010.a	Armatura di rinforzo di rilevati stradali mediante la posa, a strati paralleli e risvoltati in corrispondenza dei paramenti frontali, di geogriglia bidirezionale in filamenti di poliestere ad alta tenacità rivestiti con guaina protettiva di polietilene, con un coefficiente di danneggiamento meccanico non superiore all'unità indipendentemente dal terreno di riempimento. Compresi gli sfridi, le sovrapposizioni, gli accessori ed i mezzi d'opera necessari per la stesa del materiale. Per geogriglie dalle seguenti caratteristiche: / -	mq		17,15
22CL.PR.7.2010.b	Armatura di rinforzo di rilevati stradali mediante la posa, a strati paralleli e risvoltati in corrispondenza dei paramenti frontali, di geogriglia bidirezionale in filamenti di poliestere ad alta tenacità rivestiti con guaina protettiva di polietilene, con un coefficiente di danneggiamento meccanico non superiore all'unità indipendentemente dal terreno di riempimento. Compresi gli sfridi, le sovrapposizioni, gli accessori ed i mezzi d'opera necessari per la stesa del materiale. Per geogriglie dalle seguenti caratteristiche: / -	mq		17,80
22CL.PR.7.2010.c	Armatura di rinforzo di rilevati stradali mediante la posa, a strati paralleli e risvoltati in corrispondenza dei paramenti frontali, di geogriglia bidirezionale in filamenti di poliestere ad alta tenacità rivestiti con guaina protettiva di polietilene, con un coefficiente di danneggiamento meccanico non superiore all'unità indipendentemente dal terreno di riempimento. Compresi gli sfridi, le sovrapposizioni, gli accessori ed i mezzi d'opera necessari per la stesa del materiale. Per geogriglie dalle seguenti caratteristiche: / -	mq		20,10
22CL.PR.7.2010.d	Armatura di rinforzo di rilevati stradali mediante la posa, a strati paralleli e risvoltati in corrispondenza dei paramenti frontali, di geogriglia bidirezionale in filamenti di poliestere ad alta tenacità rivestiti con guaina protettiva di polietilene, con un coefficiente di danneggiamento meccanico non superiore all'unità indipendentemente dal terreno di riempimento. Compresi gli sfridi, le sovrapposizioni, gli accessori ed i mezzi d'opera necessari per la stesa del materiale. Per geogriglie dalle seguenti caratteristiche: / -	mq		40,59
22CL.PR.7.2010.e	Armatura di rinforzo di rilevati stradali mediante la posa, a strati paralleli e risvoltati in corrispondenza dei paramenti frontali, di geogriglia bidirezionale in filamenti di poliestere ad alta tenacità rivestiti con guaina protettiva di polietilene, con un coefficiente di danneggiamento meccanico non superiore all'unità indipendentemente dal terreno di riempimento. Compresi gli sfridi, le sovrapposizioni, gli accessori ed i mezzi d'opera necessari per la stesa del materiale. Per geogriglie dalle seguenti caratteristiche: / -	mq		31,03
22CL.PR.7.2010.f	Armatura di rinforzo di rilevati stradali mediante la posa, a strati paralleli e risvoltati in corrispondenza dei paramenti frontali, di geogriglia bidirezionale in filamenti di poliestere ad alta tenacità rivestiti con guaina protettiva di polietilene, con un coefficiente di danneggiamento meccanico non superiore all'unità indipendentemente dal terreno di riempimento. Compresi gli sfridi, le sovrapposizioni, gli accessori ed i mezzi d'opera necessari per la stesa del materiale. Per geogriglie dalle seguenti caratteristiche: / -	mq		16,96
22CL.PR.7.2012.a	Fornitura e posa di una struttura di sostegno in terra rinforzata rinverdibile, realizzate con elementi di armatura planari orizzontali, costituiti da rete metallica a doppia torsione con maglia esagonale in accordo con le UNI-EN 10223-3, tessuta con trafilato di ferro, conforme alle UNI-EN 10223-3 per le caratteristiche meccaniche e UNI-EN 10218 per le tolleranze sui diametri, avente carico di rottura compreso fra 350 e 500 N/mmq e allungamento minimo pari al 10%, avente un diametro pari a 2.70 mm , galvanizzato conforme alla EN 10244 - Classe A con un quantitativo non inferiore a 245 gr/mq. Il filo sarà ricoperto da un rivestimento di materiale plastico con spessore nominale non inferiore a 0,5 mm. Gli elementi di rinforzo contigui, saranno posti in opera e legati tra loro con punti metallici meccanizzati di diametro 3.00 mm e carico di rottura minimo pari a 1700 kN/mmq. A tergo del paramento esterno inclinato sarà posto del terreno vegetale per uno spessore di almeno 30 cm e poi si provvederà alla stesa e compattazione del terreno per la formazione del rilevato strutturale; questa avverrà per strati di altezza pari a ca. 25-30 cm e per un totale pari alla distanza tra i teli di rinforzo. Terminata l'opera sarà necessario eseguire un'idrosemina a spessore in almeno due passaggi, contenente oltre alle sementi e al collante, quantità idonee di materia organica e mulch. / Compresa la fornitura e la compattazione del terreno del rilevato strutturale. / Per metro quadro di superfice a vista / - Realizzazione di rilevato in terra rinforzata mediante posizionamento, / - Elementi di 3,00 x 3,00 x 0,58 , con lungheza di ancoraggio 3,00 m	mq		148,77
22CL.PR.7.2012.b	Fornitura e posa di una struttura di sostegno in terra rinforzata rinverdibile, realizzate con elementi di armatura planari orizzontali, costituiti da rete metallica a doppia torsione con maglia esagonale in accordo con le UNI-EN 10223-3, tessuta con trafilato di ferro, conforme alle UNI-EN 10223-3 per le caratteristiche meccaniche e UNI-EN 10218 per le tolleranze sui diametri, avente carico di rottura compreso fra 350 e 500 N/mmq e allungamento minimo pari al 10%, avente un diametro pari a 2.70 mm , galvanizzato conforme alla EN 10244 - Classe A con un quantitativo non inferiore a 245 gr/mq. Il filo sarà ricoperto da un rivestimento di materiale plastico con spessore nominale non inferiore a 0,5 mm. Gli elementi di rinforzo contigui, saranno posti in opera e legati tra loro con punti metallici meccanizzati di diametro 3.00 mm e carico di rottura minimo pari a 1700 kN/mmq. A tergo del paramento esterno inclinato sarà posto del terreno vegetale per uno spessore di almeno 30 cm e poi si provvederà alla stesa e compattazione del terreno per la formazione del rilevato strutturale; questa avverrà per strati di altezza pari a ca. 25-30 cm e per un totale pari alla distanza tra i teli di rinforzo. Terminata l'opera sarà necessario eseguire un'idrosemina a spessore in almeno due passaggi, contenente oltre alle sementi e al collante, quantità idonee di materia organica e mulch. / Compresa la fornitura e la compattazione del terreno del rilevato strutturale. / Per metro quadro di superfice a vista / - Realizzazione di rilevato in terra rinforzata mediante posizionamento, / - Elementi di 3,00 x 3,00 x 0,73 , con lungheza di ancoraggio 3,00 m	mq		149,47
22CL.PR.7.2012.c	Fornitura e posa di una struttura di sostegno in terra rinforzata rinverdibile, realizzate con elementi di armatura planari orizzontali, costituiti da rete metallica a doppia torsione con maglia esagonale in accordo con le UNI-EN 10223-3, tessuta con trafilato di ferro, conforme alle UNI-EN 10223-3 per le caratteristiche meccaniche e UNI-EN 10218 per le tolleranze sui diametri, avente carico di rottura compreso fra 350 e 500 N/mmq e allungamento minimo pari al 10%, avente un diametro pari a 2.70 mm , galvanizzato conforme alla EN 10244 - Classe A con un quantitativo non inferiore a 245 gr/mq. Il filo sarà ricoperto da un rivestimento di materiale plastico con spessore nominale non inferiore a 0,5 mm. Gli elementi di rinforzo contigui, saranno posti in opera e legati tra loro con punti metallici meccanizzati di diametro 3.00 mm e carico di rottura minimo pari a 1700 kN/mmq. A tergo del paramento esterno inclinato sarà posto del terreno vegetale per uno spessore di almeno 30 cm e poi si provvederà alla stesa e compattazione del terreno per la formazione del rilevato strutturale; questa avverrà per strati di altezza pari a ca. 25-30 cm e per un totale pari alla distanza tra i teli di rinforzo. Terminata l'opera sarà necessario eseguire un'idrosemina a spessore in almeno due passaggi, contenente oltre alle sementi e al collante, quantità idonee di materia organica e mulch. / Compresa la fornitura e la compattazione del terreno del rilevato strutturale. / Per metro quadro di superfice a vista / - Realizzazione di rilevato in terra rinforzata mediante posizionamento, / - Elementi di 4,00 x 3,00 x 0,58 , con lungheza di ancoraggio 4,00 m	mq		151,14
22CL.PR.7.2012.d	Fornitura e posa di una struttura di sostegno in terra rinforzata rinverdibile, realizzate con elementi di armatura planari orizzontali, costituiti da rete metallica a doppia torsione con maglia esagonale in accordo con le UNI-EN 10223-3, tessuta con trafilato di ferro, conforme alle UNI-EN 10223-3 per le caratteristiche meccaniche e UNI-EN 10218 per le tolleranze sui diametri, avente carico di rottura compreso fra 350 e 500 N/mmq e allungamento minimo pari al 10%, avente un diametro pari a 2.70 mm , galvanizzato conforme alla EN 10244 - Classe A con un quantitativo non inferiore a 245 gr/mq. Il filo sarà ricoperto da un rivestimento di materiale plastico con spessore nominale non inferiore a 0,5 mm. Gli elementi di rinforzo contigui, saranno posti in opera e legati tra loro con punti metallici meccanizzati di diametro 3.00 mm e carico di rottura minimo pari a 1700 kN/mmq. A tergo del paramento esterno inclinato sarà posto del terreno vegetale per uno spessore di almeno 30 cm e poi si provvederà alla stesa e compattazione del terreno per la formazione del rilevato strutturale; questa avverrà per strati di altezza pari a ca. 25-30 cm e per un totale pari alla distanza tra i teli di rinforzo. Terminata l'opera sarà necessario eseguire un'idrosemina a spessore in almeno due passaggi, contenente oltre alle sementi e al collante, quantità idonee di materia organica e mulch. / Compresa la fornitura e la compattazione del terreno del rilevato strutturale. / Per metro quadro di superfice a vista / - Realizzazione di rilevato in terra rinforzata mediante posizionamento, / - Elementi di 4,00 x 3,00 x 0,73 , con lungheza di ancoraggio 4,00 m	mq		164,91
22CL.PR.7.2012.e	Fornitura e posa di una struttura di sostegno in terra rinforzata rinverdibile, realizzate con elementi di armatura planari orizzontali, costituiti da rete metallica a doppia torsione con maglia esagonale in accordo con le UNI-EN 10223-3, tessuta con trafilato di ferro, conforme alle UNI-EN 10223-3 per le caratteristiche meccaniche e UNI-EN 10218 per le tolleranze sui diametri, avente carico di rottura compreso fra 350 e 500 N/mmq e allungamento minimo pari al 10%, avente un diametro pari a 2.70 mm , galvanizzato conforme alla EN 10244 - Classe A con un quantitativo non inferiore a 245 gr/mq. Il filo sarà ricoperto da un rivestimento di materiale plastico con spessore nominale non inferiore a 0,5 mm. Gli elementi di rinforzo contigui, saranno posti in opera e legati tra loro con punti metallici meccanizzati di diametro 3.00 mm e carico di rottura minimo pari a 1700 kN/mmq. A tergo del paramento esterno inclinato sarà posto del terreno vegetale per uno spessore di almeno 30 cm e poi si provvederà alla stesa e compattazione del terreno per la formazione del rilevato strutturale; questa avverrà per strati di altezza pari a ca. 25-30 cm e per un totale pari alla distanza tra i teli di rinforzo. Terminata l'opera sarà necessario eseguire un'idrosemina a spessore in almeno due passaggi, contenente oltre alle sementi e al collante, quantità idonee di materia organica e mulch. / Compresa la fornitura e la compattazione del terreno del rilevato strutturale. / Per metro quadro di superfice a vista / - Realizzazione di rilevato in terra rinforzata mediante posizionamento, / - Elementi di 5,00 x 3,00 x 0,58 , con lungheza di ancoraggio 5,00 m	mq		178,58
22CL.PR.7.2012.f	Fornitura e posa di una struttura di sostegno in terra rinforzata rinverdibile, realizzate con elementi di armatura planari orizzontali, costituiti da rete metallica a doppia torsione con maglia esagonale in accordo con le UNI-EN 10223-3, tessuta con trafilato di ferro, conforme alle UNI-EN 10223-3 per le caratteristiche meccaniche e UNI-EN 10218 per le tolleranze sui diametri, avente carico di rottura compreso fra 350 e 500 N/mmq e allungamento minimo pari al 10%, avente un diametro pari a 2.70 mm , galvanizzato conforme alla EN 10244 - Classe A con un quantitativo non inferiore a 245 gr/mq. Il filo sarà ricoperto da un rivestimento di materiale plastico con spessore nominale non inferiore a 0,5 mm. Gli elementi di rinforzo contigui, saranno posti in opera e legati tra loro con punti metallici meccanizzati di diametro 3.00 mm e carico di rottura minimo pari a 1700 kN/mmq. A tergo del paramento esterno inclinato sarà posto del terreno vegetale per uno spessore di almeno 30 cm e poi si provvederà alla stesa e compattazione del terreno per la formazione del rilevato strutturale; questa avverrà per strati di altezza pari a ca. 25-30 cm e per un totale pari alla distanza tra i teli di rinforzo. Terminata l'opera sarà necessario eseguire un'idrosemina a spessore in almeno due passaggi, contenente oltre alle sementi e al collante, quantità idonee di materia organica e mulch. / Compresa la fornitura e la compattazione del terreno del rilevato strutturale. / Per metro quadro di superfice a vista / - Realizzazione di rilevato in terra rinforzata mediante posizionamento, / - Elementi di 7,00 x 3,00 x 0,73 , con lungheza di ancoraggio 5,00 m	mq		180,38
22CL.PR.7.2012.g	Fornitura e posa di una struttura di sostegno in terra rinforzata rinverdibile, realizzate con elementi di armatura planari orizzontali, costituiti da rete metallica a doppia torsione con maglia esagonale in accordo con le UNI-EN 10223-3, tessuta con trafilato di ferro, conforme alle UNI-EN 10223-3 per le caratteristiche meccaniche e UNI-EN 10218 per le tolleranze sui diametri, avente carico di rottura compreso fra 350 e 500 N/mmq e allungamento minimo pari al 10%, avente un diametro pari a 2.70 mm , galvanizzato conforme alla EN 10244 - Classe A con un quantitativo non inferiore a 245 gr/mq. Il filo sarà ricoperto da un rivestimento di materiale plastico con spessore nominale non inferiore a 0,5 mm. Gli elementi di rinforzo contigui, saranno posti in opera e legati tra loro con punti metallici meccanizzati di diametro 3.00 mm e carico di rottura minimo pari a 1700 kN/mmq. A tergo del paramento esterno inclinato sarà posto del terreno vegetale per uno spessore di almeno 30 cm e poi si provvederà alla stesa e compattazione del terreno per la formazione del rilevato strutturale; questa avverrà per strati di altezza pari a ca. 25-30 cm e per un totale pari alla distanza tra i teli di rinforzo. Terminata l'opera sarà necessario eseguire un'idrosemina a spessore in almeno due passaggi, contenente oltre alle sementi e al collante, quantità idonee di materia organica e mulch. / Compresa la fornitura e la compattazione del terreno del rilevato strutturale. / Per metro quadro di superfice a vista / - Realizzazione di rilevato in terra rinforzata mediante posizionamento, / - Elementi di 6,00 x 3,00 x 0,58 , con lungheza di ancoraggio 6,00 m	mq		195,87
22CL.PR.7.2012.h	Fornitura e posa di una struttura di sostegno in terra rinforzata rinverdibile, realizzate con elementi di armatura planari orizzontali, costituiti da rete metallica a doppia torsione con maglia esagonale in accordo con le UNI-EN 10223-3, tessuta con trafilato di ferro, conforme alle UNI-EN 10223-3 per le caratteristiche meccaniche e UNI-EN 10218 per le tolleranze sui diametri, avente carico di rottura compreso fra 350 e 500 N/mmq e allungamento minimo pari al 10%, avente un diametro pari a 2.70 mm , galvanizzato conforme alla EN 10244 - Classe A con un quantitativo non inferiore a 245 gr/mq. Il filo sarà ricoperto da un rivestimento di materiale plastico con spessore nominale non inferiore a 0,5 mm. Gli elementi di rinforzo contigui, saranno posti in opera e legati tra loro con punti metallici meccanizzati di diametro 3.00 mm e carico di rottura minimo pari a 1700 kN/mmq. A tergo del paramento esterno inclinato sarà posto del terreno vegetale per uno spessore di almeno 30 cm e poi si provvederà alla stesa e compattazione del terreno per la formazione del rilevato strutturale; questa avverrà per strati di altezza pari a ca. 25-30 cm e per un totale pari alla distanza tra i teli di rinforzo. Terminata l'opera sarà necessario eseguire un'idrosemina a spessore in almeno due passaggi, contenente oltre alle sementi e al collante, quantità idonee di materia organica e mulch. / Compresa la fornitura e la compattazione del terreno del rilevato strutturale. / Per metro quadro di superfice a vista / - Realizzazione di rilevato in terra rinforzata mediante posizionamento, / - Elementi di 6,00 x 3,00 x 0,73 , con lungheza di ancoraggio 6,00 m	mq		207,22
22CL.PR.7.2013.a	Fornitura e posa in opera di talee di salice vivo od ogni altra specie legnosa con alta capacità di propagazione vegetetativa, nella quantità di 5 per metro quadro di parametro a vista; lunghezza minima di mm 120; spessore > 3-4 cm.Le talee dovranno essere inserite per una profondità che dia garanzia di crescita. / - GEOCOMPOSITO COSTITUITO DA GEOGRIGLIA BIORIENTATA / - Fornitura e posa in opera di talee di salice vivo	mq		1,64
22CL.PR.7.2014.a	Fornitura e posa di una struttura di sostegno in terra rinforzata con paramento in pietrame, costituita da elementi di armatura planari orizzontali, realizzati in rete metallica a doppia torsione con maglia esagonale in accordo con le UNI-EN 10223-3, tessuta con trafilato di ferro, conforme alle UNI-EN 10223-3 per le caratteristiche meccaniche e UNI-EN 10218 per le tolleranze sui diametri, avente carico di rottura compreso fra 350 e 500 N/mmq e allungamento minimo pari al 10%, avente un diametro pari 2.70 mm, galvanizzato con lega eutettica di Zinco - Alluminio (5%) - Cerio - Lantanio conforme all'EN 10244 - Classe A con un quantitativo non inferiore a 245 g/mq. Il filo sarà ricoperto da un rivestimento di materiale plastico di colore grigio che dovrà avere uno spessore nominale non inferiore a 0,5 mm. / Il paramento sarà costituito da un elemento scatolare di sezione 1m x 1m, realizzato risvoltando frontalmente la rete metallica a doppia torsione e collegandola posteriormente con un diaframma di chiusura, solidale con l'elemento di rinforzo orizzontale. In opera con adeguato geosintetico non tessuto termosaldato a filo continuo, in filamento copolimero di polipropilene - polietilene di massa areica 125 g/mq, con funzione di filtro da utilizzare come interfaccia fra l'elemento scatolare e il rilevato strutturale retrostante. Il riempimento sarà realizzato con elementi litoidi di adeguato peso specifico, aventi diametro superiore a quello della maglia della rete, non friabili e non gelivi. Gli elementi di rinforzo contigui saranno posti in opera e legati tra loro con punti metallici meccanizzati di diametro 3.00 mm e carico di rottura minimo pari a 1700 kN/mmq. / A tergo dello scatolare costituente il paramento esterno si provvederà alla stesa e compattazione del terreno per la formazione del rilevato strutturale; questa avverrà per strati di altezza pari a ca. 25/30 cm. / Per metro quadro di superfice a vista / - Realizzazione di rilevato in terra rinforzata mediante posizionamento, / - Elementi di 3,00 x 2,00 x 1,00 , con lungheza di ancoraggio 3,00 m	mq		97,62
22CL.PR.7.2014.b	Fornitura e posa di una struttura di sostegno in terra rinforzata con paramento in pietrame, costituita da elementi di armatura planari orizzontali, realizzati in rete metallica a doppia torsione con maglia esagonale in accordo con le UNI-EN 10223-3, tessuta con trafilato di ferro, conforme alle UNI-EN 10223-3 per le caratteristiche meccaniche e UNI-EN 10218 per le tolleranze sui diametri, avente carico di rottura compreso fra 350 e 500 N/mmq e allungamento minimo pari al 10%, avente un diametro pari 2.70 mm, galvanizzato con lega eutettica di Zinco - Alluminio (5%) - Cerio - Lantanio conforme all'EN 10244 - Classe A con un quantitativo non inferiore a 245 g/mq. Il filo sarà ricoperto da un rivestimento di materiale plastico di colore grigio che dovrà avere uno spessore nominale non inferiore a 0,5 mm. / Il paramento sarà costituito da un elemento scatolare di sezione 1m x 1m, realizzato risvoltando frontalmente la rete metallica a doppia torsione e collegandola posteriormente con un diaframma di chiusura, solidale con l'elemento di rinforzo orizzontale. In opera con adeguato geosintetico non tessuto termosaldato a filo continuo, in filamento copolimero di polipropilene - polietilene di massa areica 125 g/mq, con funzione di filtro da utilizzare come interfaccia fra l'elemento scatolare e il rilevato strutturale retrostante. Il riempimento sarà realizzato con elementi litoidi di adeguato peso specifico, aventi diametro superiore a quello della maglia della rete, non friabili e non gelivi. Gli elementi di rinforzo contigui saranno posti in opera e legati tra loro con punti metallici meccanizzati di diametro 3.00 mm e carico di rottura minimo pari a 1700 kN/mmq. / A tergo dello scatolare costituente il paramento esterno si provvederà alla stesa e compattazione del terreno per la formazione del rilevato strutturale; questa avverrà per strati di altezza pari a ca. 25/30 cm. / Per metro quadro di superfice a vista / - Realizzazione di rilevato in terra rinforzata mediante posizionamento, / - Elementi di 4,00 x 2,00 x 1,00 , con lungheza di ancoraggio 4,00 m	mq		109,52
22CL.PR.7.2014.c	Fornitura e posa di una struttura di sostegno in terra rinforzata con paramento in pietrame, costituita da elementi di armatura planari orizzontali, realizzati in rete metallica a doppia torsione con maglia esagonale in accordo con le UNI-EN 10223-3, tessuta con trafilato di ferro, conforme alle UNI-EN 10223-3 per le caratteristiche meccaniche e UNI-EN 10218 per le tolleranze sui diametri, avente carico di rottura compreso fra 350 e 500 N/mmq e allungamento minimo pari al 10%, avente un diametro pari 2.70 mm, galvanizzato con lega eutettica di Zinco - Alluminio (5%) - Cerio - Lantanio conforme all'EN 10244 - Classe A con un quantitativo non inferiore a 245 g/mq. Il filo sarà ricoperto da un rivestimento di materiale plastico di colore grigio che dovrà avere uno spessore nominale non inferiore a 0,5 mm. / Il paramento sarà costituito da un elemento scatolare di sezione 1m x 1m, realizzato risvoltando frontalmente la rete metallica a doppia torsione e collegandola posteriormente con un diaframma di chiusura, solidale con l'elemento di rinforzo orizzontale. In opera con adeguato geosintetico non tessuto termosaldato a filo continuo, in filamento copolimero di polipropilene - polietilene di massa areica 125 g/mq, con funzione di filtro da utilizzare come interfaccia fra l'elemento scatolare e il rilevato strutturale retrostante. Il riempimento sarà realizzato con elementi litoidi di adeguato peso specifico, aventi diametro superiore a quello della maglia della rete, non friabili e non gelivi. Gli elementi di rinforzo contigui saranno posti in opera e legati tra loro con punti metallici meccanizzati di diametro 3.00 mm e carico di rottura minimo pari a 1700 kN/mmq. / A tergo dello scatolare costituente il paramento esterno si provvederà alla stesa e compattazione del terreno per la formazione del rilevato strutturale; questa avverrà per strati di altezza pari a ca. 25/30 cm. / Per metro quadro di superfice a vista / - Realizzazione di rilevato in terra rinforzata mediante posizionamento, / - Elementi di 5,00 x 2,00 x 1,00 , con lungheza di ancoraggio 5,00 m	mq		111,20
22CL.PR.7.2014.d	Fornitura e posa di una struttura di sostegno in terra rinforzata con paramento in pietrame, costituita da elementi di armatura planari orizzontali, realizzati in rete metallica a doppia torsione con maglia esagonale in accordo con le UNI-EN 10223-3, tessuta con trafilato di ferro, conforme alle UNI-EN 10223-3 per le caratteristiche meccaniche e UNI-EN 10218 per le tolleranze sui diametri, avente carico di rottura compreso fra 350 e 500 N/mmq e allungamento minimo pari al 10%, avente un diametro pari 2.70 mm, galvanizzato con lega eutettica di Zinco - Alluminio (5%) - Cerio - Lantanio conforme all'EN 10244 - Classe A con un quantitativo non inferiore a 245 g/mq. Il filo sarà ricoperto da un rivestimento di materiale plastico di colore grigio che dovrà avere uno spessore nominale non inferiore a 0,5 mm. / Il paramento sarà costituito da un elemento scatolare di sezione 1m x 1m, realizzato risvoltando frontalmente la rete metallica a doppia torsione e collegandola posteriormente con un diaframma di chiusura, solidale con l'elemento di rinforzo orizzontale. In opera con adeguato geosintetico non tessuto termosaldato a filo continuo, in filamento copolimero di polipropilene - polietilene di massa areica 125 g/mq, con funzione di filtro da utilizzare come interfaccia fra l'elemento scatolare e il rilevato strutturale retrostante. Il riempimento sarà realizzato con elementi litoidi di adeguato peso specifico, aventi diametro superiore a quello della maglia della rete, non friabili e non gelivi. Gli elementi di rinforzo contigui saranno posti in opera e legati tra loro con punti metallici meccanizzati di diametro 3.00 mm e carico di rottura minimo pari a 1700 kN/mmq. / A tergo dello scatolare costituente il paramento esterno si provvederà alla stesa e compattazione del terreno per la formazione del rilevato strutturale; questa avverrà per strati di altezza pari a ca. 25/30 cm. / Per metro quadro di superfice a vista / - Realizzazione di rilevato in terra rinforzata mediante posizionamento, / - Elementi di 6,00 x 2,00 x 1,00 , con lungheza di ancoraggio 6,00 m	mq		130,11
22CL.PR.7.2015.a	Realizzazione di rilevato in terra rinforzata mediante posizionamento, lungo il piano orizzontale dello stesso, di geogriglia bidirezionale di armatura, costituita da filamenti di poliestere ad alta tenacità rivestiti con guaina protettiva in polietilene, posizionate ad interasse non superiore a 1 m e caratterizzate da un coefficiente di danneggiamento, durante l'installazione, pari all'unità per qualsiasi tipo di materiale di riempimento utilizzato, sovrastante stesa di terreno compattato, caratterizzato da un valore dell'angolo di attrito interno, previa compattazione, > 35°, stuoie di fibre naturali antierosive poste lungo il fronte del rilevato e risvoltate all'interno dello stesso in corrispondenza delle geogriglie. Compresi gli sfridi, le sovrapposizioni, gli accessori ed i mezzi d'opera necessari per la stesa del materiale ed alla compattazione. / Resistenza a trazione longitudinale, non inferiore a ( R1); resistenza a trazione trasversale non inferiore a (R2); altezza rilevato (H) / -	mq		60,53
22CL.PR.7.2015.b	Realizzazione di rilevato in terra rinforzata mediante posizionamento, lungo il piano orizzontale dello stesso, di geogriglia bidirezionale di armatura, costituita da filamenti di poliestere ad alta tenacità rivestiti con guaina protettiva in polietilene, posizionate ad interasse non superiore a 1 m e caratterizzate da un coefficiente di danneggiamento, durante l'installazione, pari all'unità per qualsiasi tipo di materiale di riempimento utilizzato, sovrastante stesa di terreno compattato, caratterizzato da un valore dell'angolo di attrito interno, previa compattazione, > 35°, stuoie di fibre naturali antierosive poste lungo il fronte del rilevato e risvoltate all'interno dello stesso in corrispondenza delle geogriglie. Compresi gli sfridi, le sovrapposizioni, gli accessori ed i mezzi d'opera necessari per la stesa del materiale ed alla compattazione. / Resistenza a trazione longitudinale, non inferiore a ( R1); resistenza a trazione trasversale non inferiore a (R2); altezza rilevato (H) / -	mq		65,70
22CL.PR.7.2015.c	Realizzazione di rilevato in terra rinforzata mediante posizionamento, lungo il piano orizzontale dello stesso, di geogriglia bidirezionale di armatura, costituita da filamenti di poliestere ad alta tenacità rivestiti con guaina protettiva in polietilene, posizionate ad interasse non superiore a 1 m e caratterizzate da un coefficiente di danneggiamento, durante l'installazione, pari all'unità per qualsiasi tipo di materiale di riempimento utilizzato, sovrastante stesa di terreno compattato, caratterizzato da un valore dell'angolo di attrito interno, previa compattazione, > 35°, stuoie di fibre naturali antierosive poste lungo il fronte del rilevato e risvoltate all'interno dello stesso in corrispondenza delle geogriglie. Compresi gli sfridi, le sovrapposizioni, gli accessori ed i mezzi d'opera necessari per la stesa del materiale ed alla compattazione. / Resistenza a trazione longitudinale, non inferiore a ( R1); resistenza a trazione trasversale non inferiore a (R2); altezza rilevato (H) / -	mq		76,50
22CL.PR.7.2015.d	Realizzazione di rilevato in terra rinforzata mediante posizionamento, lungo il piano orizzontale dello stesso, di geogriglia bidirezionale di armatura, costituita da filamenti di poliestere ad alta tenacità rivestiti con guaina protettiva in polietilene, posizionate ad interasse non superiore a 1 m e caratterizzate da un coefficiente di danneggiamento, durante l'installazione, pari all'unità per qualsiasi tipo di materiale di riempimento utilizzato, sovrastante stesa di terreno compattato, caratterizzato da un valore dell'angolo di attrito interno, previa compattazione, > 35°, stuoie di fibre naturali antierosive poste lungo il fronte del rilevato e risvoltate all'interno dello stesso in corrispondenza delle geogriglie. Compresi gli sfridi, le sovrapposizioni, gli accessori ed i mezzi d'opera necessari per la stesa del materiale ed alla compattazione. / Resistenza a trazione longitudinale, non inferiore a ( R1); resistenza a trazione trasversale non inferiore a (R2); altezza rilevato (H) / -	mq		90,67
22CL.PR.7.2015.e	Realizzazione di rilevato in terra rinforzata mediante posizionamento, lungo il piano orizzontale dello stesso, di geogriglia bidirezionale di armatura, costituita da filamenti di poliestere ad alta tenacità rivestiti con guaina protettiva in polietilene, posizionate ad interasse non superiore a 1 m e caratterizzate da un coefficiente di danneggiamento, durante l'installazione, pari all'unità per qualsiasi tipo di materiale di riempimento utilizzato, sovrastante stesa di terreno compattato, caratterizzato da un valore dell'angolo di attrito interno, previa compattazione, > 35°, stuoie di fibre naturali antierosive poste lungo il fronte del rilevato e risvoltate all'interno dello stesso in corrispondenza delle geogriglie. Compresi gli sfridi, le sovrapposizioni, gli accessori ed i mezzi d'opera necessari per la stesa del materiale ed alla compattazione. / Resistenza a trazione longitudinale, non inferiore a ( R1); resistenza a trazione trasversale non inferiore a (R2); altezza rilevato (H) / -	mq		92,22
22CL.PR.7.2015.f	Realizzazione di rilevato in terra rinforzata mediante posizionamento, lungo il piano orizzontale dello stesso, di geogriglia bidirezionale di armatura, costituita da filamenti di poliestere ad alta tenacità rivestiti con guaina protettiva in polietilene, posizionate ad interasse non superiore a 1 m e caratterizzate da un coefficiente di danneggiamento, durante l'installazione, pari all'unità per qualsiasi tipo di materiale di riempimento utilizzato, sovrastante stesa di terreno compattato, caratterizzato da un valore dell'angolo di attrito interno, previa compattazione, > 35°, stuoie di fibre naturali antierosive poste lungo il fronte del rilevato e risvoltate all'interno dello stesso in corrispondenza delle geogriglie. Compresi gli sfridi, le sovrapposizioni, gli accessori ed i mezzi d'opera necessari per la stesa del materiale ed alla compattazione. / Resistenza a trazione longitudinale, non inferiore a ( R1); resistenza a trazione trasversale non inferiore a (R2); altezza rilevato (H) / -	mq		102,56
22CL.PR.7.2015.g	Realizzazione di rilevato in terra rinforzata mediante posizionamento, lungo il piano orizzontale dello stesso, di geogriglia bidirezionale di armatura, costituita da filamenti di poliestere ad alta tenacità rivestiti con guaina protettiva in polietilene, posizionate ad interasse non superiore a 1 m e caratterizzate da un coefficiente di danneggiamento, durante l'installazione, pari all'unità per qualsiasi tipo di materiale di riempimento utilizzato, sovrastante stesa di terreno compattato, caratterizzato da un valore dell'angolo di attrito interno, previa compattazione, > 35°, stuoie di fibre naturali antierosive poste lungo il fronte del rilevato e risvoltate all'interno dello stesso in corrispondenza delle geogriglie. Compresi gli sfridi, le sovrapposizioni, gli accessori ed i mezzi d'opera necessari per la stesa del materiale ed alla compattazione. / Resistenza a trazione longitudinale, non inferiore a ( R1); resistenza a trazione trasversale non inferiore a (R2); altezza rilevato (H) / -	mq		125,05
22CL.PR.7.2015.h	Realizzazione di rilevato in terra rinforzata mediante posizionamento, lungo il piano orizzontale dello stesso, di geogriglia bidirezionale di armatura, costituita da filamenti di poliestere ad alta tenacità rivestiti con guaina protettiva in polietilene, posizionate ad interasse non superiore a 1 m e caratterizzate da un coefficiente di danneggiamento, durante l'installazione, pari all'unità per qualsiasi tipo di materiale di riempimento utilizzato, sovrastante stesa di terreno compattato, caratterizzato da un valore dell'angolo di attrito interno, previa compattazione, > 35°, stuoie di fibre naturali antierosive poste lungo il fronte del rilevato e risvoltate all'interno dello stesso in corrispondenza delle geogriglie. Compresi gli sfridi, le sovrapposizioni, gli accessori ed i mezzi d'opera necessari per la stesa del materiale ed alla compattazione. / Resistenza a trazione longitudinale, non inferiore a ( R1); resistenza a trazione trasversale non inferiore a (R2); altezza rilevato (H) / -	mq		141,04
22CL.PR.7.3010.a	Realizzazione di rilevato in terra rinforzata mediante posizionamento, lungo il piano orizzontale dello stesso, di geogriglia bidirezionale di armatura, costituita da filamenti di poliestere ad alta tenacità rivestiti con guaina protettiva in polietilene, posizionate ad interasse non superiore a 1 m e caratterizzate da un coefficiente di danneggiamento, durante l'installazione, pari all'unità per qualsiasi tipo di materiale di riempimento utilizzato, sovrastante stesa di terreno compattato, caratterizzato da un valore dell'angolo di attrito interno, previa compattazione, > 35°, stuoie di fibre naturali antierosive poste lungo il fronte del rilevato e risvoltate all'interno dello stesso in corrispondenza delle geogriglie. Compresi gli sfridi, le sovrapposizioni, gli accessori ed i mezzi d'opera necessari per la stesa del materiale ed alla compattazione: / -	mq		3,66
22CL.PR.7.3010.b	Realizzazione di rilevato in terra rinforzata mediante posizionamento, lungo il piano orizzontale dello stesso, di geogriglia bidirezionale di armatura, costituita da filamenti di poliestere ad alta tenacità rivestiti con guaina protettiva in polietilene, posizionate ad interasse non superiore a 1 m e caratterizzate da un coefficiente di danneggiamento, durante l'installazione, pari all'unità per qualsiasi tipo di materiale di riempimento utilizzato, sovrastante stesa di terreno compattato, caratterizzato da un valore dell'angolo di attrito interno, previa compattazione, > 35°, stuoie di fibre naturali antierosive poste lungo il fronte del rilevato e risvoltate all'interno dello stesso in corrispondenza delle geogriglie. Compresi gli sfridi, le sovrapposizioni, gli accessori ed i mezzi d'opera necessari per la stesa del materiale ed alla compattazione: / -	mq		4,20
22CL.PR.7.3010.c	Realizzazione di rilevato in terra rinforzata mediante posizionamento, lungo il piano orizzontale dello stesso, di geogriglia bidirezionale di armatura, costituita da filamenti di poliestere ad alta tenacità rivestiti con guaina protettiva in polietilene, posizionate ad interasse non superiore a 1 m e caratterizzate da un coefficiente di danneggiamento, durante l'installazione, pari all'unità per qualsiasi tipo di materiale di riempimento utilizzato, sovrastante stesa di terreno compattato, caratterizzato da un valore dell'angolo di attrito interno, previa compattazione, > 35°, stuoie di fibre naturali antierosive poste lungo il fronte del rilevato e risvoltate all'interno dello stesso in corrispondenza delle geogriglie. Compresi gli sfridi, le sovrapposizioni, gli accessori ed i mezzi d'opera necessari per la stesa del materiale ed alla compattazione: / -	mq		4,48
22CL.PR.7.3010.d	Realizzazione di rilevato in terra rinforzata mediante posizionamento, lungo il piano orizzontale dello stesso, di geogriglia bidirezionale di armatura, costituita da filamenti di poliestere ad alta tenacità rivestiti con guaina protettiva in polietilene, posizionate ad interasse non superiore a 1 m e caratterizzate da un coefficiente di danneggiamento, durante l'installazione, pari all'unità per qualsiasi tipo di materiale di riempimento utilizzato, sovrastante stesa di terreno compattato, caratterizzato da un valore dell'angolo di attrito interno, previa compattazione, > 35°, stuoie di fibre naturali antierosive poste lungo il fronte del rilevato e risvoltate all'interno dello stesso in corrispondenza delle geogriglie. Compresi gli sfridi, le sovrapposizioni, gli accessori ed i mezzi d'opera necessari per la stesa del materiale ed alla compattazione: / -	mq		4,75
22CL.PR.7.3010.e	Realizzazione di rilevato in terra rinforzata mediante posizionamento, lungo il piano orizzontale dello stesso, di geogriglia bidirezionale di armatura, costituita da filamenti di poliestere ad alta tenacità rivestiti con guaina protettiva in polietilene, posizionate ad interasse non superiore a 1 m e caratterizzate da un coefficiente di danneggiamento, durante l'installazione, pari all'unità per qualsiasi tipo di materiale di riempimento utilizzato, sovrastante stesa di terreno compattato, caratterizzato da un valore dell'angolo di attrito interno, previa compattazione, > 35°, stuoie di fibre naturali antierosive poste lungo il fronte del rilevato e risvoltate all'interno dello stesso in corrispondenza delle geogriglie. Compresi gli sfridi, le sovrapposizioni, gli accessori ed i mezzi d'opera necessari per la stesa del materiale ed alla compattazione: / -	mq		5,14
22CL.PR.7.3010.f	Realizzazione di rilevato in terra rinforzata mediante posizionamento, lungo il piano orizzontale dello stesso, di geogriglia bidirezionale di armatura, costituita da filamenti di poliestere ad alta tenacità rivestiti con guaina protettiva in polietilene, posizionate ad interasse non superiore a 1 m e caratterizzate da un coefficiente di danneggiamento, durante l'installazione, pari all'unità per qualsiasi tipo di materiale di riempimento utilizzato, sovrastante stesa di terreno compattato, caratterizzato da un valore dell'angolo di attrito interno, previa compattazione, > 35°, stuoie di fibre naturali antierosive poste lungo il fronte del rilevato e risvoltate all'interno dello stesso in corrispondenza delle geogriglie. Compresi gli sfridi, le sovrapposizioni, gli accessori ed i mezzi d'opera necessari per la stesa del materiale ed alla compattazione: / -	mq		5,70
22CL.PR.7.3010.g	Realizzazione di rilevato in terra rinforzata mediante posizionamento, lungo il piano orizzontale dello stesso, di geogriglia bidirezionale di armatura, costituita da filamenti di poliestere ad alta tenacità rivestiti con guaina protettiva in polietilene, posizionate ad interasse non superiore a 1 m e caratterizzate da un coefficiente di danneggiamento, durante l'installazione, pari all'unità per qualsiasi tipo di materiale di riempimento utilizzato, sovrastante stesa di terreno compattato, caratterizzato da un valore dell'angolo di attrito interno, previa compattazione, > 35°, stuoie di fibre naturali antierosive poste lungo il fronte del rilevato e risvoltate all'interno dello stesso in corrispondenza delle geogriglie. Compresi gli sfridi, le sovrapposizioni, gli accessori ed i mezzi d'opera necessari per la stesa del materiale ed alla compattazione: / -	mq		5,98
22CL.PR.7.3010.i	Realizzazione di rilevato in terra rinforzata mediante posizionamento, lungo il piano orizzontale dello stesso, di geogriglia bidirezionale di armatura, costituita da filamenti di poliestere ad alta tenacità rivestiti con guaina protettiva in polietilene, posizionate ad interasse non superiore a 1 m e caratterizzate da un coefficiente di danneggiamento, durante l'installazione, pari all'unità per qualsiasi tipo di materiale di riempimento utilizzato, sovrastante stesa di terreno compattato, caratterizzato da un valore dell'angolo di attrito interno, previa compattazione, > 35°, stuoie di fibre naturali antierosive poste lungo il fronte del rilevato e risvoltate all'interno dello stesso in corrispondenza delle geogriglie. Compresi gli sfridi, le sovrapposizioni, gli accessori ed i mezzi d'opera necessari per la stesa del materiale ed alla compattazione: / -	mq		3,77
22CL.PR.7.3010.l	Realizzazione di rilevato in terra rinforzata mediante posizionamento, lungo il piano orizzontale dello stesso, di geogriglia bidirezionale di armatura, costituita da filamenti di poliestere ad alta tenacità rivestiti con guaina protettiva in polietilene, posizionate ad interasse non superiore a 1 m e caratterizzate da un coefficiente di danneggiamento, durante l'installazione, pari all'unità per qualsiasi tipo di materiale di riempimento utilizzato, sovrastante stesa di terreno compattato, caratterizzato da un valore dell'angolo di attrito interno, previa compattazione, > 35°, stuoie di fibre naturali antierosive poste lungo il fronte del rilevato e risvoltate all'interno dello stesso in corrispondenza delle geogriglie. Compresi gli sfridi, le sovrapposizioni, gli accessori ed i mezzi d'opera necessari per la stesa del materiale ed alla compattazione: / -	mq		4,12
22CL.PR.7.3210.a	Fornitura e posa in opera di geocomposito costituito da una geogriglia biorientata realizzata in polipropilene (PP) mediante estrusione continua senza successive saldature con resistenza massima a trazione non inferiore a 30 kN/m in entrambe le direzioni ( TD e MD ) accoppiata per termosaldatura ad un geotessile in polipropilene da 140 g/mq il tutto per un peso complessivo non inferiore a 510 g/mq / - GEOCOMPOSITO COSTITUITO DA GEOGRIGLIA BIORIENTATA / - Geocomposito costituito da geogriglia biorientata	mq		4,31
22CL.PR.7.3210.b	Fornitura e posa in opera di geocomposito costituito da una geogriglia biorientata realizzata in polipropilene (PP) mediante estrusione continua senza successive saldature con resistenza massima a trazione non inferiore a 30 kN/m in entrambe le direzioni ( TD e MD ) accoppiata per termosaldatura ad un geotessile in polipropilene da 140 g/mq il tutto per un peso complessivo non inferiore a 510 g/mq / - GEOCOMPOSITO COSTITUITO DA GEOGRIGLIA BIORIENTATA / - Geocomposito costituito da geogriglia biorientata	mq		0,56
22CL.PR.7.3310.a	Fornitura e posa in opera di geocomposito costituito da una geogriglia biorientata realizzata in polipropilene (PP) mediante estrusione continua senza successive saldature con resistenza massima a trazione non inferiore a 30 kN/m in entrambe le direzioni ( TD e MD ) accoppiata per termosaldatura ad un geotessile in polipropilene da 140 g/mq il tutto per un peso complessivo non inferiore a 510 g/mq / - GEOCOMPOSITO COSTITUITO DA GEOGRIGLIA / - Geocomposito costituito da geogriglia biorientata	mq		5,43
22CL.PR.7.4010.a	geocomposito costituito da un geotessile non tessuto accoppiato alla rete grimpante, per i seguenti spessori e pesi: / -	mq		9,80
22CL.PR.7.4010.b	geocomposito costituito da un geotessile non tessuto accoppiato alla rete grimpante, per i seguenti spessori e pesi: / -	mq		9,35
22CL.PR.7.4010.c	geocomposito costituito da un geotessile non tessuto accoppiato alla rete grimpante, per i seguenti spessori e pesi: / -	mq		10,02
22CL.PR.7.5010.a	geocomposito costituito da due geotessili non tessuti accoppiati alla rete grimpante, per i seguenti spessori e pesi: / - spessore 10 mm e peso > 850 g/mq	mq		10,46
22CL.PR.7.5010.b	geocomposito costituito da due geotessili non tessuti accoppiati alla rete grimpante, per i seguenti spessori e pesi: / - spessore 15 mm e peso > 900 g/mq	mq		10,79
22CL.PR.7.5010.c	geocomposito costituito da due geotessili non tessuti accoppiati alla rete grimpante, per i seguenti spessori e pesi: / - spessore 20 mm e peso > 950 g/mq	mq		11,38
22CL.PR.7.52032.f	da 4 kg, classe 8A 55BC	cad		39,80
22CL.PR.7.52032.g	da 6 kg, classe 113BC	cad		42,31
22CL.PR.7.52032.h	da 6 kg, classe 89BC	cad		36,79
22CL.PR.7.52032.i	da 6 kg, classe 21A 113BC	cad		45,94
22CL.PR.7.52032.l	da 6 kg, classe 13A 89BC	cad		36,54
22CL.PR.7.52032.m	da 6 kg, classe 34A 233BC	cad		41,13
22CL.PR.7.52032.n	da 9 kg, classe 144BC	cad		52,32
22CL.PR.7.52032.o	da 9 kg, classe 34 A 144BC	cad		54,03
22CL.PR.7.52032.p	da 9 kg, classe 34 A 233BC	cad		53,01
22CL.PR.7.52032.r	da 12 kg, classe 183BC	cad		57,47
22CL.PR.7.52032.s	da 12 kg, classe 43 A 183BC	cad		59,26
22CL.PR.7.52034.a	Da 2 kg, classe 21BC	cad		94,16
22CL.PR.7.52034.b	da 5 kg, classe 89 BC	cad		96,20
22CL.PR.7.52034.c	Da 5 kg, classe 55BC	cad		156,11
22CL.PR.7.52034.d	Da 5 kg, classe 89BC	cad		161,70
22CL.PR.7.52035.a	Da 9 kg, classe 8A 89B	cad		60,80
22CL.PR.7.52036.a	da 30 kg, classe AB1 C	cad		216,53
22CL.PR.7.52036.b	da 50 kg, classe AB1 C	cad		321,52
22CL.PR.7.52038.a	da 18 kg, classe B10 C	cad		564,79
22CL.PR.7.52038.b	da 27 kg, classe B8 C	cad		649,73
22CL.PR.7.52038.c	da 54 kg, classe B6 C	cad		1250,78
22CL.PR.7.52040.a	In PVC per estintore da kg 1	cad		0,91
22CL.PR.7.52040.b	In PVC per estintore da kg 2	cad		1,39
22CL.PR.7.52040.c	In acciaio per estintore da kg 4	cad		14,91
22CL.PR.7.52040.d	In acciaio per estintore da kg 6	cad		16,49
22CL.PR.7.52040.e	In acciaio per estintore da kg 9-12	cad		16,49
22CL.PR.7.6010.a	Fornitura e posa in opera di georete dreno/protettiva in Polietilene ad alta densità ( HDPE), a struttura tridimensionale ad ordini di fili paralleli, sovrapposti ed incrociati, accoppiata per termosaldatura a due geotessili non tessuti in Polipropilene da 120 g/mq per la realizzazione di geocomposito filtro/drenante, con resistenza a trazione > 20 KN/m, del peso complessivo non inferiore a 990 g/mq e dello spessore di 5,5 mm, alla pressione di 200 Kpa / - Rinforzo di pavimentazione stradale mediante posa, tra strato di fonda / - del peso complessivo non inferiore a 990 g/mq e dello spessore di 5,5			7,22
22CL.PR.7.7010.a	- Fornitura e posa di georete dreno/protettiva	mq		7,02
22CL.PR.7.8010.a	- resistenza a trazione > 25 KN/m, peso 1540 g/mq spessore di 7,0 mm	mq		8,00
22CL.PR.7.8020.a	Rinforzo di pavimentazione stradale mediante posa, tra strato di fondazione e strato di base in conglomerato bituminoso, di geogriglia tessuta in poliestere ad alta tenacità con maglia quadrata (30x30 mm), spessore 2 mm, rivestita con uno strato di bitume per favorire la presa con lo strato di finitura. Compresi gli sfridi, le sovrapposizioni, gli accessori ed i mezzi d'opera necessari all'esecuzione del lavoro a regola d'arte: / geogriglia semplice con resistenza simmetrica nelle due direzioni (longitudinale e trasversale), secondo norme DIN EN ISO 13934 parte 1 e 2, > 50 kN/m / -	mq		7,69
22CL.PR.7.8022.a	Rinforzo di pavimentazione stradale mediante posa in opera sotto il tappetino di geotessile non tessuto costituito da polipropilene a filo continuo, agglomerato mediante il sistema di agugliatura meccanica, stabilizzato ai raggi UV e dotato di elevata capacità di assorbimento bitume. Il prodotto dovrà essere forniti conforme alla norma EN ISO 10320 ed avere le seguenti caratteristiche: / Peso unitario non inferiore a 140 g/mq; / Spessore sotto carico non superiore a 1,4 mm come UNI EN ISO 9863-1; / Resistenza a trazione longitudinale e trasversale non inferiore a 9,00 KN/m; / Assorbimento al bitume maggiore di 1/1 kg/mq; / Punto di fusione non inferiore a 165 °C / - Rinforzo di pavimentazione stradale mediante posa, tra strato di fonda / - Geotessile in polipropilene	mq		1,73
22CL.PR.7.8023.a	Rinforzo di pavimentazione stradale mediante posa in opera tra strato di base in conglomerato bituminoso e lo strato di binder di geocomposito costituito da geotessile non tessuto in polipropilene a filo continuo, agglomerato mediante il sistema di agugliatura meccanica, stabilizzato ai raggi UV e dotato di elevata capacità di assorbimento bitume. Il prodotto dovrà essere forniti conforme alla norma EN ISO 10320 ed avere le seguenti caratteristiche: / Peso unitario non inferiore a 300 g/mq; / Allungamento a rottura non superiore al 3%; / Dimensione della maglia in fibra di vetro non inferiore a 40x40 mm; / Resistenza a trazione longitudinale e trasversale non inferiore a 50,00 KN/m; / Assorbimento al bitume maggiore di 1/1 kg/mq; / Punto di fusione non inferiore a 165 °C / - Rinforzo di pavimentazione stradale mediante posa, tra strato di fonda / - Geotessile non tessuto in polipropilene a filo continuo	mq		6,75
22CL.PR.7.8024.a	Rinforzo di pavimentazione stradale mediante posa in opera tra strato di base in conglomerato bituminoso e lo strato di binder di geocomposito costituito da geotessile non tessuto in polipropilene a filo continuo, agglomerato mediante il sistema di agugliatura meccanica, stabilizzato ai raggi UV e dotato di elevata capacità di assorbimento bitume. Il prodotto dovrà essere forniti conforme alla norma EN ISO 10320 ed avere le seguenti caratteristiche: / Peso unitario non inferiore a 400 g/mq; / Allungamento a rottura non superiore al 3%; / Dimensione della maglia in fibra di vetro non inferiore a 40x40 mm; / Resistenza a trazione longitudinale e trasversale non inferiore a 68,00 KN/m; / Assorbimento al bitume maggiore di 1/1 kg/mq; / Punto di fusione non inferiore a 165 °C / - Rinforzo di pavimentazione stradale mediante posa, tra strato di fonda / - Geocomposito per rinforzo di pavimentazione stradale	mq		7,70
22CL.PR.7.8025.a	Fornitura e posa di struttura di rinforzo metallica di pavimentazione stradale bituminosa, costituita da rete metallica a doppia torsione a maglia esagonale, in accordo con le UNI-En 10223-3, tessuta con trafilato in ferro, conforme alle UNI_EN 10218 per le caratteristiche meccaniche e per le tolleranze sui diametri, avente carico di rottura compreso fra 350 e 500 N/mmq e allungamento minimo pari al 10% avente un diametro non inferiore a mm 2,40, priovvista di barretta di rinforzo di diametro non inferiore a 4,2 mm, con le stesse caratteristiche della rete, inserita all'interno della coppia torsione, avente interassse pari alla lunghezza di una maglia intera. Resistenza a trazione longitudinale e trasversale rispettivamente pari a 35 kN/m e 39 kN/m.Zincatura conforme alla norma EN 10244 classe A ed alle "linee guida per la redazione di capitolati per l'impiego di rete metallica a doppia torsione" della Presidenza del Consiglio Superiore dei LL. PP. - n° 69, del 02/07/2013 (sostituisce la circolare del Consiglio Superiore dei LL.PP. n° 2078 del 27/08/1962) e secondo i requisiti del D.M. 17/01/2018- NTC / - Rinforzo di pavimentazione stradale mediante posa, tra strato di fonda / - Struttura di rinforzo metallica di pavimentazione stradale bituminosa	mq		5,08
22CL.PR.7.8030.a	Fornitura e posa in opera di geogriglie bi-orientate, realizzate in polipropilene (PP) mediante estrusione continua senza successive saldature, costituite da struttura piana monolitica per rinforzo sottofondi / - GEOGRIGLIE BI-ORIENTATE / - con resistenza massima a trazione non inferiore a 20 KN/m	mq		2,78
22CL.PR.7.8030.b	Fornitura e posa in opera di geogriglie bi-orientate, realizzate in polipropilene (PP) mediante estrusione continua senza successive saldature, costituite da struttura piana monolitica per rinforzo sottofondi / - GEOGRIGLIE BI-ORIENTATE / - massima a trazione non inferiore a 30 kN/m	mq		4,44
22CL.PR.7.9010.a	- peso > 130 g/mq con resistenza simmetrica nelle due direzioni (longitudinale e trasversale), secondo norme DIN EN ISO 13934 parte 1 e 2, > 50 kN/m	mq		12,68
22CL.PR.7.9010.b	- peso > 270 g/mq con resistenza simmetrica nelle due direzioni (longitudinale e trasversale), secondo norme DIN EN ISO 13934 parte 1 e 2, > 50 kN/m	mq		15,47
22CL.PR.7.9010.c	- peso > 500 g/mq con resistenza simmetrica nelle due direzioni (longitudinale e trasversale), secondo norme DIN EN ISO 13934 parte 1 e 2, > 55 kN/m	mq		18,92
22CL.PR.7.9010.d	- peso > 1.000 g/mq con resistenza simmetrica nelle due direzioni (longitudinale e trasversale), secondo norme DIN EN ISO 13934 parte 1 e 2, > 55 kN/m	mq		31,66
22CL.PR.8.11	MATERIALI PER FONDAZIONI SPECIALI / - Lamierino	kg		0,68
22CL.PR.8.12	MATERIALI PER FONDAZIONI SPECIALI / - Armatura di micropali in S355	kg		1,35
22CL.PR.8.13	MATERIALI PER FONDAZIONI SPECIALI / - valvole	cad		5,00
22CL.PR.9.1010.a	- Imballaggi in carta e cartone CER 15.01.01, Imballaggi di materiali misti in carta e cartone CER 15.01.06, carta e cartone CER 20.01.01	kg		0,04
22CL.PR.9.1010.b	- Imballaggi metallici CER 15.01.04, ferro e acciaio CER 17.04.05, Alluminio CER 17.04.02, Piombo CER 17.04.03, Zinco CER 17.04.04, Stagno CER 17.04.06.	kg		0,04
22CL.PR.9.1010.c	- Imballaggi in vetro CER 15.01.07, Vetro CER 17.02.02	kg		0,11
22CL.PR.9.1010.d	Componeti rimossi da apparecchiature elettriche o elettroniche fuori uso CER 17.02.16. / - Componeti rimossi da apparecchiature elettriche o elettroniche fuori uso CER 16.02.16.ONERI / - Componeti rimossi da apparecchiature elettriche o elettroniche fuori uso CER 17.02.16. / - Componeti rimossi da apparecchiature elettriche o elettroniche fuori uso CER 16.02.16.	kg		0,39
22CL.PR.9.1010.e	- Metalli misti CER 17.04.07.	kg		0,04
22CL.PR.9.1010.f	- Mattoni CER 17.01.02, Calcestruzzi cementizi non armati CER 17.01.01, Miscugli o scorie di cemento, mattoni, mattonelle e ceramiche CER 17.01.07, mattonelle e ceramiche CER 17.01.03.	kg		0,04
22CL.PR.9.1010.g	Plastica e gomma CER 17.12.04. / - Plastica CER 17.12.03.ONERI / - Plastica e gomma CER 17.12.04. / - Plastica CER 17.12.03.	kg		0,24
22CL.PR.9.1010.h	- Calcestruzzi cementizi armati CER 17.01.01.	kg		0,08
22CL.PR.9.1010.i	- Materiali da costruzione a base di gesso e cartongesso CER 17.08.02.	kg		0,21
22CL.PR.9.1010.l	- Materiali misti di costruzione e demolizione CER 17.09.04.	kg		0,21
22CL.PR.9.1010.m	- Guaine bituminose CER 17.03.02.	kg		0,24
22CL.PR.9.1010.n	- Miscele bituminose, asfalti, pezzi di asfalti e materiale fresato CER 17.03.02.	kg		0,04
22CL.PR.9.1010.o	- Fanghi e rifiuti di perforazione CER 01.05.04.	kg		0,21
22CL.PR.9.1010.p	- Terre e rocce CER 17.05.04.	kg		0,02
22CL.PR.9.1010.q	Altri materiali isolanti CER 17.06.02. / - Altri materiali isolanti CER 17.06.04.ONERI / - Altri materiali isolanti CER 17.06.02. / - Altri materiali isolanti CER 17.06.04.	kg		0,35
22CL.PR.9.1010.r	- Materiali isolanti e lana di roccia CER 17.06.03.	kg		1,00
22CL.PR.9.1010.s	- Scarti di cortecce e sughero CER 03.01.01.	kg		0,12
22CL.PR.9.1010.t	- Legno CER 17.02.01.	kg		0,12
22CL.PR.9.1010.u	- Plastica CER 17.02.03.	kg		0,08
22CL.PR.9.1010.v	- CER 17.09.04 - Rifiuti misti - PVC - guaine - NYLON CER 17.09.04, Imballaggi in Nylon e plastica CER 15.01.02	kg		0,21
22CL.PR.9.2010.a	- Onere per discarica rifiuti pericolosi con peso specifico > 1 mg/kg rispondente ai criteri di ammissibilità ai sensi del Dlgs 03/09/2020 n. 121	t		300,00
22CL.PR.9.2010.b	- Onere per discarica per rifiuti non pericolosi con peso specifico > 1 mg/kg rispondetente ai criteri di ammissibilità ai sensi del Dlgs 03/09/2020 n. 121	t		180,00
22CL.PR.9.2010.c	- Onere di smaltimento in discarica per inerti	t		70,00
22CL.PR.9.3010.a	- Campionatura dei rifiuti da conferire a discarica	cad		235,00
22CL.PR.9.3010.b	- Caratterizzazione analitica da effettuare su matrice solida comprensiva di test di lisciviazione ai fini della ammissibilità in discarica	cad		635,00
22CL.PR.9.3010.c	ONERI / - Caratterizzazione analitica da effettuare su matrice solida senza test di lisciazione ai fini dell'avvio a recupero o smaltimento	cad		470,00
22CL.PR.E.0010.10.a	Taglio di arbusti e vegetazione in genere per opera di bonifca da ordigni bellici / - Per opera di bonifca da ordigni bellici	mq		0,33	47,86%
22CL.PR.E.0020.10.a	Localizzazione e bonifica delle aree mediante ricerca superficiale di eventuali ordigni esplosivi, eseguita da tecnici specializzati fino a profondità di m 1,00, con idonea apparecchiatura cerca metalli munita di avvisatore acustico e con trasmissione dei segnali. Da eseguirsi mediante l'esplorazione su fasce di terreno della larghezza di m1,00 e per tutta la lunghezza dell'area. Compreso l'onere per il trasporto ed impianto delle attrezzature, la segnalazione di eventuali ritrovamenti alle autorità competenti, la sorveglianza, l'assistenza e quant'altro occorre per eseguire l'intervento in sicurezza e nel rispetto delle vigenti normative / - LOCALIZZAZIONE E BONIFICA SUPERFICIALE / - Localizzazione e bonifica delle aree mediante ricerca superficiale	mq		1,48	47,36%
22CL.PR.E.0020.20.a	Localizzazione e bonifica delle aree mediante ricerca profonda di eventuali ordigni esplosivi, eseguita da tecnici specializzati fino a profondità prescritta dal Reparto Infrastrutture dell'Esercito Italiano di competenza mediante trivellazione da eseguirsi al centro di quadrati di lato non superiore a m 2,80. Compreso l'onere per il trasporto ed impianto delle attrezzature, la segnalazione di eventuali ritrovamenti alle autorità competenti, la sorveglianza, l'assistenza e quant'altro occorre per eseguire l'intervento in sicurezza e nel rispetto delle vigenti normative / - LOCALIZZAZIONE E BONIFICA PROFONDA / - Localizzazione e bonifica delle aree mediante ricerca profonda	m		10,70	29,03%
22CL.PR.E.0030.10.a	Scavo a mano da eseguirsi con particolare cura per consentire l'avvicinamento e la rimozione di ordigni ritrovati. Sono esclusi dal prezzo eventuali strati rimossi con mezzi meccanici. Compresi gli oneri di protezione e segnalaento, l'allontanamento del materiale dal bordo dello scavo fino ad una distanza di m 50, l'assistenza e quant'altro occorre per eseguire l'intervento in sicurezza e nel rispetto delle vigenti normative / - SCAVO STRATIGRAFICO / - Scavo di tipo stratigrafico da eseguirsi a mano con particolare cura	mc		196,44	79,05%
22CL.PR.E.0110.10.a	Scavo di pulizia generale eseguito con mezzi meccanici in terreno di qualsiasi natura e consistenza fino alla profondità di m 0.2, compresa l'estirpazione d'erbe, arbusti e radici, la demolizione e rimozione di recinzioni, delimitazioni e simili in legno con la sola esclusione di manufatti in muratura o conglomerato / - SCAVO DI PULIZIA SCOTICO / - Scavo di pulizia o scotico	mq		1,56	13,14%
22CL.PR.E.0110.20.a	Scavo di splateamento eseguito con mezzi meccanici / - SCAVO DI SPLATEAMENTO / - In rocce sciolte	mc		7,44	9,73%
22CL.PR.E.0110.20.b	Scavo di splateamento eseguito con mezzi meccanici / - SCAVO DI SPLATEAMENTO / - In rocce tenere	mc		14,55	7,13%
22CL.PR.E.0110.30.a	Scavo di sbancamento effettuato con mezzi meccanici compresa la rimozione di arbusti e ceppaie, la profilatura delle pareti, la regolarizzazione del fondo, il carico sugli automezzi ed il trasporto fino ad una distanza massima di 3000 mall'interno del cantiere: / - SCAVO DI SBANCAMENTO / - in rocce sciolte (argilla, sabbia, ghiaia, pozzolana, lapillo, terreno vegetale e simili o con trovanti fino ad 1 mc)	mc		8,74	6,90%
22CL.PR.E.0110.30.b	Scavo di sbancamento effettuato con mezzi meccanici compresa la rimozione di arbusti e ceppaie, la profilatura delle pareti, la regolarizzazione del fondo, il carico sugli automezzi ed il trasporto fino ad una distanza massima di 3000 mall'interno del cantiere: / - SCAVO DI SBANCAMENTO / - in tufo	mc		10,49	6,90%
22CL.PR.E.0110.30.c	Scavo di sbancamento effettuato con mezzi meccanici compresa la rimozione di arbusti e ceppaie, la profilatura delle pareti, la regolarizzazione del fondo, il carico sugli automezzi ed il trasporto fino ad una distanza massima di 3000 mall'interno del cantiere: / - SCAVO DI SBANCAMENTO / - in roccia tenera intendendosi per tale quella ancora scavabile con benna da roccia	mc		16,36	5,61%
22CL.PR.E.0110.30.d	Scavo di sbancamento effettuato con mezzi meccanici compresa la rimozione di arbusti e ceppaie, la profilatura delle pareti, la regolarizzazione del fondo, il carico sugli automezzi ed il trasporto fino ad una distanza massima di 3000 mall'interno del cantiere: / - SCAVO DI SBANCAMENTO / - in roccia compatta con uso di mine	mc		47,73	6,70%
22CL.PR.E.0110.30.e	Scavo di sbancamento effettuato con mezzi meccanici compresa la rimozione di arbusti e ceppaie, la profilatura delle pareti, la regolarizzazione del fondo, il carico sugli automezzi ed il trasporto fino ad una distanza massima di 3000 mall'interno del cantiere: / - SCAVO DI SBANCAMENTO / - in roccia compatta, senza uso di mine, con l'ausilio di mezzi di demolizione meccanica	mc		115,31	1,46%
22CL.PR.E.0120.10.a	Scavo a sezione obbligata fino alla profondità di 2 m, compresa l'estrazione e l'aggotto di eventuali acque, fino ad un battente massimo di 20 cm, il carico sugli automezzi ed il trasporto fino ad una distanza massima di 3000 m all'interno del cantiere / - SCAVO A SEZIONE OBBLIGATA CON CARICO SU MEZZO DI TRASPORTO / - in rocce sciolte (argilla, sabbia, ghiaia, pozzolana, lapillo, terreno vegetale e simili o con trovanti fino ad 1 mc)	mc		12,24	6,90%
22CL.PR.E.0120.10.b	Scavo a sezione obbligata fino alla profondità di 2 m, compresa l'estrazione e l'aggotto di eventuali acque, fino ad un battente massimo di 20 cm, il carico sugli automezzi ed il trasporto fino ad una distanza massima di 3000 m all'interno del cantiere / - SCAVO A SEZIONE OBBLIGATA CON CARICO SU MEZZO DI TRASPORTO / - in tufo	mc		15,38	6,91%
22CL.PR.E.0120.10.c	Scavo a sezione obbligata fino alla profondità di 2 m, compresa l'estrazione e l'aggotto di eventuali acque, fino ad un battente massimo di 20 cm, il carico sugli automezzi ed il trasporto fino ad una distanza massima di 3000 m all'interno del cantiere / - SCAVO A SEZIONE OBBLIGATA CON CARICO SU MEZZO DI TRASPORTO / - in roccia tenera intendendosi per tale quella ancora scavabile con benna da roccia	mc		20,65	5,38%
22CL.PR.E.0120.10.d	Scavo a sezione obbligata fino alla profondità di 2 m, compresa l'estrazione e l'aggotto di eventuali acque, fino ad un battente massimo di 20 cm, il carico sugli automezzi ed il trasporto fino ad una distanza massima di 3000 m all'interno del cantiere / - SCAVO A SEZIONE OBBLIGATA CON CARICO SU MEZZO DI TRASPORTO / - in roccia compatta, senza uso di mine, con l'ausilio di mezzi di demolizione meccanica	mc		130,62	7,76%
22CL.PR.E.0120.10.e	Scavo a sezione obbligata, fino alla profondità di 2 m, compresa l'estrazione e l'aggotto di eventuali acque, fino ad un battente massimo di 20 cm, il carico sugli automezzi ed il trasporto a rifiuto o per rilevato fino ad una distanza massima di 500 mt / - In presenza di sottoserviziScavo a sezione obbligata fino alla profondità di 2 m, compresa l'estrazione e l'aggotto di eventuali acque, fino ad un battente massimo di 20 cm, il carico sugli automezzi ed il trasporto fino ad una distanza massima di 3000 m all'interno del cantiere / - SCAVO A SEZIONE OBBLIGATA CON CARICO SU MEZZO DI TRASPORTO / - Scavo a sezione obbligata, fino alla profondità di 2 m, compresa l'estrazione e l'aggotto di eventuali acque, fino ad un battente massimo di 20 cm, il carico sugli automezzi ed il trasporto a rifiuto o per rilevato fino ad una distanza massima di 500 mt / - In presenza di sottoservizi	mc		17,67	18,32%
22CL.PR.E.0120.15.a	Scavo a sezione obbligata, fino alla profondità di 2 m, compresa l'estrazione e l'aggotto di eventuali acque, fino ad un battente massimo di 20 cm, con abbancamento e sistemazione del materiale scavato a bordo scavo / - SCAVO A SEZIONE OBBLIGATA CON ABBANCAMENTO A BORDO SCAVO / - in rocce sciolte (argilla, sabbia, ghiaia, pozzolana, lapillo, terreno vegetale e simili o con trovanti fino ad 1 mc)	mc		4,44	19,03%
22CL.PR.E.0120.15.b	Scavo a sezione obbligata, fino alla profondità di 2 m, compresa l'estrazione e l'aggotto di eventuali acque, fino ad un battente massimo di 20 cm, con abbancamento e sistemazione del materiale scavato a bordo scavo / - SCAVO A SEZIONE OBBLIGATA CON ABBANCAMENTO A BORDO SCAVO / - in tufo	mc		5,72	18,99%
22CL.PR.E.0120.15.c	Scavo a sezione obbligata, fino alla profondità di 2 m, compresa l'estrazione e l'aggotto di eventuali acque, fino ad un battente massimo di 20 cm, con abbancamento e sistemazione del materiale scavato a bordo scavo / - SCAVO A SEZIONE OBBLIGATA CON ABBANCAMENTO A BORDO SCAVO / - in roccia tenera intendendosi per tale quella ancora scavabile con benna da roccia	mc		10,18	10,67%
22CL.PR.E.0120.15.d	Scavo a sezione obbligata, fino alla profondità di 2 m, compresa l'estrazione e l'aggotto di eventuali acque, fino ad un battente massimo di 20 cm, con abbancamento e sistemazione del materiale scavato a bordo scavo / - SCAVO A SEZIONE OBBLIGATA CON ABBANCAMENTO A BORDO SCAVO / - in roccia compatta, senza uso di mine, con l'ausilio di mezzi di demolizione meccanica	mc		110,59	9,16%
22CL.PR.E.0120.20.a	Sovrapprezzo allo scavo a sezione obbligata per ogni metro o frazione di metro di maggiore profondità da oltre 2 m: / - in rocce sciolte (argilla, sabbia, ghiaia, pozzolana, lapillo, terreno vegetale e simili o con trovanti fino ad 1 mc)	mc		2,17	13,36%
22CL.PR.E.0120.20.b	Sovrapprezzo allo scavo a sezione obbligata per ogni metro o frazione di metro di maggiore profondità da oltre 2 m: / - in tufo	mc		4,16	11,61%
22CL.PR.E.0120.20.c	Sovrapprezzo allo scavo a sezione obbligata per ogni metro o frazione di metro di maggiore profondità da oltre 2 m: / - in roccia tenera intendendosi per tale quella ancora scavabile con benna da roccia	mc		5,70	10,16%
22CL.PR.E.0120.20.d	Sovrapprezzo allo scavo a sezione obbligata per ogni metro o frazione di metro di maggiore profondità da oltre 2 m: / - in roccia compatta, senza uso di mine, con l'ausilio di mezzi di demolizione meccanica	mc		9,15	7,39%
22CL.PR.E.0120.30.a	Maggiorazione percentuale da applicare al relativo prezzo dello scavo / - Sovrapprezzo allo scavo a sezione obbligata con larghezza inferiore a 50 cmSOVRAPPREZZI AGLI SCAVI A SEZIONE OBBLIGATA / - Maggiorazione percentuale da applicare al relativo prezzo dello scavo / - Sovrapprezzo allo scavo a sezione obbligata con larghezza inferiore a 50 cm	%		20,00
22CL.PR.E.0120.30.b	Maggiorazione percentuale da applicare al relativo prezzo dello scavo / - Sovrapprezzo allo scavo a sezione obbligata con larghezza inferiore a 30 cmSOVRAPPREZZI AGLI SCAVI A SEZIONE OBBLIGATA / - Maggiorazione percentuale da applicare al relativo prezzo dello scavo / - Sovrapprezzo allo scavo a sezione obbligata con larghezza inferiore a 30 cm	%		60,00
22CL.PR.E.0120.30.c	Maggiorazione percentuale da applicare al relativo prezzo dello scavo / - Sovrapprezzo allo scavo a sezione obbligata eseguito in zona urbana e con presenza di sottoservizi censiti in progettoSOVRAPPREZZI AGLI SCAVI A SEZIONE OBBLIGATA / - Maggiorazione percentuale da applicare al relativo prezzo dello scavo / - Sovrapprezzo allo scavo a sezione obbligata eseguito in zona urbana e con presenza di sottoservizi censiti in progetto	%		40,00
22CL.PR.E.0120.30.d	Maggiorazione percentuale da applicare al relativo prezzo dello scavo / - Sovrapprezzo allo scavo a sezione obbligata eseguito in zona urbana e con presenza di sottoservizi non censiti in progettoSOVRAPPREZZI AGLI SCAVI A SEZIONE OBBLIGATA / - Maggiorazione percentuale da applicare al relativo prezzo dello scavo / - Sovrapprezzo allo scavo a sezione obbligata eseguito in zona urbana e con presenza di sottoservizi non censiti in progetto	%		100,00
22CL.PR.E.0130.10.a	Scavo a sezione aperta o di sbancamento in terre di qualsiasi natura e compattezza, con esclusione di quelle rocciose tufacee e argillose, all'esterno di edifici / - Scavo a sezione aperta o di sbancamento	mc		132,93	57,54%
22CL.PR.E.0130.20.a	Scavo a sezione obbligata, in terredi qualsiasi natura e compattezza, con esclusione du quelle rocciose tufacee e argillose, compresa l'estrazione a bordo scavo ed escluso dal prezzo l'allontanamento del materiale dal bordo scavo / - SCAVO A SEZIONE OBBLIGATA ESEGUITO A MANO / - per profondità fino a 2 m	mc		112,88	79,05%
22CL.PR.E.0130.20.b	Scavo a sezione obbligata, in terredi qualsiasi natura e compattezza, con esclusione du quelle rocciose tufacee e argillose, compresa l'estrazione a bordo scavo ed escluso dal prezzo l'allontanamento del materiale dal bordo scavo / - SCAVO A SEZIONE OBBLIGATA ESEGUITO A MANO / - per profondità da 2 m a 4 m	mc		129,01	79,05%
22CL.PR.E.0130.30.a	Sovrapprezzo allo scavo se effettuato in presenza di banco tufaceo (cappellaccio di media consistenza) / - Sovrapprezzo allo scavo se effettuato in presenza di banco tufaceo (cappellaccio di media consistenza)	mc		34,71	36,80%
22CL.PR.E.0130.40.a	Sovrapprezzo allo scavo se effettuato in presenza di terre argillose / - Sovrapprezzo allo scavo se effettuato in presenza di terre argillose	mc		24,69	34,49%
22CL.PR.E.0130.50.a	Sovrapprezzo allo scavo se effettuato in ambienti sotterranei, chiusi e con luce artificiale / - Sovrapprezzo allo scavo se effettuato in ambienti sotterranei, chiusi e con luce artificiale	mc		11,81	17,02%
22CL.PR.E.0130.60.a	- Sovrapprezzo allo scavo per l'esecuzione in presenza d'acqua (falda in quota di scavo), compreso l'onere della canalizzazione provvisoria ed il prosciugamento con pompa elettrica ad immersione, nonché per scavo a campione / - Sovrapprezzo allo scavo per l'esecuzione in presenza d'acqua	mc		24,00	40,22%
22CL.PR.E.0140.10.a	Rinterro con materiale di risulta proveniente da scavo, compreso l'avvicinamento dei materiali, il compattamento a strati dei materiali impiegati fino al raggiungimento delle quote del terreno preesistente ed il costipamento prescritto. Compreso ogni onere / -	mc		11,90	11,15%
22CL.PR.E.0140.20.a	Rinterro di cavo eseguito a mano con materiale al bordo comprendente costipamento della terra secondo prescrizioni del CSA e irrorazione di acqua con esclusione degli oneri di avvicinamento del materiale a bordo cavo / -	mc		25,16	38,36%
22CL.PR.E.0150.1.a	Carico di materiale sfuso su mezzo di trasporto / - Eseguito con mezzo meccanico	mc		3,81	10,13%
22CL.PR.E.0150.1.b	Carico di materiale sfuso su mezzo di trasporto / - Eseguito a mano anche in zone disagiate	mc		7,52	17,01%
22CL.PR.E.0150.10.a	Trasporto a rifiuto di materiale proveniente dai lavori effettuata con autocarri appositamente autorizzati ai fini ANGA, con portata superiore a 50 q, compreso lo spandimento del materiale ed esclusi gli eventuali oneri di discarica autorizzata / - Trasporto a rifiuto di materiale sfuso / - per trasporti fino a 10 km	mc		9,77
22CL.PR.E.0150.10.b	Trasporto a rifiuto di materiale proveniente dai lavori effettuata con autocarri appositamente autorizzati ai fini ANGA, con portata superiore a 50 q, compreso lo spandimento del materiale ed esclusi gli eventuali oneri di discarica autorizzata / - Trasporto a rifiuto di materiale sfuso / - per ogni cinque km in più oltre i primi 10	mc		4,62
22CL.PR.E.0150.2.a	Trasporto di materiale sfuso non costiituente rifiuto che non necessita di mezzi appositamente autorizzati a fini A.N.G.A. / - Trasporto di materiale sfuso non costituente rifiuto / - per trasporti fino a 10 km	mc		9,77
22CL.PR.E.0150.2.b	Trasporto di materiale sfuso non costiituente rifiuto che non necessita di mezzi appositamente autorizzati a fini A.N.G.A. / - Trasporto di materiale sfuso non costituente rifiuto / - per ogni cinque km in più oltre i primi 10	mc		4,62
22CL.PR.E.0150.20.a	Trasporto a discarica autorizzata controllata di materiali di risulta, con autocarro di portata fino a 50 q, compresi carico eseguito anche a mano o in zone disagiate, viaggio, scarico, spandimento del materiale ed esclusi gli eventuali oneri di discarica autorizzata / -	mc		16,29	11,85%
22CL.PR.E.0150.20.b	Trasporto a discarica autorizzata controllata di materiali di risulta, con autocarro di portata fino a 50 q, compresi carico eseguito anche a mano o in zone disagiate, viaggio, scarico, spandimento del materiale ed esclusi gli eventuali oneri di discarica autorizzata / -	mc		5,19
22CL.PR.E.0150.30.a	Trasporto a discarica autorizzata controllata di materiali di risulta con motocarro di portata fino a 1 mc, o mezzo di uguali caratteristiche, compresi lo scarico e lo spandimento del materiale, con esclusione del carico eseguito anche a mano o in zone disagiate e degli oneri di discarica. / - Trasporto a discarica autorizzata controllata di materiali di risulta, provenienti da movimenti terra eseguiti a mano o in zone disagiate / - Per ciascun chilometro	mc/km		2,32
22CL.PR.E.0150.40.a	Movimentazione nell'area di cantiere di materiali di risulta di qualsiasi natura e consistenza con uso di mezzi meccanici di piccole dimensioni, per trasporto in luogo di deposito provvisorio, in attesa di viaggio allo scarico o di nuovo trasporto per rinterro / -	mc		6,37	7,58%
22CL.PR.E.0150.50.a	Scarriolatura di materiali sciolti di qualsiasi natura e consistenza, provenienti da movimenti terra eseguiti a mano o in zone disagiate, entro l'ambito dell'area di cantiere, per percorsi fino a 50 m / -	mc		22,89	79,07%
22CL.PR.E.0150.60.a	Sovrapprezzo alla scarriolatura, per ogni 10 m o frazione, oltre i primi 50 m, valutato al mc di materiale trasportato / -	mc		4,58	79,04%
22CL.PR.E.0150.70.a	Tiro in alto o calo in basso di materiali a mezzo di elevatore meccanico compreso l'onere di carico e scarico dei materiali: / - valutazione a peso	kg		0,03	80,00%
22CL.PR.E.0150.70.b	Tiro in alto o calo in basso di materiali a mezzo di elevatore meccanico compreso l'onere di carico e scarico dei materiali: / - valutazione a volume	mc		11,97	70,56%
22CL.PR.E.0150.80.a	Scofanatura a spalla d'uomo o insacchettatura di materiali di qualsiasi natura e consistenza, provenienti da lavori di movimenti terra, su percorsi non carriolabili, fino al luogo di deposito, in attesa del trasporto allo scarico, compreso oneri di superamento dislivelli: / - Scofanatura a spalla d'uomo o insacchettatura di materiali di qualsiasi natura e consistenza provenienti da lavori di movimenti terra / - valutazione a volume, per ogni 50 m o frazione	mc		4,58	79,04%
22CL.PR.E.0150.80.b	Scofanatura a spalla d'uomo o insacchettatura di materiali di qualsiasi natura e consistenza, provenienti da lavori di movimenti terra, su percorsi non carriolabili, fino al luogo di deposito, in attesa del trasporto allo scarico, compreso oneri di superamento dislivelli: / - Scofanatura a spalla d'uomo o insacchettatura di materiali di qualsiasi natura e consistenza provenienti da lavori di movimenti terra / - valutazione a peso, per ogni 50 m o frazione	kg		0,13	77,69%
22CL.PR.E.0160.10.a	CONFERIMENTO AD IMPIANTO DI RECUPERO / Conferimento ad impianto autorizzato di recupero di materiale proveniente dai lavori privo di scorie e frammenti diversi. Il prezzo comprende tutti gli oneri, tasse e contributi per conferire il materiale con esclusione degli oneri di campionamento e di analisi quotati a parte. L'attestazione dello smaltimento dovrà essere attestata a mezzo dell'apposito formulario di identificazione rifiuti debitamente compilato e firmato in ogni sua parte. La consegna del modulo da formulario alla DD.LL. risulterà evidenza oggettiva dell'avvenuto smaltimento autorizzando la corresponsione degli oneri relativi. / -	kg		0,05
22CL.PR.E.0160.10.b	CONFERIMENTO AD IMPIANTO DI RECUPERO / Conferimento ad impianto autorizzato di recupero di materiale proveniente dai lavori privo di scorie e frammenti diversi. Il prezzo comprende tutti gli oneri, tasse e contributi per conferire il materiale con esclusione degli oneri di campionamento e di analisi quotati a parte. L'attestazione dello smaltimento dovrà essere attestata a mezzo dell'apposito formulario di identificazione rifiuti debitamente compilato e firmato in ogni sua parte. La consegna del modulo da formulario alla DD.LL. risulterà evidenza oggettiva dell'avvenuto smaltimento autorizzando la corresponsione degli oneri relativi. / -	kg		0,05
22CL.PR.E.0160.10.c	CONFERIMENTO AD IMPIANTO DI RECUPERO / Conferimento ad impianto autorizzato di recupero di materiale proveniente dai lavori privo di scorie e frammenti diversi. Il prezzo comprende tutti gli oneri, tasse e contributi per conferire il materiale con esclusione degli oneri di campionamento e di analisi quotati a parte. L'attestazione dello smaltimento dovrà essere attestata a mezzo dell'apposito formulario di identificazione rifiuti debitamente compilato e firmato in ogni sua parte. La consegna del modulo da formulario alla DD.LL. risulterà evidenza oggettiva dell'avvenuto smaltimento autorizzando la corresponsione degli oneri relativi. / -	kg		0,14
22CL.PR.E.0160.10.d	CONFERIMENTO AD IMPIANTO DI RECUPERO / Conferimento ad impianto autorizzato di recupero di materiale proveniente dai lavori privo di scorie e frammenti diversi. Il prezzo comprende tutti gli oneri, tasse e contributi per conferire il materiale con esclusione degli oneri di campionamento e di analisi quotati a parte. L'attestazione dello smaltimento dovrà essere attestata a mezzo dell'apposito formulario di identificazione rifiuti debitamente compilato e firmato in ogni sua parte. La consegna del modulo da formulario alla DD.LL. risulterà evidenza oggettiva dell'avvenuto smaltimento autorizzando la corresponsione degli oneri relativi. / - Componeti rimossi da apparecchiature elettriche o elettroniche fuori uso CER 16.02.16.	kg		0,49
22CL.PR.E.0160.10.e	CONFERIMENTO AD IMPIANTO DI RECUPERO / Conferimento ad impianto autorizzato di recupero di materiale proveniente dai lavori privo di scorie e frammenti diversi. Il prezzo comprende tutti gli oneri, tasse e contributi per conferire il materiale con esclusione degli oneri di campionamento e di analisi quotati a parte. L'attestazione dello smaltimento dovrà essere attestata a mezzo dell'apposito formulario di identificazione rifiuti debitamente compilato e firmato in ogni sua parte. La consegna del modulo da formulario alla DD.LL. risulterà evidenza oggettiva dell'avvenuto smaltimento autorizzando la corresponsione degli oneri relativi. / -	kg		0,05
22CL.PR.E.0160.10.f	CONFERIMENTO AD IMPIANTO DI RECUPERO / Conferimento ad impianto autorizzato di recupero di materiale proveniente dai lavori privo di scorie e frammenti diversi. Il prezzo comprende tutti gli oneri, tasse e contributi per conferire il materiale con esclusione degli oneri di campionamento e di analisi quotati a parte. L'attestazione dello smaltimento dovrà essere attestata a mezzo dell'apposito formulario di identificazione rifiuti debitamente compilato e firmato in ogni sua parte. La consegna del modulo da formulario alla DD.LL. risulterà evidenza oggettiva dell'avvenuto smaltimento autorizzando la corresponsione degli oneri relativi. / -	kg		0,05
22CL.PR.E.0160.10.g	Plastica CER 17.12.03. / - Plastica CER 17.02.03.e 20.01.39CONFERIMENTO AD IMPIANTO DI RECUPERO / Conferimento ad impianto autorizzato di recupero di materiale proveniente dai lavori privo di scorie e frammenti diversi. Il prezzo comprende tutti gli oneri, tasse e contributi per conferire il materiale con esclusione degli oneri di campionamento e di analisi quotati a parte. L'attestazione dello smaltimento dovrà essere attestata a mezzo dell'apposito formulario di identificazione rifiuti debitamente compilato e firmato in ogni sua parte. La consegna del modulo da formulario alla DD.LL. risulterà evidenza oggettiva dell'avvenuto smaltimento autorizzando la corresponsione degli oneri relativi. / -	kg		0,30
22CL.PR.E.0160.10.h	CONFERIMENTO AD IMPIANTO DI RECUPERO / Conferimento ad impianto autorizzato di recupero di materiale proveniente dai lavori privo di scorie e frammenti diversi. Il prezzo comprende tutti gli oneri, tasse e contributi per conferire il materiale con esclusione degli oneri di campionamento e di analisi quotati a parte. L'attestazione dello smaltimento dovrà essere attestata a mezzo dell'apposito formulario di identificazione rifiuti debitamente compilato e firmato in ogni sua parte. La consegna del modulo da formulario alla DD.LL. risulterà evidenza oggettiva dell'avvenuto smaltimento autorizzando la corresponsione degli oneri relativi. / -	kg		0,10
22CL.PR.E.0160.10.i	CONFERIMENTO AD IMPIANTO DI RECUPERO / Conferimento ad impianto autorizzato di recupero di materiale proveniente dai lavori privo di scorie e frammenti diversi. Il prezzo comprende tutti gli oneri, tasse e contributi per conferire il materiale con esclusione degli oneri di campionamento e di analisi quotati a parte. L'attestazione dello smaltimento dovrà essere attestata a mezzo dell'apposito formulario di identificazione rifiuti debitamente compilato e firmato in ogni sua parte. La consegna del modulo da formulario alla DD.LL. risulterà evidenza oggettiva dell'avvenuto smaltimento autorizzando la corresponsione degli oneri relativi. / -	kg		0,27
22CL.PR.E.0160.10.l	CONFERIMENTO AD IMPIANTO DI RECUPERO / Conferimento ad impianto autorizzato di recupero di materiale proveniente dai lavori privo di scorie e frammenti diversi. Il prezzo comprende tutti gli oneri, tasse e contributi per conferire il materiale con esclusione degli oneri di campionamento e di analisi quotati a parte. L'attestazione dello smaltimento dovrà essere attestata a mezzo dell'apposito formulario di identificazione rifiuti debitamente compilato e firmato in ogni sua parte. La consegna del modulo da formulario alla DD.LL. risulterà evidenza oggettiva dell'avvenuto smaltimento autorizzando la corresponsione degli oneri relativi. / -	kg		0,27
22CL.PR.E.0160.10.m	CONFERIMENTO AD IMPIANTO DI RECUPERO / Conferimento ad impianto autorizzato di recupero di materiale proveniente dai lavori privo di scorie e frammenti diversi. Il prezzo comprende tutti gli oneri, tasse e contributi per conferire il materiale con esclusione degli oneri di campionamento e di analisi quotati a parte. L'attestazione dello smaltimento dovrà essere attestata a mezzo dell'apposito formulario di identificazione rifiuti debitamente compilato e firmato in ogni sua parte. La consegna del modulo da formulario alla DD.LL. risulterà evidenza oggettiva dell'avvenuto smaltimento autorizzando la corresponsione degli oneri relativi. / -	kg		0,30
22CL.PR.E.0160.10.n	CONFERIMENTO AD IMPIANTO DI RECUPERO / Conferimento ad impianto autorizzato di recupero di materiale proveniente dai lavori privo di scorie e frammenti diversi. Il prezzo comprende tutti gli oneri, tasse e contributi per conferire il materiale con esclusione degli oneri di campionamento e di analisi quotati a parte. L'attestazione dello smaltimento dovrà essere attestata a mezzo dell'apposito formulario di identificazione rifiuti debitamente compilato e firmato in ogni sua parte. La consegna del modulo da formulario alla DD.LL. risulterà evidenza oggettiva dell'avvenuto smaltimento autorizzando la corresponsione degli oneri relativi. / -	kg		0,05
22CL.PR.E.0160.10.o	CONFERIMENTO AD IMPIANTO DI RECUPERO / Conferimento ad impianto autorizzato di recupero di materiale proveniente dai lavori privo di scorie e frammenti diversi. Il prezzo comprende tutti gli oneri, tasse e contributi per conferire il materiale con esclusione degli oneri di campionamento e di analisi quotati a parte. L'attestazione dello smaltimento dovrà essere attestata a mezzo dell'apposito formulario di identificazione rifiuti debitamente compilato e firmato in ogni sua parte. La consegna del modulo da formulario alla DD.LL. risulterà evidenza oggettiva dell'avvenuto smaltimento autorizzando la corresponsione degli oneri relativi. / -	kg		0,27
22CL.PR.E.0160.10.p	CONFERIMENTO AD IMPIANTO DI RECUPERO / Conferimento ad impianto autorizzato di recupero di materiale proveniente dai lavori privo di scorie e frammenti diversi. Il prezzo comprende tutti gli oneri, tasse e contributi per conferire il materiale con esclusione degli oneri di campionamento e di analisi quotati a parte. L'attestazione dello smaltimento dovrà essere attestata a mezzo dell'apposito formulario di identificazione rifiuti debitamente compilato e firmato in ogni sua parte. La consegna del modulo da formulario alla DD.LL. risulterà evidenza oggettiva dell'avvenuto smaltimento autorizzando la corresponsione degli oneri relativi. / -	kg		0,03
22CL.PR.E.0160.10.q	CONFERIMENTO AD IMPIANTO DI RECUPERO / Conferimento ad impianto autorizzato di recupero di materiale proveniente dai lavori privo di scorie e frammenti diversi. Il prezzo comprende tutti gli oneri, tasse e contributi per conferire il materiale con esclusione degli oneri di campionamento e di analisi quotati a parte. L'attestazione dello smaltimento dovrà essere attestata a mezzo dell'apposito formulario di identificazione rifiuti debitamente compilato e firmato in ogni sua parte. La consegna del modulo da formulario alla DD.LL. risulterà evidenza oggettiva dell'avvenuto smaltimento autorizzando la corresponsione degli oneri relativi. / -	kg		0,44
22CL.PR.E.0160.10.r	CONFERIMENTO AD IMPIANTO DI RECUPERO / Conferimento ad impianto autorizzato di recupero di materiale proveniente dai lavori privo di scorie e frammenti diversi. Il prezzo comprende tutti gli oneri, tasse e contributi per conferire il materiale con esclusione degli oneri di campionamento e di analisi quotati a parte. L'attestazione dello smaltimento dovrà essere attestata a mezzo dell'apposito formulario di identificazione rifiuti debitamente compilato e firmato in ogni sua parte. La consegna del modulo da formulario alla DD.LL. risulterà evidenza oggettiva dell'avvenuto smaltimento autorizzando la corresponsione degli oneri relativi. / -	kg		1,27
22CL.PR.E.0160.10.s	CONFERIMENTO AD IMPIANTO DI RECUPERO / Conferimento ad impianto autorizzato di recupero di materiale proveniente dai lavori privo di scorie e frammenti diversi. Il prezzo comprende tutti gli oneri, tasse e contributi per conferire il materiale con esclusione degli oneri di campionamento e di analisi quotati a parte. L'attestazione dello smaltimento dovrà essere attestata a mezzo dell'apposito formulario di identificazione rifiuti debitamente compilato e firmato in ogni sua parte. La consegna del modulo da formulario alla DD.LL. risulterà evidenza oggettiva dell'avvenuto smaltimento autorizzando la corresponsione degli oneri relativi. / -	kg		0,15
22CL.PR.E.0160.10.t	CONFERIMENTO AD IMPIANTO DI RECUPERO / Conferimento ad impianto autorizzato di recupero di materiale proveniente dai lavori privo di scorie e frammenti diversi. Il prezzo comprende tutti gli oneri, tasse e contributi per conferire il materiale con esclusione degli oneri di campionamento e di analisi quotati a parte. L'attestazione dello smaltimento dovrà essere attestata a mezzo dell'apposito formulario di identificazione rifiuti debitamente compilato e firmato in ogni sua parte. La consegna del modulo da formulario alla DD.LL. risulterà evidenza oggettiva dell'avvenuto smaltimento autorizzando la corresponsione degli oneri relativi. / -	kg		0,15
22CL.PR.E.0160.10.u	CONFERIMENTO AD IMPIANTO DI RECUPERO / Conferimento ad impianto autorizzato di recupero di materiale proveniente dai lavori privo di scorie e frammenti diversi. Il prezzo comprende tutti gli oneri, tasse e contributi per conferire il materiale con esclusione degli oneri di campionamento e di analisi quotati a parte. L'attestazione dello smaltimento dovrà essere attestata a mezzo dell'apposito formulario di identificazione rifiuti debitamente compilato e firmato in ogni sua parte. La consegna del modulo da formulario alla DD.LL. risulterà evidenza oggettiva dell'avvenuto smaltimento autorizzando la corresponsione degli oneri relativi. / -	kg		0,27
22CL.PR.E.0160.10.v	Guaine bituminose CER 17.03.02 / - Scarti di ghiaia e pietrisco CER 01.04.08CONFERIMENTO AD IMPIANTO DI RECUPERO / Conferimento ad impianto autorizzato di recupero di materiale proveniente dai lavori privo di scorie e frammenti diversi. Il prezzo comprende tutti gli oneri, tasse e contributi per conferire il materiale con esclusione degli oneri di campionamento e di analisi quotati a parte. L'attestazione dello smaltimento dovrà essere attestata a mezzo dell'apposito formulario di identificazione rifiuti debitamente compilato e firmato in ogni sua parte. La consegna del modulo da formulario alla DD.LL. risulterà evidenza oggettiva dell'avvenuto smaltimento autorizzando la corresponsione degli oneri relativi. / -	kg		0,06
22CL.PR.E.0160.20.a	CONFERIMENTO A DISCARICA / Conferimento a discarica autorizzata di materiale proveniente dai lavori privo di scorie e frammenti diversi. Il prezzo comprende tutti gli oneri, tasse e contributi per conferire il materiale con esclusione degli oneri di campionamento e di analisi quotati a parte. L'attestazione dello smaltimento dovrà essere attestata a mezzo dell'apposito formulario di identificazione rifiuti debitamente compilato e firmato in ogni sua parte. La consegna del modulo da formulario alla DD.LL. risulterà evidenza oggettiva dell'avvenuto smaltimento autorizzando la corresponsione degli oneri relativi. / -	t		379,50
22CL.PR.E.0160.20.b	CONFERIMENTO A DISCARICA / Conferimento a discarica autorizzata di materiale proveniente dai lavori privo di scorie e frammenti diversi. Il prezzo comprende tutti gli oneri, tasse e contributi per conferire il materiale con esclusione degli oneri di campionamento e di analisi quotati a parte. L'attestazione dello smaltimento dovrà essere attestata a mezzo dell'apposito formulario di identificazione rifiuti debitamente compilato e firmato in ogni sua parte. La consegna del modulo da formulario alla DD.LL. risulterà evidenza oggettiva dell'avvenuto smaltimento autorizzando la corresponsione degli oneri relativi. / -	t		227,70
22CL.PR.E.0160.20.c	CONFERIMENTO A DISCARICA / Conferimento a discarica autorizzata di materiale proveniente dai lavori privo di scorie e frammenti diversi. Il prezzo comprende tutti gli oneri, tasse e contributi per conferire il materiale con esclusione degli oneri di campionamento e di analisi quotati a parte. L'attestazione dello smaltimento dovrà essere attestata a mezzo dell'apposito formulario di identificazione rifiuti debitamente compilato e firmato in ogni sua parte. La consegna del modulo da formulario alla DD.LL. risulterà evidenza oggettiva dell'avvenuto smaltimento autorizzando la corresponsione degli oneri relativi. / -	t		88,55
22CL.PR.E.0160.30.a	Oneri di campionatura ed analisi dei rifiuti prima del loro conferimento a discarica o recupero / - ONERI DI CAMPIONATURA ED ANALISI / - Campionatura dei rifiuti da conferire a discarica	cad		297,28
22CL.PR.E.0160.30.b	- Caratterizzazione analitica da effettuare su matrice solida comprensiva di test di cessione ai fini della ammissibilità in discarica o a recupero	cad		803,28
22CL.PR.E.0160.30.c	Oneri di campionatura ed analisi dei rifiuti prima del loro conferimento a discarica o recupero / - ONERI DI CAMPIONATURA ED ANALISI / -	cad		594,55
22CL.PR.E.0210.10.a	Esecuzione di parete continua costituita da elementi in calcestruzzo in classe Rck 30 MPa mediante scavo in terreni autosostenenti di granulometria fine o media (limi, limi sabbiosi, alluvioni fini poco cementate, ecc.) sia in presenza che in assenza di acqua, compresa l'esecuzione di idonee corree di guida, l'utilizzo di adeguate attrezzature di scavo, il carico e il trasporto a distanza fino a 5.000 m del materiale di risulta (esclusi gli oneri di discarica). Nel prezzo sono compresi e compensati altri oneri quali: l'esecuzione a campioni, la demolizione della sommità della struttura, la rifinitura della faccia vista la stuccatura e stilatura dei giunti con malta cementizia, la formazione di fori di drenaggio, e quanto altro necessario per dare l'opera finita a perfetta regola d'arte. Per ogni mq di paratia finita, per profondità fino a 20 m. / Con elementi in cemento armato accostati fra loro / - con elementi in cemento armato accostati fra loro: / - dello spessore di 50 cm	mq		136,27	10,08%
22CL.PR.E.0210.10.b	Esecuzione di parete continua costituita da elementi in calcestruzzo in classe Rck 30 MPa mediante scavo in terreni autosostenenti di granulometria fine o media (limi, limi sabbiosi, alluvioni fini poco cementate, ecc.) sia in presenza che in assenza di acqua, compresa l'esecuzione di idonee corree di guida, l'utilizzo di adeguate attrezzature di scavo, il carico e il trasporto a distanza fino a 5.000 m del materiale di risulta (esclusi gli oneri di discarica). Nel prezzo sono compresi e compensati altri oneri quali: l'esecuzione a campioni, la demolizione della sommità della struttura, la rifinitura della faccia vista la stuccatura e stilatura dei giunti con malta cementizia, la formazione di fori di drenaggio, e quanto altro necessario per dare l'opera finita a perfetta regola d'arte. Per ogni mq di paratia finita, per profondità fino a 20 m. / Con elementi in cemento armato accostati fra loro / - con elementi in cemento armato accostati fra loro: / - dello spessore di 60 cm	mq		150,41	9,43%
22CL.PR.E.0210.10.c	Esecuzione di parete continua costituita da elementi in calcestruzzo in classe Rck 30 MPa mediante scavo in terreni autosostenenti di granulometria fine o media (limi, limi sabbiosi, alluvioni fini poco cementate, ecc.) sia in presenza che in assenza di acqua, compresa l'esecuzione di idonee corree di guida, l'utilizzo di adeguate attrezzature di scavo, il carico e il trasporto a distanza fino a 5.000 m del materiale di risulta (esclusi gli oneri di discarica). Nel prezzo sono compresi e compensati altri oneri quali: l'esecuzione a campioni, la demolizione della sommità della struttura, la rifinitura della faccia vista la stuccatura e stilatura dei giunti con malta cementizia, la formazione di fori di drenaggio, e quanto altro necessario per dare l'opera finita a perfetta regola d'arte. Per ogni mq di paratia finita, per profondità fino a 20 m. / Con elementi in cemento armato accostati fra loro / - con elementi in cemento armato accostati fra loro: / - dello spessore di 80 cm	mq		182,00	8,08%
22CL.PR.E.0210.10.d	Esecuzione di parete continua costituita da elementi in calcestruzzo in classe Rck 30 MPa mediante scavo in terreni autosostenenti di granulometria fine o media (limi, limi sabbiosi, alluvioni fini poco cementate, ecc.) sia in presenza che in assenza di acqua, compresa l'esecuzione di idonee corree di guida, l'utilizzo di adeguate attrezzature di scavo, il carico e il trasporto a distanza fino a 5.000 m del materiale di risulta (esclusi gli oneri di discarica). Nel prezzo sono compresi e compensati altri oneri quali: l'esecuzione a campioni, la demolizione della sommità della struttura, la rifinitura della faccia vista la stuccatura e stilatura dei giunti con malta cementizia, la formazione di fori di drenaggio, e quanto altro necessario per dare l'opera finita a perfetta regola d'arte. Per ogni mq di paratia finita, per profondità fino a 20 m. / Con elementi in cemento armato accostati fra loro / - con elementi in cemento armato accostati fra loro: / - dello spessore di 100 cm	mq		221,01	7,41%
22CL.PR.E.0210.10.e	Esecuzione di parete continua costituita da elementi in calcestruzzo in classe Rck 30 MPa mediante scavo in terreni autosostenenti di granulometria fine o media (limi, limi sabbiosi, alluvioni fini poco cementate, ecc.) sia in presenza che in assenza di acqua, compresa l'esecuzione di idonee corree di guida, l'utilizzo di adeguate attrezzature di scavo, il carico e il trasporto a distanza fino a 5.000 m del materiale di risulta (esclusi gli oneri di discarica). Nel prezzo sono compresi e compensati altri oneri quali: l'esecuzione a campioni, la demolizione della sommità della struttura, la rifinitura della faccia vista la stuccatura e stilatura dei giunti con malta cementizia, la formazione di fori di drenaggio, e quanto altro necessario per dare l'opera finita a perfetta regola d'arte. Per ogni mq di paratia finita, per profondità fino a 20 m. / Con elementi in cemento armato accostati fra loro / - con elementi in cemento armato accostati fra loro: / - dello spessore di 120 cm	mq		251,96	7,01%
22CL.PR.E.0210.20.a	Esecuzione di parete continua costituita da elementi in calcestruzzo in classe Rck 30 MPa mediante scavo in terreni autosostenenti di granulometria fine o media (limi, limi sabbiosi, alluvioni fini poco cementate, ecc.) sia in presenza che in assenza di acqua, compresa l'esecuzione di idonee corree di guida, l'utilizzo di adeguate attrezzature di scavo, il carico e il trasporto a distanza fino a 5.000 m del materiale di risulta (esclusi gli oneri di discarica). Nel prezzo sono compresi e compensati altri oneri quali: l'esecuzione a campioni, la demolizione della sommità della struttura, la rifinitura della faccia vista la stuccatura e stilatura dei giunti con malta cementizia, la formazione di fori di drenaggio, e quanto altro necessario per dare l'opera finita a perfetta regola d'arte. Per ogni mq di paratia finita, per profondità fino a 20 m. / Con elementi in cemento armato collegati fra di loro mediante incastri di tipo maschiofemmina / - con elementi in cemento armato collegati fra di loro mediante incastri di tipo maschiofemmina: / - dello spessore di 50 cm	mq		108,53	9,62%
22CL.PR.E.0210.20.b	Esecuzione di parete continua costituita da elementi in calcestruzzo in classe Rck 30 MPa mediante scavo in terreni autosostenenti di granulometria fine o media (limi, limi sabbiosi, alluvioni fini poco cementate, ecc.) sia in presenza che in assenza di acqua, compresa l'esecuzione di idonee corree di guida, l'utilizzo di adeguate attrezzature di scavo, il carico e il trasporto a distanza fino a 5.000 m del materiale di risulta (esclusi gli oneri di discarica). Nel prezzo sono compresi e compensati altri oneri quali: l'esecuzione a campioni, la demolizione della sommità della struttura, la rifinitura della faccia vista la stuccatura e stilatura dei giunti con malta cementizia, la formazione di fori di drenaggio, e quanto altro necessario per dare l'opera finita a perfetta regola d'arte. Per ogni mq di paratia finita, per profondità fino a 20 m. / Con elementi in cemento armato collegati fra di loro mediante incastri di tipo maschiofemmina / - con elementi in cemento armato collegati fra di loro mediante incastri di tipo maschiofemmina: / - dello spessore di 60 cm	mq		115,90	9,04%
22CL.PR.E.0210.20.c	Esecuzione di parete continua costituita da elementi in calcestruzzo in classe Rck 30 MPa mediante scavo in terreni autosostenenti di granulometria fine o media (limi, limi sabbiosi, alluvioni fini poco cementate, ecc.) sia in presenza che in assenza di acqua, compresa l'esecuzione di idonee corree di guida, l'utilizzo di adeguate attrezzature di scavo, il carico e il trasporto a distanza fino a 5.000 m del materiale di risulta (esclusi gli oneri di discarica). Nel prezzo sono compresi e compensati altri oneri quali: l'esecuzione a campioni, la demolizione della sommità della struttura, la rifinitura della faccia vista la stuccatura e stilatura dei giunti con malta cementizia, la formazione di fori di drenaggio, e quanto altro necessario per dare l'opera finita a perfetta regola d'arte. Per ogni mq di paratia finita, per profondità fino a 20 m. / Con elementi in cemento armato collegati fra di loro mediante incastri di tipo maschiofemmina / - con elementi in cemento armato collegati fra di loro mediante incastri di tipo maschiofemmina: / - dello spessore di 80 cm	mq		188,48	7,80%
22CL.PR.E.0210.20.d	Esecuzione di parete continua costituita da elementi in calcestruzzo in classe Rck 30 MPa mediante scavo in terreni autosostenenti di granulometria fine o media (limi, limi sabbiosi, alluvioni fini poco cementate, ecc.) sia in presenza che in assenza di acqua, compresa l'esecuzione di idonee corree di guida, l'utilizzo di adeguate attrezzature di scavo, il carico e il trasporto a distanza fino a 5.000 m del materiale di risulta (esclusi gli oneri di discarica). Nel prezzo sono compresi e compensati altri oneri quali: l'esecuzione a campioni, la demolizione della sommità della struttura, la rifinitura della faccia vista la stuccatura e stilatura dei giunti con malta cementizia, la formazione di fori di drenaggio, e quanto altro necessario per dare l'opera finita a perfetta regola d'arte. Per ogni mq di paratia finita, per profondità fino a 20 m. / Con elementi in cemento armato collegati fra di loro mediante incastri di tipo maschiofemmina / - con elementi in cemento armato collegati fra di loro mediante incastri di tipo maschiofemmina: / - dello spessore di 100 cm	mq		227,37	7,20%
22CL.PR.E.0210.20.e	Esecuzione di parete continua costituita da elementi in calcestruzzo in classe Rck 30 MPa mediante scavo in terreni autosostenenti di granulometria fine o media (limi, limi sabbiosi, alluvioni fini poco cementate, ecc.) sia in presenza che in assenza di acqua, compresa l'esecuzione di idonee corree di guida, l'utilizzo di adeguate attrezzature di scavo, il carico e il trasporto a distanza fino a 5.000 m del materiale di risulta (esclusi gli oneri di discarica). Nel prezzo sono compresi e compensati altri oneri quali: l'esecuzione a campioni, la demolizione della sommità della struttura, la rifinitura della faccia vista la stuccatura e stilatura dei giunti con malta cementizia, la formazione di fori di drenaggio, e quanto altro necessario per dare l'opera finita a perfetta regola d'arte. Per ogni mq di paratia finita, per profondità fino a 20 m. / Con elementi in cemento armato collegati fra di loro mediante incastri di tipo maschiofemmina / - con elementi in cemento armato collegati fra di loro mediante incastri di tipo maschiofemmina: / - dello spessore di 120 cm	mq		257,54	6,85%
22CL.PR.E.0210.20.f	Esecuzione di parete continua costituita da elementi in calcestruzzo in classe Rck 30 MPa mediante scavo in terreni autosostenenti di granulometria fine o media (limi, limi sabbiosi, alluvioni fini poco cementate, ecc.) sia in presenza che in assenza di acqua, compresa l'esecuzione di idonee corree di guida, l'utilizzo di adeguate attrezzature di scavo, il carico e il trasporto a distanza fino a 5.000 m del materiale di risulta (esclusi gli oneri di discarica). Nel prezzo sono compresi e compensati altri oneri quali: l'esecuzione a campioni, la demolizione della sommità della struttura, la rifinitura della faccia vista la stuccatura e stilatura dei giunti con malta cementizia, la formazione di fori di drenaggio, e quanto altro necessario per dare l'opera finita a perfetta regola d'arte. Per ogni mq di paratia finita, per profondità fino a 20 m. / Con elementi in cemento armato collegati fra di loro mediante incastri di tipo maschiofemmina / - con elementi in cemento armato collegati fra di loro mediante incastri di tipo maschiofemmina: / - Sovrapprezzo per diaframmi a forma composita	%		35,00
22CL.PR.E.0210.30.a	Scavo a vuoto per l'esecuzione della paratia misurato dalla quota del piano effettivo di lavoro (piano di campagna) alla quota di sommità della struttura effettivamente gettata, compresa la eventuale fornitura e posa in opera delle armature di sostegno delle pareti o di sistemi equivalenti ed il carico, il trasporto a discarica per distanze entro i 5.000 m e lo scarico del materiale di risulta: / -	mq		42,80	32,10%
22CL.PR.E.0210.30.b	Scavo a vuoto per l'esecuzione della paratia misurato dalla quota del piano effettivo di lavoro (piano di campagna) alla quota di sommità della struttura effettivamente gettata, compresa la eventuale fornitura e posa in opera delle armature di sostegno delle pareti o di sistemi equivalenti ed il carico, il trasporto a discarica per distanze entro i 5.000 m e lo scarico del materiale di risulta: / -	mq		43,53	32,60%
22CL.PR.E.0210.30.c	Scavo a vuoto per l'esecuzione della paratia misurato dalla quota del piano effettivo di lavoro (piano di campagna) alla quota di sommità della struttura effettivamente gettata, compresa la eventuale fornitura e posa in opera delle armature di sostegno delle pareti o di sistemi equivalenti ed il carico, il trasporto a discarica per distanze entro i 5.000 m e lo scarico del materiale di risulta: / -	mq		48,01	27,49%
22CL.PR.E.0210.30.d	Scavo a vuoto per l'esecuzione della paratia misurato dalla quota del piano effettivo di lavoro (piano di campagna) alla quota di sommità della struttura effettivamente gettata, compresa la eventuale fornitura e posa in opera delle armature di sostegno delle pareti o di sistemi equivalenti ed il carico, il trasporto a discarica per distanze entro i 5.000 m e lo scarico del materiale di risulta: / -	mq		53,25	30,75%
22CL.PR.E.0210.30.e	Scavo a vuoto per l'esecuzione della paratia misurato dalla quota del piano effettivo di lavoro (piano di campagna) alla quota di sommità della struttura effettivamente gettata, compresa la eventuale fornitura e posa in opera delle armature di sostegno delle pareti o di sistemi equivalenti ed il carico, il trasporto a discarica per distanze entro i 5.000 m e lo scarico del materiale di risulta: / -	mq		62,79	28,11%
22CL.PR.E.0210.40.a	Compenso per l'impiego di fanghi bentonitici per scavi in materiale spingente, compresa la confezione degli stessi, ma escluso il dissabbiamento. Per mc di scavo teorico della paratia / -	mc		8,36	3,19%
22CL.PR.E.0210.50.a	Dissabbiamento dei fanghi bentonitici, provenienti da scavi per paratie, eseguito in appositi impianti, compreso il carico su autocarro del materiale di risulta. Per mc di fango dissabbiato / - Dissabbiamento dei fanghi bentonitici provenienti da scavi per paratie / - Dissabbiamento dei fanghi bentonitici, provenienti da scavi per paratie	mc		12,46	19,04%
22CL.PR.E.0210.60.a	Compenso per l'impiego di fanghi biodegradabili per scavi in materiale spingente, ad alta densità ottenuti da miscela di appositi polimeri e acqua, compreso il carico su autocarro del materiale di risulta. Per mc di scavo teorico della paratia / -	mc		16,49	9,73%
22CL.PR.E.0210.70.a	Sovrapprezzo per l'esecuzione in alveo con acqua fluente con altezza di battente idrico fino a 1,5 m, compreso ogni onere ed opera accessoria per dare il lavoro finito a perfetta regola d'arte / -	%		15,00
22CL.PR.E.0210.80.a	- Gabbie di armaturaGabbie di armatura a pannelli costituita da barre di acciaio ad aderenza migliorata del tipo B450A (diametri compresi tra 5 e 10 mm - bassa duttilità) o B450C (diametri compresi tra 6 e 40 mm - alta duttilità) in conformità al D.M. 17.01.2018, fornite, lavorate e poste in opera compresa la saldatura degli stessi e l'eventuale legatura con filo di ferro / -	kg		2,20	6,73%
22CL.PR.E.0220.10.a	Palo infisso del tipo prefabbricato in conglomerato cementizio armato a forma troncoconica con resistenza caratteristica di almeno 50 MPa, confezionato con cemento di alta resistenza e con armatura metallica longitudinale e spirale in ferro del tipo B450A (diametri compresi tra 5 e 10 mm - bassa duttilità) o B450C (diametri compresi tra 6 e 40 mm - alta duttilità) in conformità al D.M. 17.01.2018. Il palo sarà fornito e posto in opera completo di puntazza metallica e sarà infisso fino al rifiuto con maglio del peso non inferiore ad una volta e mezza il peso proprio del palo; in terreni di qualsiasi natura e consistenza (terre, materiali sciolti o incoerenti, limi, alluvioni poco cementate) asciutti o bagnati. Sono altresì compresi i seguenti oneri: scapitozzatura della testa del palo in modo da scoprire le armature interne per il collegamento delle stesse alle armature delle strutture superiori, utilizzo dell'attrezzatura necessaria all'infissione, prove di carico e quant'altro necessario per dare il palo finito a perfetta regola d'arte: / -	m		50,37	4,00%
22CL.PR.E.0220.10.b	Palo infisso del tipo prefabbricato in conglomerato cementizio armato a forma troncoconica con resistenza caratteristica di almeno 50 MPa, confezionato con cemento di alta resistenza e con armatura metallica longitudinale e spirale in ferro del tipo B450A (diametri compresi tra 5 e 10 mm - bassa duttilità) o B450C (diametri compresi tra 6 e 40 mm - alta duttilità) in conformità al D.M. 17.01.2018. Il palo sarà fornito e posto in opera completo di puntazza metallica e sarà infisso fino al rifiuto con maglio del peso non inferiore ad una volta e mezza il peso proprio del palo; in terreni di qualsiasi natura e consistenza (terre, materiali sciolti o incoerenti, limi, alluvioni poco cementate) asciutti o bagnati. Sono altresì compresi i seguenti oneri: scapitozzatura della testa del palo in modo da scoprire le armature interne per il collegamento delle stesse alle armature delle strutture superiori, utilizzo dell'attrezzatura necessaria all'infissione, prove di carico e quant'altro necessario per dare il palo finito a perfetta regola d'arte: / -	m		50,93	4,43%
22CL.PR.E.0220.10.c	Palo infisso del tipo prefabbricato in conglomerato cementizio armato a forma troncoconica con resistenza caratteristica di almeno 50 MPa, confezionato con cemento di alta resistenza e con armatura metallica longitudinale e spirale in ferro del tipo B450A (diametri compresi tra 5 e 10 mm - bassa duttilità) o B450C (diametri compresi tra 6 e 40 mm - alta duttilità) in conformità al D.M. 17.01.2018. Il palo sarà fornito e posto in opera completo di puntazza metallica e sarà infisso fino al rifiuto con maglio del peso non inferiore ad una volta e mezza il peso proprio del palo; in terreni di qualsiasi natura e consistenza (terre, materiali sciolti o incoerenti, limi, alluvioni poco cementate) asciutti o bagnati. Sono altresì compresi i seguenti oneri: scapitozzatura della testa del palo in modo da scoprire le armature interne per il collegamento delle stesse alle armature delle strutture superiori, utilizzo dell'attrezzatura necessaria all'infissione, prove di carico e quant'altro necessario per dare il palo finito a perfetta regola d'arte: / -	m		52,20	4,62%
22CL.PR.E.0220.10.d	Palo infisso del tipo prefabbricato in conglomerato cementizio armato a forma troncoconica con resistenza caratteristica di almeno 50 MPa, confezionato con cemento di alta resistenza e con armatura metallica longitudinale e spirale in ferro del tipo B450A (diametri compresi tra 5 e 10 mm - bassa duttilità) o B450C (diametri compresi tra 6 e 40 mm - alta duttilità) in conformità al D.M. 17.01.2018. Il palo sarà fornito e posto in opera completo di puntazza metallica e sarà infisso fino al rifiuto con maglio del peso non inferiore ad una volta e mezza il peso proprio del palo; in terreni di qualsiasi natura e consistenza (terre, materiali sciolti o incoerenti, limi, alluvioni poco cementate) asciutti o bagnati. Sono altresì compresi i seguenti oneri: scapitozzatura della testa del palo in modo da scoprire le armature interne per il collegamento delle stesse alle armature delle strutture superiori, utilizzo dell'attrezzatura necessaria all'infissione, prove di carico e quant'altro necessario per dare il palo finito a perfetta regola d'arte: / -	m		54,25	4,94%
22CL.PR.E.0220.10.e	Palo infisso del tipo prefabbricato in conglomerato cementizio armato a forma troncoconica con resistenza caratteristica di almeno 50 MPa, confezionato con cemento di alta resistenza e con armatura metallica longitudinale e spirale in ferro del tipo B450A (diametri compresi tra 5 e 10 mm - bassa duttilità) o B450C (diametri compresi tra 6 e 40 mm - alta duttilità) in conformità al D.M. 17.01.2018. Il palo sarà fornito e posto in opera completo di puntazza metallica e sarà infisso fino al rifiuto con maglio del peso non inferiore ad una volta e mezza il peso proprio del palo; in terreni di qualsiasi natura e consistenza (terre, materiali sciolti o incoerenti, limi, alluvioni poco cementate) asciutti o bagnati. Sono altresì compresi i seguenti oneri: scapitozzatura della testa del palo in modo da scoprire le armature interne per il collegamento delle stesse alle armature delle strutture superiori, utilizzo dell'attrezzatura necessaria all'infissione, prove di carico e quant'altro necessario per dare il palo finito a perfetta regola d'arte: / -	m		57,31	5,00%
22CL.PR.E.0230.10.a	Pali trivellati di grande diametro eseguiti con fusto in calcestruzzo armato Rck 25 MPa, compresa la formazione del foro, l'onere di eventuali sovraspessori di scavo e di calcestruzzo sia alla base che lungo il fusto del palo, il carico e il trasporto a distanza fino a 5.000 m del materiale di risulta (esclusi gli oneri di discarica), ed ogni eventuale altro onere per dare i pali completi in ogni loro parte con la sola esclusione del ferro di armatura e la fornitura di eventuale controcamicia in lamierino, per ogni metro di palo fino alla profondità di 20 m. / In terreni autosostenenti con resistenza alla compressione inferiore a 6000 kPa / - in terreni autosostenenti con resistenza alla compressione inferiore a 6000 kPa: / - per diametro pari a 400 mm	m		101,09	9,89%
22CL.PR.E.0230.10.b	Pali trivellati di grande diametro eseguiti con fusto in calcestruzzo armato Rck 25 MPa, compresa la formazione del foro, l'onere di eventuali sovraspessori di scavo e di calcestruzzo sia alla base che lungo il fusto del palo, il carico e il trasporto a distanza fino a 5.000 m del materiale di risulta (esclusi gli oneri di discarica), ed ogni eventuale altro onere per dare i pali completi in ogni loro parte con la sola esclusione del ferro di armatura e la fornitura di eventuale controcamicia in lamierino, per ogni metro di palo fino alla profondità di 20 m. / In terreni autosostenenti con resistenza alla compressione inferiore a 6000 kPa / - in terreni autosostenenti con resistenza alla compressione inferiore a 6000 kPa: / - per diametro pari a 500 mm	m		120,65	8,75%
22CL.PR.E.0230.10.c	Pali trivellati di grande diametro eseguiti con fusto in calcestruzzo armato Rck 25 MPa, compresa la formazione del foro, l'onere di eventuali sovraspessori di scavo e di calcestruzzo sia alla base che lungo il fusto del palo, il carico e il trasporto a distanza fino a 5.000 m del materiale di risulta (esclusi gli oneri di discarica), ed ogni eventuale altro onere per dare i pali completi in ogni loro parte con la sola esclusione del ferro di armatura e la fornitura di eventuale controcamicia in lamierino, per ogni metro di palo fino alla profondità di 20 m. / In terreni autosostenenti con resistenza alla compressione inferiore a 6000 kPa / - in terreni autosostenenti con resistenza alla compressione inferiore a 6000 kPa: / - per diametro pari a 600 mm	m		144,89	7,83%
22CL.PR.E.0230.10.d	Pali trivellati di grande diametro eseguiti con fusto in calcestruzzo armato Rck 25 MPa, compresa la formazione del foro, l'onere di eventuali sovraspessori di scavo e di calcestruzzo sia alla base che lungo il fusto del palo, il carico e il trasporto a distanza fino a 5.000 m del materiale di risulta (esclusi gli oneri di discarica), ed ogni eventuale altro onere per dare i pali completi in ogni loro parte con la sola esclusione del ferro di armatura e la fornitura di eventuale controcamicia in lamierino, per ogni metro di palo fino alla profondità di 20 m. / In terreni autosostenenti con resistenza alla compressione inferiore a 6000 kPa / - in terreni autosostenenti con resistenza alla compressione inferiore a 6000 kPa: / - per diametro pari a 800 mm	m		201,74	5,63%
22CL.PR.E.0230.10.e	Pali trivellati di grande diametro eseguiti con fusto in calcestruzzo armato Rck 25 MPa, compresa la formazione del foro, l'onere di eventuali sovraspessori di scavo e di calcestruzzo sia alla base che lungo il fusto del palo, il carico e il trasporto a distanza fino a 5.000 m del materiale di risulta (esclusi gli oneri di discarica), ed ogni eventuale altro onere per dare i pali completi in ogni loro parte con la sola esclusione del ferro di armatura e la fornitura di eventuale controcamicia in lamierino, per ogni metro di palo fino alla profondità di 20 m. / In terreni autosostenenti con resistenza alla compressione inferiore a 6000 kPa / - in terreni autosostenenti con resistenza alla compressione inferiore a 6000 kPa: / - per diametro pari a 1.000 mm	m		283,67	4,17%
22CL.PR.E.0230.10.f	Pali trivellati di grande diametro eseguiti con fusto in calcestruzzo armato Rck 25 MPa, compresa la formazione del foro, l'onere di eventuali sovraspessori di scavo e di calcestruzzo sia alla base che lungo il fusto del palo, il carico e il trasporto a distanza fino a 5.000 m del materiale di risulta (esclusi gli oneri di discarica), ed ogni eventuale altro onere per dare i pali completi in ogni loro parte con la sola esclusione del ferro di armatura e la fornitura di eventuale controcamicia in lamierino, per ogni metro di palo fino alla profondità di 20 m. / In terreni autosostenenti con resistenza alla compressione inferiore a 6000 kPa / - in terreni autosostenenti con resistenza alla compressione inferiore a 6000 kPa: / - per diametro pari a 1.200 mm	m		351,85	3,50%
22CL.PR.E.0230.10.g	Pali trivellati di grande diametro eseguiti con fusto in calcestruzzo armato Rck 25 MPa, compresa la formazione del foro, l'onere di eventuali sovraspessori di scavo e di calcestruzzo sia alla base che lungo il fusto del palo, il carico e il trasporto a distanza fino a 5.000 m del materiale di risulta (esclusi gli oneri di discarica), ed ogni eventuale altro onere per dare i pali completi in ogni loro parte con la sola esclusione del ferro di armatura e la fornitura di eventuale controcamicia in lamierino, per ogni metro di palo fino alla profondità di 20 m. / In terreni autosostenenti con resistenza alla compressione inferiore a 6000 kPa / - in terreni autosostenenti con resistenza alla compressione inferiore a 6000 kPa: / - per diametro pari a 1.500 mm	m		514,41	2,68%
22CL.PR.E.0230.10.h	Pali trivellati di grande diametro eseguiti con fusto in calcestruzzo armato Rck 25 MPa, compresa la formazione del foro, l'onere di eventuali sovraspessori di scavo e di calcestruzzo sia alla base che lungo il fusto del palo, il carico e il trasporto a distanza fino a 5.000 m del materiale di risulta (esclusi gli oneri di discarica), ed ogni eventuale altro onere per dare i pali completi in ogni loro parte con la sola esclusione del ferro di armatura e la fornitura di eventuale controcamicia in lamierino, per ogni metro di palo fino alla profondità di 20 m. / In terreni autosostenenti con resistenza alla compressione inferiore a 6000 kPa / - in terreni autosostenenti con resistenza alla compressione inferiore a 6000 kPa: / - per diametro pari a 2.000 mm	m		817,65	1,74%
22CL.PR.E.0230.20.a	Pali trivellati di grande diametro eseguiti con fusto in calcestruzzo armato Rck 25 MPa, compresa la formazione del foro, l'onere di eventuali sovraspessori di scavo e di calcestruzzo sia alla base che lungo il fusto del palo, il carico e il trasporto a distanza fino a 5.000 m del materiale di risulta (esclusi gli oneri di discarica), ed ogni eventuale altro onere per dare i pali completi in ogni loro parte con la sola esclusione del ferro di armatura e la fornitura di eventuale controcamicia in lamierino, per ogni metro di palo fino alla profondità di 20 m / In terreni autosostenenti con resistenza alla compressione superiore a 6000 kPa: / - in terreni autosostenenti con resistenza alla compressione superiore a 6000 kPa: / - per diametro pari a 400 mm	m		119,24	10,73%
22CL.PR.E.0230.20.b	Pali trivellati di grande diametro eseguiti con fusto in calcestruzzo armato Rck 25 MPa, compresa la formazione del foro, l'onere di eventuali sovraspessori di scavo e di calcestruzzo sia alla base che lungo il fusto del palo, il carico e il trasporto a distanza fino a 5.000 m del materiale di risulta (esclusi gli oneri di discarica), ed ogni eventuale altro onere per dare i pali completi in ogni loro parte con la sola esclusione del ferro di armatura e la fornitura di eventuale controcamicia in lamierino, per ogni metro di palo fino alla profondità di 20 m / In terreni autosostenenti con resistenza alla compressione superiore a 6000 kPa: / - in terreni autosostenenti con resistenza alla compressione superiore a 6000 kPa: / - per diametro pari a 500 mm	m		145,55	9,89%
22CL.PR.E.0230.20.c	Pali trivellati di grande diametro eseguiti con fusto in calcestruzzo armato Rck 25 MPa, compresa la formazione del foro, l'onere di eventuali sovraspessori di scavo e di calcestruzzo sia alla base che lungo il fusto del palo, il carico e il trasporto a distanza fino a 5.000 m del materiale di risulta (esclusi gli oneri di discarica), ed ogni eventuale altro onere per dare i pali completi in ogni loro parte con la sola esclusione del ferro di armatura e la fornitura di eventuale controcamicia in lamierino, per ogni metro di palo fino alla profondità di 20 m / In terreni autosostenenti con resistenza alla compressione superiore a 6000 kPa: / - in terreni autosostenenti con resistenza alla compressione superiore a 6000 kPa: / - per diametro pari a 600 mm	m		174,98	9,14%
22CL.PR.E.0230.20.d	Pali trivellati di grande diametro eseguiti con fusto in calcestruzzo armato Rck 25 MPa, compresa la formazione del foro, l'onere di eventuali sovraspessori di scavo e di calcestruzzo sia alla base che lungo il fusto del palo, il carico e il trasporto a distanza fino a 5.000 m del materiale di risulta (esclusi gli oneri di discarica), ed ogni eventuale altro onere per dare i pali completi in ogni loro parte con la sola esclusione del ferro di armatura e la fornitura di eventuale controcamicia in lamierino, per ogni metro di palo fino alla profondità di 20 m / In terreni autosostenenti con resistenza alla compressione superiore a 6000 kPa: / - in terreni autosostenenti con resistenza alla compressione superiore a 6000 kPa: / - per diametro pari a 800 mm	m		232,15	6,54%
22CL.PR.E.0230.20.e	Pali trivellati di grande diametro eseguiti con fusto in calcestruzzo armato Rck 25 MPa, compresa la formazione del foro, l'onere di eventuali sovraspessori di scavo e di calcestruzzo sia alla base che lungo il fusto del palo, il carico e il trasporto a distanza fino a 5.000 m del materiale di risulta (esclusi gli oneri di discarica), ed ogni eventuale altro onere per dare i pali completi in ogni loro parte con la sola esclusione del ferro di armatura e la fornitura di eventuale controcamicia in lamierino, per ogni metro di palo fino alla profondità di 20 m / In terreni autosostenenti con resistenza alla compressione superiore a 6000 kPa: / - in terreni autosostenenti con resistenza alla compressione superiore a 6000 kPa: / - per diametro pari a 1.000 mm	m		323,40	5,36%
22CL.PR.E.0230.20.f	Pali trivellati di grande diametro eseguiti con fusto in calcestruzzo armato Rck 25 MPa, compresa la formazione del foro, l'onere di eventuali sovraspessori di scavo e di calcestruzzo sia alla base che lungo il fusto del palo, il carico e il trasporto a distanza fino a 5.000 m del materiale di risulta (esclusi gli oneri di discarica), ed ogni eventuale altro onere per dare i pali completi in ogni loro parte con la sola esclusione del ferro di armatura e la fornitura di eventuale controcamicia in lamierino, per ogni metro di palo fino alla profondità di 20 m / In terreni autosostenenti con resistenza alla compressione superiore a 6000 kPa: / - in terreni autosostenenti con resistenza alla compressione superiore a 6000 kPa: / - per diametro pari a 1.200 mm	m		394,11	4,61%
22CL.PR.E.0230.20.g	Pali trivellati di grande diametro eseguiti con fusto in calcestruzzo armato Rck 25 MPa, compresa la formazione del foro, l'onere di eventuali sovraspessori di scavo e di calcestruzzo sia alla base che lungo il fusto del palo, il carico e il trasporto a distanza fino a 5.000 m del materiale di risulta (esclusi gli oneri di discarica), ed ogni eventuale altro onere per dare i pali completi in ogni loro parte con la sola esclusione del ferro di armatura e la fornitura di eventuale controcamicia in lamierino, per ogni metro di palo fino alla profondità di 20 m / In terreni autosostenenti con resistenza alla compressione superiore a 6000 kPa: / - in terreni autosostenenti con resistenza alla compressione superiore a 6000 kPa: / - per diametro pari a 1.500 mm	m		627,07	3,29%
22CL.PR.E.0230.20.h	Pali trivellati di grande diametro eseguiti con fusto in calcestruzzo armato Rck 25 MPa, compresa la formazione del foro, l'onere di eventuali sovraspessori di scavo e di calcestruzzo sia alla base che lungo il fusto del palo, il carico e il trasporto a distanza fino a 5.000 m del materiale di risulta (esclusi gli oneri di discarica), ed ogni eventuale altro onere per dare i pali completi in ogni loro parte con la sola esclusione del ferro di armatura e la fornitura di eventuale controcamicia in lamierino, per ogni metro di palo fino alla profondità di 20 m / In terreni autosostenenti con resistenza alla compressione superiore a 6000 kPa: / - in terreni autosostenenti con resistenza alla compressione superiore a 6000 kPa: / - per diametro pari a 2.000 mm	m		876,43	2,46%
22CL.PR.E.0230.30.a	Pali trivellati di grande diametro come sopra, ma con fusto in calcestruzzo armato Rck 30 MPa, per ogni metro di palo fino alla profondità di 20 m. / In terreni autosostenenti con resistenza alla compressione inferiore a 6000 kPa / - in terreni autosostenenti con resistenza alla compressione inferiore a 6000 kPa: / - per diametro pari a 400 mm	m		102,61	9,66%
22CL.PR.E.0230.30.b	Pali trivellati di grande diametro come sopra, ma con fusto in calcestruzzo armato Rck 30 MPa, per ogni metro di palo fino alla profondità di 20 m. / In terreni autosostenenti con resistenza alla compressione inferiore a 6000 kPa / - in terreni autosostenenti con resistenza alla compressione inferiore a 6000 kPa: / - per diametro pari a 500 mm	m		123,66	8,53%
22CL.PR.E.0230.30.c	Pali trivellati di grande diametro come sopra, ma con fusto in calcestruzzo armato Rck 30 MPa, per ogni metro di palo fino alla profondità di 20 m. / In terreni autosostenenti con resistenza alla compressione inferiore a 6000 kPa / - in terreni autosostenenti con resistenza alla compressione inferiore a 6000 kPa: / - per diametro pari a 600 mm	m		149,13	7,61%
22CL.PR.E.0230.30.d	Pali trivellati di grande diametro come sopra, ma con fusto in calcestruzzo armato Rck 30 MPa, per ogni metro di palo fino alla profondità di 20 m. / In terreni autosostenenti con resistenza alla compressione inferiore a 6000 kPa / - in terreni autosostenenti con resistenza alla compressione inferiore a 6000 kPa: / - per diametro pari a 800 mm	m		208,14	5,68%
22CL.PR.E.0230.30.e	Pali trivellati di grande diametro come sopra, ma con fusto in calcestruzzo armato Rck 30 MPa, per ogni metro di palo fino alla profondità di 20 m. / In terreni autosostenenti con resistenza alla compressione inferiore a 6000 kPa / - in terreni autosostenenti con resistenza alla compressione inferiore a 6000 kPa: / - per diametro pari a 1.000 mm	m		285,98	4,25%
22CL.PR.E.0230.30.f	Pali trivellati di grande diametro come sopra, ma con fusto in calcestruzzo armato Rck 30 MPa, per ogni metro di palo fino alla profondità di 20 m. / In terreni autosostenenti con resistenza alla compressione inferiore a 6000 kPa / - in terreni autosostenenti con resistenza alla compressione inferiore a 6000 kPa: / - per diametro pari a 1.200 mm	m		368,01	3,61%
22CL.PR.E.0230.30.g	Pali trivellati di grande diametro come sopra, ma con fusto in calcestruzzo armato Rck 30 MPa, per ogni metro di palo fino alla profondità di 20 m. / In terreni autosostenenti con resistenza alla compressione inferiore a 6000 kPa / - in terreni autosostenenti con resistenza alla compressione inferiore a 6000 kPa: / - per diametro pari a 1.500 mm	m		537,02	2,56%
22CL.PR.E.0230.30.h	Pali trivellati di grande diametro come sopra, ma con fusto in calcestruzzo armato Rck 30 MPa, per ogni metro di palo fino alla profondità di 20 m. / In terreni autosostenenti con resistenza alla compressione inferiore a 6000 kPa / - in terreni autosostenenti con resistenza alla compressione inferiore a 6000 kPa: / - per diametro pari a 2.000 mm	m		860,58	1,65%
22CL.PR.E.0230.40.a	Pali trivellati di grande diametro come sopra, ma con fusto in calcestruzzo armato Rck 30 MPa, per ogni metro di palo fino alla profondità di 20 m / In terreni autosostenenti con resistenza alla compressione superiore a 6000 kPa: / - in terreni autosostenenti con resistenza alla compressione superiore a 6000 kPa: / - per diametro pari a 400 mm	m		61,01	10,55%
22CL.PR.E.0230.40.b	Pali trivellati di grande diametro come sopra, ma con fusto in calcestruzzo armato Rck 30 MPa, per ogni metro di palo fino alla profondità di 20 m / In terreni autosostenenti con resistenza alla compressione superiore a 6000 kPa: / - in terreni autosostenenti con resistenza alla compressione superiore a 6000 kPa: / - per diametro pari a 500 mm	m		148,56	9,69%
22CL.PR.E.0230.40.c	Pali trivellati di grande diametro come sopra, ma con fusto in calcestruzzo armato Rck 30 MPa, per ogni metro di palo fino alla profondità di 20 m / In terreni autosostenenti con resistenza alla compressione superiore a 6000 kPa: / - in terreni autosostenenti con resistenza alla compressione superiore a 6000 kPa: / - per diametro pari a 600 mm	m		179,22	8,92%
22CL.PR.E.0230.40.d	Pali trivellati di grande diametro come sopra, ma con fusto in calcestruzzo armato Rck 30 MPa, per ogni metro di palo fino alla profondità di 20 m / In terreni autosostenenti con resistenza alla compressione superiore a 6000 kPa: / - in terreni autosostenenti con resistenza alla compressione superiore a 6000 kPa: / - per diametro pari a 800 mm	m		244,99	6,92%
22CL.PR.E.0230.40.e	Pali trivellati di grande diametro come sopra, ma con fusto in calcestruzzo armato Rck 30 MPa, per ogni metro di palo fino alla profondità di 20 m / In terreni autosostenenti con resistenza alla compressione superiore a 6000 kPa: / - in terreni autosostenenti con resistenza alla compressione superiore a 6000 kPa: / - per diametro pari a 1.000 mm	m		325,13	5,41%
22CL.PR.E.0230.40.f	Pali trivellati di grande diametro come sopra, ma con fusto in calcestruzzo armato Rck 30 MPa, per ogni metro di palo fino alla profondità di 20 m / In terreni autosostenenti con resistenza alla compressione superiore a 6000 kPa: / - in terreni autosostenenti con resistenza alla compressione superiore a 6000 kPa: / - per diametro pari a 1.200 mm	m		409,46	4,65%
22CL.PR.E.0230.40.g	Pali trivellati di grande diametro come sopra, ma con fusto in calcestruzzo armato Rck 30 MPa, per ogni metro di palo fino alla profondità di 20 m / In terreni autosostenenti con resistenza alla compressione superiore a 6000 kPa: / - in terreni autosostenenti con resistenza alla compressione superiore a 6000 kPa: / - per diametro pari a 1.500 mm	m		589,42	3,45%
22CL.PR.E.0230.40.h	Pali trivellati di grande diametro come sopra, ma con fusto in calcestruzzo armato Rck 30 MPa, per ogni metro di palo fino alla profondità di 20 m / In terreni autosostenenti con resistenza alla compressione superiore a 6000 kPa: / - in terreni autosostenenti con resistenza alla compressione superiore a 6000 kPa: / - per diametro pari a 2.000 mm	m		914,25	2,29%
22CL.PR.E.0230.50.a	Oneri accessori per l'esecuzione di pali trivellati / - Onere di scapitozzatura delle teste	m		8,63	34,95%
22CL.PR.E.0230.50.b	Oneri accessori per l'esecuzione di pali trivellati / - Onere di trasporto delle attrezzature per pali trivellati compreso la formazione delle piazzole di lavoro			2397,24	33,35%
22CL.PR.E.0230.50.c	Oneri accessori per l'esecuzione di pali trivellati / - Prove di carico per pali trivellati di piccolo diametro o micropali	cad		329,64
22CL.PR.E.0230.50.d	Oneri accessori per l'esecuzione di pali trivellati / - Prove di carico per pali a grande diametro fino a 1200 mm	cad		6247,00
22CL.PR.E.0230.50.e	Oneri accessori per l'esecuzione di pali trivellati / - Prove di carico per pali a grande diametro compreso tra 1200 e 2000 mm	cad		7412,00
22CL.PR.E.0230.50.f	Oneri accessori per l'esecuzione di pali trivellati / - Prove di continuità per pali di grande diametro e col. consolid.	m		97,00
22CL.PR.E.0240.10.a	Sovrapprezzo per impiego di tubo forma infisso con vibratore, per metro di palo fino alla profondità di 20 metri: / - per diametro pari a 400 mm	m		40,64	11,40%
22CL.PR.E.0240.10.b	Sovrapprezzo per impiego di tubo forma infisso con vibratore, per metro di palo fino alla profondità di 20 metri: / - per diametro pari a 500 mm	m		42,14	11,00%
22CL.PR.E.0240.10.c	Sovrapprezzo per impiego di tubo forma infisso con vibratore, per metro di palo fino alla profondità di 20 metri: / - per diametro pari a 600 mm	m		43,86	10,57%
22CL.PR.E.0240.10.d	Sovrapprezzo per impiego di tubo forma infisso con vibratore, per metro di palo fino alla profondità di 20 metri: / - per diametro pari a 800 mm	m		44,94	10,31%
22CL.PR.E.0240.10.e	Sovrapprezzo per impiego di tubo forma infisso con vibratore, per metro di palo fino alla profondità di 20 metri: / - per diametro pari a 1.000 mm	m		51,23	10,18%
22CL.PR.E.0240.10.f	Sovrapprezzo per impiego di tubo forma infisso con vibratore, per metro di palo fino alla profondità di 20 metri: / - per diametro pari a 1.200 mm	m		55,74	9,35%
22CL.PR.E.0240.10.g	Sovrapprezzo per impiego di tubo forma infisso con vibratore, per metro di palo fino alla profondità di 20 metri: / - per diametro pari a 1.500 mm	m		61,01	8,54%
22CL.PR.E.0240.100.a	Compenso per l'impiego di fanghi biodegradabili per scavi in materiale spingente, ad alta densità ottenuti da miscela di appositi polimeri e acqua, compreso il carico su autocarro del materiale di risulta. Per mc di scavo teorico del palo / -	mc		21,01	6,17%
22CL.PR.E.0240.110.a	Controcamicia in lamierino a perdere in opera / - Controcamicia in lamierino a perdere in opera	kg		2,95	6,37%
22CL.PR.E.0240.120.a	Gabbie di armatura costituite da barre di acciaio ad aderenza migliorata del tipo B450A (diametri compresi tra 5 e 10 mm - bassa duttilità) o B450 C (diametri compresi tra 6 e 40 mm - alta duttilità) in conformità al D.M. 17.01.2018, fornite, lavorate e poste in opera compresa la saldatura degli stessi e l'eventuale legatura con filo di ferro cotto / -	kg		2,35	8,85%
22CL.PR.E.0240.20.a	Sovrapprezzo per impiego di tubo forma infisso con morse, per metro di palo fino alla profondità di 20 metri: / - per diametro pari a 400 mm	m		48,92	11,84%
22CL.PR.E.0240.20.b	Sovrapprezzo per impiego di tubo forma infisso con morse, per metro di palo fino alla profondità di 20 metri: / - per diametro pari a 500 mm	m		50,42	11,49%
22CL.PR.E.0240.20.c	Sovrapprezzo per impiego di tubo forma infisso con morse, per metro di palo fino alla profondità di 20 metri: / - per diametro pari a 600 mm	m		52,14	11,11%
22CL.PR.E.0240.20.d	Sovrapprezzo per impiego di tubo forma infisso con morse, per metro di palo fino alla profondità di 20 metri: / - per diametro pari a 800 mm	m		53,22	10,88%
22CL.PR.E.0240.20.e	Sovrapprezzo per impiego di tubo forma infisso con morse, per metro di palo fino alla profondità di 20 metri: / - per diametro pari a 1.000 mm	m		59,51	10,71%
22CL.PR.E.0240.20.f	Sovrapprezzo per impiego di tubo forma infisso con morse, per metro di palo fino alla profondità di 20 metri: / - per diametro pari a 1.200 mm	m		64,02	9,95%
22CL.PR.E.0240.20.g	Sovrapprezzo per impiego di tubo forma infisso con morse, per metro di palo fino alla profondità di 20 metri: / - per diametro pari a 1.500 mm	m		69,29	9,19%
22CL.PR.E.0240.30.a	Sovrapprezzo per pali di profondità superiore a 20 metri e fino a 30 m, per ogni metro: / - per diametro pari a 400 mm	m		7,14	13,88%
22CL.PR.E.0240.30.b	Sovrapprezzo per pali di profondità superiore a 20 metri e fino a 30 m, per ogni metro: / - per diametro pari a 500 mm	m		7,60	13,89%
22CL.PR.E.0240.30.c	Sovrapprezzo per pali di profondità superiore a 20 metri e fino a 30 m, per ogni metro: / - per diametro pari a 600 mm	m		8,17	13,89%
22CL.PR.E.0240.30.d	Sovrapprezzo per pali di profondità superiore a 20 metri e fino a 30 m, per ogni metro: / - per diametro pari a 800 mm	m		9,46	12,52%
22CL.PR.E.0240.30.e	Sovrapprezzo per pali di profondità superiore a 20 metri e fino a 30 m, per ogni metro: / - per diametro pari a 1.000 mm	m		9,71	12,51%
22CL.PR.E.0240.30.f	Sovrapprezzo per pali di profondità superiore a 20 metri e fino a 30 m, per ogni metro: / - per diametro pari a 1.200 mm	m		10,61	12,52%
22CL.PR.E.0240.30.g	Sovrapprezzo per pali di profondità superiore a 20 metri e fino a 30 m, per ogni metro: / - per diametro pari a 1.500 mm	m		10,99	12,51%
22CL.PR.E.0240.30.h	Sovrapprezzo per pali di profondità superiore a 20 metri e fino a 30 m, per ogni metro: / - per diametro pari a 2.000 mm	m		11,37	12,52%
22CL.PR.E.0240.40.a	Sovrapprezzo per pali di profondità superiore a 30 metri e fino a 40 m, per ogni metro: / - per diametri pari a 400 mm	m		10,22	12,51%
22CL.PR.E.0240.40.b	Sovrapprezzo per pali di profondità superiore a 30 metri e fino a 40 m, per ogni metro: / - per diametri pari a 500 mm	m		11,50	12,50%
22CL.PR.E.0240.40.c	Sovrapprezzo per pali di profondità superiore a 30 metri e fino a 40 m, per ogni metro: / - per diametri pari a 600 mm	m		12,78	12,51%
22CL.PR.E.0240.40.d	Sovrapprezzo per pali di profondità superiore a 30 metri e fino a 40 m, per ogni metro: / - per diametri pari a 800 mm	m		13,55	12,51%
22CL.PR.E.0240.40.e	Sovrapprezzo per pali di profondità superiore a 30 metri e fino a 40 m, per ogni metro: / - per diametri pari a 1.000 mm	m		14,06	12,51%
22CL.PR.E.0240.40.f	Sovrapprezzo per pali di profondità superiore a 30 metri e fino a 40 m, per ogni metro: / - per diametri pari a 1.200 mm	m		15,21	12,50%
22CL.PR.E.0240.40.g	Sovrapprezzo per pali di profondità superiore a 30 metri e fino a 40 m, per ogni metro: / - per diametri pari a 1.500 mm	m		16,23	12,51%
22CL.PR.E.0240.40.h	Sovrapprezzo per pali di profondità superiore a 30 metri e fino a 40 m, per ogni metro: / - per diametri pari a 2.000 mm			16,74	12,51%
22CL.PR.E.0240.50.a	Sovrapprezzo per esecuzione di pali trivellati in alveo con battente idrico fino a 1,5 m / - per esecuzione di pali trivellati in alveo con battente idrico fino a 1,5 m	m		71,61	4,21%
22CL.PR.E.0240.60.a	Esecuzione di pali trivellati con l'impiego dello scalpello per l'approfondimento o il passaggio in trovanti o in banco di roccia con resistenza alla compressione superiore a 50000 kPa, per ogni ora effettiva di impiego / -	ora		144,67	16,01%
22CL.PR.E.0240.70.a	Scavo a vuoto per l'esecuzione del palo trivellato misurato dalla quota del piano effettivo di lavoro (piano di campagna) alla quota di sommità del palo effettivamente gettato: / - per diametro pari a 400 mm	m		56,61	15,54%
22CL.PR.E.0240.70.b	Scavo a vuoto per l'esecuzione del palo trivellato misurato dalla quota del piano effettivo di lavoro (piano di campagna) alla quota di sommità del palo effettivamente gettato: / - per diametro pari a 500 mm	m		63,82	15,53%
22CL.PR.E.0240.70.c	Scavo a vuoto per l'esecuzione del palo trivellato misurato dalla quota del piano effettivo di lavoro (piano di campagna) alla quota di sommità del palo effettivamente gettato: / - per diametro pari a 600 mm	m		68,96	15,54%
22CL.PR.E.0240.70.d	Scavo a vuoto per l'esecuzione del palo trivellato misurato dalla quota del piano effettivo di lavoro (piano di campagna) alla quota di sommità del palo effettivamente gettato: / - per diametro pari a 800 mm	m		85,74	13,99%
22CL.PR.E.0240.70.e	Scavo a vuoto per l'esecuzione del palo trivellato misurato dalla quota del piano effettivo di lavoro (piano di campagna) alla quota di sommità del palo effettivamente gettato: / - per diametro pari a 1.000 mm	m		93,74	13,99%
22CL.PR.E.0240.70.f	Scavo a vuoto per l'esecuzione del palo trivellato misurato dalla quota del piano effettivo di lavoro (piano di campagna) alla quota di sommità del palo effettivamente gettato: / - per diametro pari a 1.200 mm	m		110,88	13,99%
22CL.PR.E.0240.70.g	Scavo a vuoto per l'esecuzione del palo trivellato misurato dalla quota del piano effettivo di lavoro (piano di campagna) alla quota di sommità del palo effettivamente gettato: / - per diametro pari a 1.500 mm	m		148,55	12,59%
22CL.PR.E.0240.70.h	Scavo a vuoto per l'esecuzione del palo trivellato misurato dalla quota del piano effettivo di lavoro (piano di campagna) alla quota di sommità del palo effettivamente gettato: / - per diametro pari a 2.000 mm	m		181,56	12,59%
22CL.PR.E.0240.80.a	Compenso per l'impiego di fanghi bentonitici per scavi in materiale spingente, compresa la confezione degli stessi, ma escluso il dissabbiamento. Per mc di scavo teorico del palo / -	mc		35,95	14,40%
22CL.PR.E.0240.90.a	Dissabbiamento dei fanghi bentonitici, provenienti da perforazioni per pali trivellati, eseguito in appositi impianti, compreso il carico su autocarro del materiale di risulta. Per mc di fango dissabbiato / -	mc		15,01	25,09%
22CL.PR.E.0250.10.a	Pali speciali di fondazione, senza camicia, con inclinazione fino a 20 gradi, per ancoraggi o altro, eseguiti mediante l'utilizzazione di attrezzature adeguate al terreno da attraversare, compreso il successivo getto a pressione, nei fori così ricavati, in presenza di armatura metallica (da pagarsi a parte), di malta cementizia additivata, sino al volume effettivo di getto non inferiore a tre volte il teorico assorbimento del terreno, fino alla profondità di m 15,00. Compreso ogni onere e magistero con esclusione dell'armatura metallica. / In terreni incoerenti, ghiaiosi o poco coerenti (resistenza alla compressione fino a 10000 kPa) / - Pali speciali di fondazione, senza camicia, con inclinazione fino a 20 gradi per ancoraggi o altro / - per diametro esterno fino a 100 mm	m		64,13	28,40%
22CL.PR.E.0250.10.b	Pali speciali di fondazione, senza camicia, con inclinazione fino a 20 gradi, per ancoraggi o altro, eseguiti mediante l'utilizzazione di attrezzature adeguate al terreno da attraversare, compreso il successivo getto a pressione, nei fori così ricavati, in presenza di armatura metallica (da pagarsi a parte), di malta cementizia additivata, sino al volume effettivo di getto non inferiore a tre volte il teorico assorbimento del terreno, fino alla profondità di m 15,00. Compreso ogni onere e magistero con esclusione dell'armatura metallica. / In terreni incoerenti, ghiaiosi o poco coerenti (resistenza alla compressione fino a 10000 kPa) / - Pali speciali di fondazione, senza camicia, con inclinazione fino a 20 gradi per ancoraggi o altro / - per diametro esterno da 101 a 130 mm	m		78,56	27,14%
22CL.PR.E.0250.10.c	Pali speciali di fondazione, senza camicia, con inclinazione fino a 20 gradi, per ancoraggi o altro, eseguiti mediante l'utilizzazione di attrezzature adeguate al terreno da attraversare, compreso il successivo getto a pressione, nei fori così ricavati, in presenza di armatura metallica (da pagarsi a parte), di malta cementizia additivata, sino al volume effettivo di getto non inferiore a tre volte il teorico assorbimento del terreno, fino alla profondità di m 15,00. Compreso ogni onere e magistero con esclusione dell'armatura metallica. / In terreni incoerenti, ghiaiosi o poco coerenti (resistenza alla compressione fino a 10000 kPa) / - Pali speciali di fondazione, senza camicia, con inclinazione fino a 20 gradi per ancoraggi o altro / - per diametro esterno da 131 a 160 mm	m		93,90	23,81%
22CL.PR.E.0250.10.d	Pali speciali di fondazione, senza camicia, con inclinazione fino a 20 gradi, per ancoraggi o altro, eseguiti mediante l'utilizzazione di attrezzature adeguate al terreno da attraversare, compreso il successivo getto a pressione, nei fori così ricavati, in presenza di armatura metallica (da pagarsi a parte), di malta cementizia additivata, sino al volume effettivo di getto non inferiore a tre volte il teorico assorbimento del terreno, fino alla profondità di m 15,00. Compreso ogni onere e magistero con esclusione dell'armatura metallica. / In terreni incoerenti, ghiaiosi o poco coerenti (resistenza alla compressione fino a 10000 kPa) / - Pali speciali di fondazione, senza camicia, con inclinazione fino a 20 gradi per ancoraggi o altro / - per diametro esterno da 161 a 190 mm	m		108,26	22,94%
22CL.PR.E.0250.10.e	Pali speciali di fondazione, senza camicia, con inclinazione fino a 20 gradi, per ancoraggi o altro, eseguiti mediante l'utilizzazione di attrezzature adeguate al terreno da attraversare, compreso il successivo getto a pressione, nei fori così ricavati, in presenza di armatura metallica (da pagarsi a parte), di malta cementizia additivata, sino al volume effettivo di getto non inferiore a tre volte il teorico assorbimento del terreno, fino alla profondità di m 15,00. Compreso ogni onere e magistero con esclusione dell'armatura metallica. / In terreni incoerenti, ghiaiosi o poco coerenti (resistenza alla compressione fino a 10000 kPa) / - Pali speciali di fondazione, senza camicia, con inclinazione fino a 20 gradi per ancoraggi o altro / - per diametro esterno da 191 a 220 mm	m		123,64	22,27%
22CL.PR.E.0250.10.f	Pali speciali di fondazione, senza camicia, con inclinazione fino a 20 gradi, per ancoraggi o altro, eseguiti mediante l'utilizzazione di attrezzature adeguate al terreno da attraversare, compreso il successivo getto a pressione, nei fori così ricavati, in presenza di armatura metallica (da pagarsi a parte), di malta cementizia additivata, sino al volume effettivo di getto non inferiore a tre volte il teorico assorbimento del terreno, fino alla profondità di m 15,00. Compreso ogni onere e magistero con esclusione dell'armatura metallica. / In terreni incoerenti, ghiaiosi o poco coerenti (resistenza alla compressione fino a 10000 kPa) / - Pali speciali di fondazione, senza camicia, con inclinazione fino a 20 gradi per ancoraggi o altro / - per diametro esterno da 221 a 300 mm	m		152,64	19,39%
22CL.PR.E.0250.100.a	Compenso per miscela cementizia resistente ai solfati fornita, confezionata e iniettata per micropali, in sostituzione della malta aditivata / - Compenso per miscela cementizia resistente ai solfati. / - per diametro esterno fino a 100 mm	m		1,08
22CL.PR.E.0250.100.b	Compenso per miscela cementizia resistente ai solfati fornita, confezionata e iniettata per micropali, in sostituzione della malta aditivata / - Compenso per miscela cementizia resistente ai solfati. / - per diametro esterno da 101 a 130 mm	m		1,92
22CL.PR.E.0250.100.c	Compenso per miscela cementizia resistente ai solfati fornita, confezionata e iniettata per micropali, in sostituzione della malta aditivata / - Compenso per miscela cementizia resistente ai solfati. / - per diametro esterno da 131 a 160 mm	m		2,62
22CL.PR.E.0250.100.d	Compenso per miscela cementizia resistente ai solfati fornita, confezionata e iniettata per micropali, in sostituzione della malta aditivata / - Compenso per miscela cementizia resistente ai solfati. / - per diametro esterno da 161 a 190 mm	m		3,42
22CL.PR.E.0250.100.e	Compenso per miscela cementizia resistente ai solfati fornita, confezionata e iniettata per micropali, in sostituzione della malta aditivata / - Compenso per miscela cementizia resistente ai solfati. / - per diametro esterno da 191 a 220 mm	m		4,32
22CL.PR.E.0250.100.f	Compenso per miscela cementizia resistente ai solfati fornita, confezionata e iniettata per micropali, in sostituzione della malta aditivata / - Compenso per miscela cementizia resistente ai solfati. / - per diametro esterno da 221 a 300 mm	m		6,04
22CL.PR.E.0250.20.a	Pali speciali di fondazione, senza camicia, con inclinazione fino a 20 gradi, per ancoraggi o altro, eseguiti mediante l'utilizzazione di attrezzature adeguate al terreno da attraversare, compreso il successivo getto a pressione, nei fori così ricavati, in presenza di armatura metallica (da pagarsi a parte), di malta cementizia additivata, sino al volume effettivo di getto non inferiore a tre volte il teorico assorbimento del terreno, fino alla profondità di m 15,00. Compreso ogni onere e magistero con esclusione dell'armatura metallica. / In terreni rocciosi poco litoidi (resistenza alla compressione compresa fra 10000 e 30000 kPa): / - in terreni rocciosi poco litoidi (resistenza alla compressione compresa fra 10000 e 30000 kPa): / - per diametro esterno fino a 100 mm	m		79,01	36,43%
22CL.PR.E.0250.20.b	Pali speciali di fondazione, senza camicia, con inclinazione fino a 20 gradi, per ancoraggi o altro, eseguiti mediante l'utilizzazione di attrezzature adeguate al terreno da attraversare, compreso il successivo getto a pressione, nei fori così ricavati, in presenza di armatura metallica (da pagarsi a parte), di malta cementizia additivata, sino al volume effettivo di getto non inferiore a tre volte il teorico assorbimento del terreno, fino alla profondità di m 15,00. Compreso ogni onere e magistero con esclusione dell'armatura metallica. / In terreni rocciosi poco litoidi (resistenza alla compressione compresa fra 10000 e 30000 kPa): / - in terreni rocciosi poco litoidi (resistenza alla compressione compresa fra 10000 e 30000 kPa): / - per diametro esterno da 101 a 130 mm	m		93,56	34,18%
22CL.PR.E.0250.20.c	Pali speciali di fondazione, senza camicia, con inclinazione fino a 20 gradi, per ancoraggi o altro, eseguiti mediante l'utilizzazione di attrezzature adeguate al terreno da attraversare, compreso il successivo getto a pressione, nei fori così ricavati, in presenza di armatura metallica (da pagarsi a parte), di malta cementizia additivata, sino al volume effettivo di getto non inferiore a tre volte il teorico assorbimento del terreno, fino alla profondità di m 15,00. Compreso ogni onere e magistero con esclusione dell'armatura metallica. / In terreni rocciosi poco litoidi (resistenza alla compressione compresa fra 10000 e 30000 kPa): / - in terreni rocciosi poco litoidi (resistenza alla compressione compresa fra 10000 e 30000 kPa): / - per diametro esterno da 131 a 160 mm	m		112,89	31,16%
22CL.PR.E.0250.20.d	Pali speciali di fondazione, senza camicia, con inclinazione fino a 20 gradi, per ancoraggi o altro, eseguiti mediante l'utilizzazione di attrezzature adeguate al terreno da attraversare, compreso il successivo getto a pressione, nei fori così ricavati, in presenza di armatura metallica (da pagarsi a parte), di malta cementizia additivata, sino al volume effettivo di getto non inferiore a tre volte il teorico assorbimento del terreno, fino alla profondità di m 15,00. Compreso ogni onere e magistero con esclusione dell'armatura metallica. / In terreni rocciosi poco litoidi (resistenza alla compressione compresa fra 10000 e 30000 kPa): / - in terreni rocciosi poco litoidi (resistenza alla compressione compresa fra 10000 e 30000 kPa): / - per diametro esterno da 161 a 190 mm	m		131,67	29,75%
22CL.PR.E.0250.20.e	Pali speciali di fondazione, senza camicia, con inclinazione fino a 20 gradi, per ancoraggi o altro, eseguiti mediante l'utilizzazione di attrezzature adeguate al terreno da attraversare, compreso il successivo getto a pressione, nei fori così ricavati, in presenza di armatura metallica (da pagarsi a parte), di malta cementizia additivata, sino al volume effettivo di getto non inferiore a tre volte il teorico assorbimento del terreno, fino alla profondità di m 15,00. Compreso ogni onere e magistero con esclusione dell'armatura metallica. / In terreni rocciosi poco litoidi (resistenza alla compressione compresa fra 10000 e 30000 kPa): / - in terreni rocciosi poco litoidi (resistenza alla compressione compresa fra 10000 e 30000 kPa): / - per diametro esterno da 191 a 220 mm	m		150,44	27,63%
22CL.PR.E.0250.20.f	Pali speciali di fondazione, senza camicia, con inclinazione fino a 20 gradi, per ancoraggi o altro, eseguiti mediante l'utilizzazione di attrezzature adeguate al terreno da attraversare, compreso il successivo getto a pressione, nei fori così ricavati, in presenza di armatura metallica (da pagarsi a parte), di malta cementizia additivata, sino al volume effettivo di getto non inferiore a tre volte il teorico assorbimento del terreno, fino alla profondità di m 15,00. Compreso ogni onere e magistero con esclusione dell'armatura metallica. / In terreni rocciosi poco litoidi (resistenza alla compressione compresa fra 10000 e 30000 kPa): / - in terreni rocciosi poco litoidi (resistenza alla compressione compresa fra 10000 e 30000 kPa): / - per diametro esterno da 221 a 300 mm	m		177,85	23,83%
22CL.PR.E.0250.30.a	Iniezioni di prima e seconda fase di miscela di cemento normale ed acqua oltre ad eventuali additivi da pagarsi a parte per la quantità eccedente il volume pari a tre volte il teorico, per ogni 100 kg di cemento iniettato: / -	100 kg		36,04	14,15%
22CL.PR.E.0250.30.b	Iniezioni di prima e seconda fase di miscela di cemento normale ed acqua oltre ad eventuali additivi da pagarsi a parte per la quantità eccedente il volume pari a tre volte il teorico, per ogni 100 kg di cemento iniettato: / -	100 kg		30,32	8,21%
22CL.PR.E.0250.30.c	Iniezioni di prima e seconda fase di miscela di cemento normale ed acqua oltre ad eventuali additivi da pagarsi a parte per la quantità eccedente il volume pari a tre volte il teorico, per ogni 100 kg di cemento iniettato: / -	100 kg		28,09	5,32%
22CL.PR.E.0250.30.d	Iniezioni di prima e seconda fase di miscela di cemento normale ed acqua oltre ad eventuali additivi da pagarsi a parte per la quantità eccedente il volume pari a tre volte il teorico, per ogni 100 kg di cemento iniettato: / -	100 kg		25,86	1,93%
22CL.PR.E.0250.40.a	Sovrapprezzo per impiego di tubazione provvisoria di rivestimento / - Sovrapprezzo per impiego di tubazione provvisoria di rivestimento	%		5,00
22CL.PR.E.0250.50.a	Sovrapprezzo ai micropali per profondita superiore a m 15, per ogni metro o frazione di metro fino alla profondità di m 20,00 / - Sovrapprezzo per impiego di tubazione provvisoria di rivestimento / - Per profondita superiore	%		5,00
22CL.PR.E.0250.60.a	Sovrapprezzo per l'esecuzione di micropali con inclinazione > 20 gradi sulla verticale / - Sovrapprezzo per l'esecuzione di micropali con inclinazione > 20 gradi sulla verticale	%		12,00
22CL.PR.E.0250.70.a	Decremento per attraversamenti a vuoto oltre il 10% della lunghezza / - Decremento per attraversamenti a vuoto oltre il 10% della lunghezza	%		8,00
22CL.PR.E.0250.80.a	Armatura di micropali effettuata attraverso la fornitura e posa di profilati tubolari in acciaio S355 filettati e con manicotto / - Armatura di micropali	kg		4,46	17,94%
22CL.PR.E.0250.90.a	Armatura di micropali effettuata attraverso la fornitura e posa di profilati tubolari in acciaio S355 filettati, con manicotto e provvisti di valvole di iniezione / - Armatura di micropali	kg		5,46	20,49%
22CL.PR.E.0260.10.a	Perfori in rocce tenere ed in terreni di qualsiasi natura e consistenza, per la realizzazione di chiodature, tiranti di ancoraggio, dreni in terreni o rocce, ottenuti mediante trivellazione, a rotazione o rotopercussione, con circolazione di aria o se necessario anche di acqua, con asse di perforazione avente qualunque direzione ed inclinazione, eseguita su ponteggi, misurata al metro lineare dal piano di attacco della perforazione stessa fino alla quota di fondo raggiunta dall'utensile di perforazione. E' compreso quanto occorre per dare il lavoro finito. / Sono esclusi i ponteggi. / - Perfori in rocce tenere su ponteggi. / - Per diametro medio reso di mm 60-79	m		66,30	26,43%
22CL.PR.E.0260.10.b	Perfori in rocce tenere ed in terreni di qualsiasi natura e consistenza, per la realizzazione di chiodature, tiranti di ancoraggio, dreni in terreni o rocce, ottenuti mediante trivellazione, a rotazione o rotopercussione, con circolazione di aria o se necessario anche di acqua, con asse di perforazione avente qualunque direzione ed inclinazione, eseguita su ponteggi, misurata al metro lineare dal piano di attacco della perforazione stessa fino alla quota di fondo raggiunta dall'utensile di perforazione. E' compreso quanto occorre per dare il lavoro finito. / Sono esclusi i ponteggi. / - Perfori in rocce tenere su ponteggi. / - Per diametro medio reso di mm 80-89	m		71,10	26,88%
22CL.PR.E.0260.10.c	Perfori in rocce tenere ed in terreni di qualsiasi natura e consistenza, per la realizzazione di chiodature, tiranti di ancoraggio, dreni in terreni o rocce, ottenuti mediante trivellazione, a rotazione o rotopercussione, con circolazione di aria o se necessario anche di acqua, con asse di perforazione avente qualunque direzione ed inclinazione, eseguita su ponteggi, misurata al metro lineare dal piano di attacco della perforazione stessa fino alla quota di fondo raggiunta dall'utensile di perforazione. E' compreso quanto occorre per dare il lavoro finito. / Sono esclusi i ponteggi. / - Perfori in rocce tenere su ponteggi. / - Per diametro medio reso di mm 90-109	m		79,31	28,11%
22CL.PR.E.0260.10.d	Perfori in rocce tenere ed in terreni di qualsiasi natura e consistenza, per la realizzazione di chiodature, tiranti di ancoraggio, dreni in terreni o rocce, ottenuti mediante trivellazione, a rotazione o rotopercussione, con circolazione di aria o se necessario anche di acqua, con asse di perforazione avente qualunque direzione ed inclinazione, eseguita su ponteggi, misurata al metro lineare dal piano di attacco della perforazione stessa fino alla quota di fondo raggiunta dall'utensile di perforazione. E' compreso quanto occorre per dare il lavoro finito. / Sono esclusi i ponteggi. / - Perfori in rocce tenere su ponteggi. / - Per diametro medio reso di mm 110-149	m		95,58	25,00%
22CL.PR.E.0260.10.e	Perfori in rocce tenere ed in terreni di qualsiasi natura e consistenza, per la realizzazione di chiodature, tiranti di ancoraggio, dreni in terreni o rocce, ottenuti mediante trivellazione, a rotazione o rotopercussione, con circolazione di aria o se necessario anche di acqua, con asse di perforazione avente qualunque direzione ed inclinazione, eseguita su ponteggi, misurata al metro lineare dal piano di attacco della perforazione stessa fino alla quota di fondo raggiunta dall'utensile di perforazione. E' compreso quanto occorre per dare il lavoro finito. / Sono esclusi i ponteggi. / - Perfori in rocce tenere su ponteggi. / - Per diametro medio reso di mm 150-180	m		112,06	25,11%
22CL.PR.E.0260.100.a	Tesatura di tiranti in unica fase, compreso l'onere della fornitura l'alloggiamento delle piastre di ancoraggio, rispettando i valori prescritti dal committente o dalla D.L., mediante martinetti oleodinamici idonei ed adeguati. Sono compreso: il trasporto e l'alloggiamento in cantiere di tutta l'attrezzatura necessaria. E' inoltre compreso quanto altro occorre per dare il lavoro finito / - Tesatura di tiranti. / - Tiranti da tendere da n.1-10	cad		402,50	40,89%
22CL.PR.E.0260.100.b	Tesatura di tiranti in unica fase, compreso l'onere della fornitura l'alloggiamento delle piastre di ancoraggio, rispettando i valori prescritti dal committente o dalla D.L., mediante martinetti oleodinamici idonei ed adeguati. Sono compreso: il trasporto e l'alloggiamento in cantiere di tutta l'attrezzatura necessaria. E' inoltre compreso quanto altro occorre per dare il lavoro finito / - Tesatura di tiranti. / - Tiranti da tendere da n.11-20	cad		376,92	40,85%
22CL.PR.E.0260.100.c	Tesatura di tiranti in unica fase, compreso l'onere della fornitura l'alloggiamento delle piastre di ancoraggio, rispettando i valori prescritti dal committente o dalla D.L., mediante martinetti oleodinamici idonei ed adeguati. Sono compreso: il trasporto e l'alloggiamento in cantiere di tutta l'attrezzatura necessaria. E' inoltre compreso quanto altro occorre per dare il lavoro finito / - Tesatura di tiranti. / - Tiranti da tendere da n.21-30	cad		351,34	40,80%
22CL.PR.E.0260.100.d	Tesatura di tiranti in unica fase, compreso l'onere della fornitura l'alloggiamento delle piastre di ancoraggio, rispettando i valori prescritti dal committente o dalla D.L., mediante martinetti oleodinamici idonei ed adeguati. Sono compreso: il trasporto e l'alloggiamento in cantiere di tutta l'attrezzatura necessaria. E' inoltre compreso quanto altro occorre per dare il lavoro finito / - Tesatura di tiranti. / - Tiranti da tendere oltre n.30	cad		325,77	40,74%
22CL.PR.E.0260.110.a	Ritesatura di tiranti in unica fase, rispettando i valori prescritti dal committente o dalla D.L. mediante martinetti oleodinamici idonei ed adeguati. Sono compresi: il trasporto e l'alloggiamento in cantiere di tutta l'attrezzatura necessaria. E' inoltre compreso quanto occorre per dare il lavoro finito. / - Ritesatura di tiranti. / - Tiranti da tendere da n.1-10	cad		402,50	40,89%
22CL.PR.E.0260.110.b	Ritesatura di tiranti in unica fase, rispettando i valori prescritti dal committente o dalla D.L. mediante martinetti oleodinamici idonei ed adeguati. Sono compresi: il trasporto e l'alloggiamento in cantiere di tutta l'attrezzatura necessaria. E' inoltre compreso quanto occorre per dare il lavoro finito. / - Ritesatura di tiranti. / - Tiranti da tendere da n.11-20	cad		376,92	40,85%
22CL.PR.E.0260.110.c	Ritesatura di tiranti in unica fase, rispettando i valori prescritti dal committente o dalla D.L. mediante martinetti oleodinamici idonei ed adeguati. Sono compresi: il trasporto e l'alloggiamento in cantiere di tutta l'attrezzatura necessaria. E' inoltre compreso quanto occorre per dare il lavoro finito. / - Ritesatura di tiranti. / - Tiranti da tendere da n.21-30	cad		351,34	40,80%
22CL.PR.E.0260.110.d	Ritesatura di tiranti in unica fase, rispettando i valori prescritti dal committente o dalla D.L. mediante martinetti oleodinamici idonei ed adeguati. Sono compresi: il trasporto e l'alloggiamento in cantiere di tutta l'attrezzatura necessaria. E' inoltre compreso quanto occorre per dare il lavoro finito. / - Ritesatura di tiranti. / - Tiranti da tendere oltre n.30	cad		325,77	40,74%
22CL.PR.E.0260.20.a	Perfori in rocce calcaree o similari in qualsiasi reciproca proporzione, per la realizzazione di chiodature, tiranti di ancoraggio, dreni in terreni o rocce, ottenuti mediante trivellazione, a rotazione o rotopercussione, con circolazione di aria o se necessario anche di acqua, con asse di perforazione avente qualunque direzione ed inclinazione, eseguita su ponteggi. E' compreso quanto occorre per dare il lavoro finito. Misurati al metro lineare dal piano di attacco della perforazione stessa fino alla quota di fondo raggiunta dall'utensile di perforazione. / Sono esclusi i ponteggi. / - Perfori in rocce tenere su ponteggi. / - Per diametro medio reso di mm 60-79	m		59,83	28,40%
22CL.PR.E.0260.20.b	Perfori in rocce calcaree o similari in qualsiasi reciproca proporzione, per la realizzazione di chiodature, tiranti di ancoraggio, dreni in terreni o rocce, ottenuti mediante trivellazione, a rotazione o rotopercussione, con circolazione di aria o se necessario anche di acqua, con asse di perforazione avente qualunque direzione ed inclinazione, eseguita su ponteggi. E' compreso quanto occorre per dare il lavoro finito. Misurati al metro lineare dal piano di attacco della perforazione stessa fino alla quota di fondo raggiunta dall'utensile di perforazione. / Sono esclusi i ponteggi. / - Perfori in rocce tenere su ponteggi. / - Per diametro medio reso di mm 80-89	m		71,31	27,55%
22CL.PR.E.0260.20.c	Perfori in rocce calcaree o similari in qualsiasi reciproca proporzione, per la realizzazione di chiodature, tiranti di ancoraggio, dreni in terreni o rocce, ottenuti mediante trivellazione, a rotazione o rotopercussione, con circolazione di aria o se necessario anche di acqua, con asse di perforazione avente qualunque direzione ed inclinazione, eseguita su ponteggi. E' compreso quanto occorre per dare il lavoro finito. Misurati al metro lineare dal piano di attacco della perforazione stessa fino alla quota di fondo raggiunta dall'utensile di perforazione. / Sono esclusi i ponteggi. / - Perfori in rocce tenere su ponteggi. / - Per diametro medio reso di mm 90-109	m		81,81	28,55%
22CL.PR.E.0260.20.d	Perfori in rocce calcaree o similari in qualsiasi reciproca proporzione, per la realizzazione di chiodature, tiranti di ancoraggio, dreni in terreni o rocce, ottenuti mediante trivellazione, a rotazione o rotopercussione, con circolazione di aria o se necessario anche di acqua, con asse di perforazione avente qualunque direzione ed inclinazione, eseguita su ponteggi. E' compreso quanto occorre per dare il lavoro finito. Misurati al metro lineare dal piano di attacco della perforazione stessa fino alla quota di fondo raggiunta dall'utensile di perforazione. / Sono esclusi i ponteggi. / - Perfori in rocce tenere su ponteggi. / - Per diametro medio reso di mm 110-149	m		99,70	25,03%
22CL.PR.E.0260.20.e	Perfori in rocce calcaree o similari in qualsiasi reciproca proporzione, per la realizzazione di chiodature, tiranti di ancoraggio, dreni in terreni o rocce, ottenuti mediante trivellazione, a rotazione o rotopercussione, con circolazione di aria o se necessario anche di acqua, con asse di perforazione avente qualunque direzione ed inclinazione, eseguita su ponteggi. E' compreso quanto occorre per dare il lavoro finito. Misurati al metro lineare dal piano di attacco della perforazione stessa fino alla quota di fondo raggiunta dall'utensile di perforazione. / Sono esclusi i ponteggi. / - Perfori in rocce tenere su ponteggi. / - Per diametro medio reso di mm 150-180	m		114,80	25,44%
22CL.PR.E.0260.30.a	Riperforazione di foro precedentemente iniettato e cementato per franamento od occlusione del perforo, eseguita con pari direzione ed inclinazione del foro guida, su ponteggi. E' compreso quanto occorre per dare il lavoro finito. Misurata al metro lineare per l'effettivo tratto cementato, compreso ogni altro onere per dare l'opera finita. / Sono esclusi i ponteggi / - Riperforazione di foro su ponteggi. / - Per diametro medio reso di mm 60-79	m		26,85	27,68%
22CL.PR.E.0260.30.b	Riperforazione di foro precedentemente iniettato e cementato per franamento od occlusione del perforo, eseguita con pari direzione ed inclinazione del foro guida, su ponteggi. E' compreso quanto occorre per dare il lavoro finito. Misurata al metro lineare per l'effettivo tratto cementato, compreso ogni altro onere per dare l'opera finita. / Sono esclusi i ponteggi / - Riperforazione di foro su ponteggi. / - Per diametro medio reso di mm 80-89	m		32,35	27,90%
22CL.PR.E.0260.30.c	Riperforazione di foro precedentemente iniettato e cementato per franamento od occlusione del perforo, eseguita con pari direzione ed inclinazione del foro guida, su ponteggi. E' compreso quanto occorre per dare il lavoro finito. Misurata al metro lineare per l'effettivo tratto cementato, compreso ogni altro onere per dare l'opera finita. / Sono esclusi i ponteggi / - Riperforazione di foro su ponteggi. / - Per diametro medio reso di mm 90-109	m		36,01	28,01%
22CL.PR.E.0260.30.d	Riperforazione di foro precedentemente iniettato e cementato per franamento od occlusione del perforo, eseguita con pari direzione ed inclinazione del foro guida, su ponteggi. E' compreso quanto occorre per dare il lavoro finito. Misurata al metro lineare per l'effettivo tratto cementato, compreso ogni altro onere per dare l'opera finita. / Sono esclusi i ponteggi / - Riperforazione di foro su ponteggi. / - Per diametro medio reso di mm 110-149	m		44,72	24,93%
22CL.PR.E.0260.30.e	Riperforazione di foro precedentemente iniettato e cementato per franamento od occlusione del perforo, eseguita con pari direzione ed inclinazione del foro guida, su ponteggi. E' compreso quanto occorre per dare il lavoro finito. Misurata al metro lineare per l'effettivo tratto cementato, compreso ogni altro onere per dare l'opera finita. / Sono esclusi i ponteggi / - Riperforazione di foro su ponteggi. / - Per diametro medio reso di mm 150-180	m		55,03	25,08%
22CL.PR.E.0260.40.a	Perfori in rocce tenere ed in terreni di qualsiasi natura e consistenza, per la realizzazione di chiodature, tiranti di ancoraggio, dreni in terreni o rocce, realizzati mediante trivellazione, a rotazione o rotopercussione, con circolazione di aria o se necessario anche di acqua, con asse di perforazione avente qualunque direzione ed inclinazione. E' compreso quanto occorre per dare il lavoro finito. Misurati al metro lineare dal piano di attacco della perforazione stessa fino alla quota di fondo raggiunta dall'utensile di perforazione. / -	m		55,49	27,75%
22CL.PR.E.0260.40.b	Perfori in rocce tenere ed in terreni di qualsiasi natura e consistenza, per la realizzazione di chiodature, tiranti di ancoraggio, dreni in terreni o rocce, realizzati mediante trivellazione, a rotazione o rotopercussione, con circolazione di aria o se necessario anche di acqua, con asse di perforazione avente qualunque direzione ed inclinazione. E' compreso quanto occorre per dare il lavoro finito. Misurati al metro lineare dal piano di attacco della perforazione stessa fino alla quota di fondo raggiunta dall'utensile di perforazione. / -	m		60,99	27,86%
22CL.PR.E.0260.40.c	Perfori in rocce tenere ed in terreni di qualsiasi natura e consistenza, per la realizzazione di chiodature, tiranti di ancoraggio, dreni in terreni o rocce, realizzati mediante trivellazione, a rotazione o rotopercussione, con circolazione di aria o se necessario anche di acqua, con asse di perforazione avente qualunque direzione ed inclinazione. E' compreso quanto occorre per dare il lavoro finito. Misurati al metro lineare dal piano di attacco della perforazione stessa fino alla quota di fondo raggiunta dall'utensile di perforazione. / -	m		68,32	27,98%
22CL.PR.E.0260.40.d	Perfori in rocce tenere ed in terreni di qualsiasi natura e consistenza, per la realizzazione di chiodature, tiranti di ancoraggio, dreni in terreni o rocce, realizzati mediante trivellazione, a rotazione o rotopercussione, con circolazione di aria o se necessario anche di acqua, con asse di perforazione avente qualunque direzione ed inclinazione. E' compreso quanto occorre per dare il lavoro finito. Misurati al metro lineare dal piano di attacco della perforazione stessa fino alla quota di fondo raggiunta dall'utensile di perforazione. / -	m		87,33	24,92%
22CL.PR.E.0260.40.e	Perfori in rocce tenere ed in terreni di qualsiasi natura e consistenza, per la realizzazione di chiodature, tiranti di ancoraggio, dreni in terreni o rocce, realizzati mediante trivellazione, a rotazione o rotopercussione, con circolazione di aria o se necessario anche di acqua, con asse di perforazione avente qualunque direzione ed inclinazione. E' compreso quanto occorre per dare il lavoro finito. Misurati al metro lineare dal piano di attacco della perforazione stessa fino alla quota di fondo raggiunta dall'utensile di perforazione. / -	m		56,75	25,04%
22CL.PR.E.0260.50.a	Perfori in rocce calcaree o similari. Perfori in rocce calcaree o similari in qualsiasi reciproca proporzione, per la realizzazione di chiodature, tiranti di ancoraggio, dreni in terreni o rocce, realizzati mediante trivellazione, a rotazione o rotopercussione, con circolazione di aria o se necessario anche di acqua, con asse di perforazione avente qualunque direzione ed inclinazione. E' compreso quanto occorre per dare il lavoro finito. Misurati al metro lineare dal piano di attacco della perforazione stessa fino alla quota di fondo raggiunta dall'utensile di perforazione. / - Perfori in rocce tenere ed in terreni / - Per diametro medio reso di mm 60-79	m		57,32	27,79%
22CL.PR.E.0260.50.b	Perfori in rocce calcaree o similari. Perfori in rocce calcaree o similari in qualsiasi reciproca proporzione, per la realizzazione di chiodature, tiranti di ancoraggio, dreni in terreni o rocce, realizzati mediante trivellazione, a rotazione o rotopercussione, con circolazione di aria o se necessario anche di acqua, con asse di perforazione avente qualunque direzione ed inclinazione. E' compreso quanto occorre per dare il lavoro finito. Misurati al metro lineare dal piano di attacco della perforazione stessa fino alla quota di fondo raggiunta dall'utensile di perforazione. / - Perfori in rocce tenere ed in terreni / - Per diametro medio reso di mm 80-89	m		62,82	27,89%
22CL.PR.E.0260.50.c	Perfori in rocce calcaree o similari. Perfori in rocce calcaree o similari in qualsiasi reciproca proporzione, per la realizzazione di chiodature, tiranti di ancoraggio, dreni in terreni o rocce, realizzati mediante trivellazione, a rotazione o rotopercussione, con circolazione di aria o se necessario anche di acqua, con asse di perforazione avente qualunque direzione ed inclinazione. E' compreso quanto occorre per dare il lavoro finito. Misurati al metro lineare dal piano di attacco della perforazione stessa fino alla quota di fondo raggiunta dall'utensile di perforazione. / - Perfori in rocce tenere ed in terreni / - Per diametro medio reso di mm 90-109	m		71,98	28,03%
22CL.PR.E.0260.50.d	Perfori in rocce calcaree o similari. Perfori in rocce calcaree o similari in qualsiasi reciproca proporzione, per la realizzazione di chiodature, tiranti di ancoraggio, dreni in terreni o rocce, realizzati mediante trivellazione, a rotazione o rotopercussione, con circolazione di aria o se necessario anche di acqua, con asse di perforazione avente qualunque direzione ed inclinazione. E' compreso quanto occorre per dare il lavoro finito. Misurati al metro lineare dal piano di attacco della perforazione stessa fino alla quota di fondo raggiunta dall'utensile di perforazione. / - Perfori in rocce tenere ed in terreni / - Per diametro medio reso di mm 110-149	m		91,45	24,96%
22CL.PR.E.0260.50.e	Perfori in rocce calcaree o similari. Perfori in rocce calcaree o similari in qualsiasi reciproca proporzione, per la realizzazione di chiodature, tiranti di ancoraggio, dreni in terreni o rocce, realizzati mediante trivellazione, a rotazione o rotopercussione, con circolazione di aria o se necessario anche di acqua, con asse di perforazione avente qualunque direzione ed inclinazione. E' compreso quanto occorre per dare il lavoro finito. Misurati al metro lineare dal piano di attacco della perforazione stessa fino alla quota di fondo raggiunta dall'utensile di perforazione. / - Perfori in rocce tenere ed in terreni / - Per diametro medio reso di mm 150-180	m		110,00	25,10%
22CL.PR.E.0260.60.a	Riperforazione di foro precedentemente iniettato e cementato per franamento od occlusione del perforo, eseguita con pari direzione ed inclinazione del foro guida. E' compreso quanto occorre per dare il lavoro finito. / Misurata al metro lineare per l'effettivo tratto cementato / - Riperforazione di foro. / - Per diametro medio reso di mm 60-79	m		75,64	28,08%
22CL.PR.E.0260.60.b	Riperforazione di foro precedentemente iniettato e cementato per franamento od occlusione del perforo, eseguita con pari direzione ed inclinazione del foro guida. E' compreso quanto occorre per dare il lavoro finito. / Misurata al metro lineare per l'effettivo tratto cementato / - Riperforazione di foro. / - Per diametro medio reso di mm 80-89	m		79,31	28,11%
22CL.PR.E.0260.60.c	Riperforazione di foro precedentemente iniettato e cementato per franamento od occlusione del perforo, eseguita con pari direzione ed inclinazione del foro guida. E' compreso quanto occorre per dare il lavoro finito. / Misurata al metro lineare per l'effettivo tratto cementato / - Riperforazione di foro. / - Per diametro medio reso di mm 90-109	m		11,44	28,17%
22CL.PR.E.0260.60.d	Riperforazione di foro precedentemente iniettato e cementato per franamento od occlusione del perforo, eseguita con pari direzione ed inclinazione del foro guida. E' compreso quanto occorre per dare il lavoro finito. / Misurata al metro lineare per l'effettivo tratto cementato / - Riperforazione di foro. / - Per diametro medio reso di mm 110-149	m		97,64	25,01%
22CL.PR.E.0260.60.e	Riperforazione di foro precedentemente iniettato e cementato per franamento od occlusione del perforo, eseguita con pari direzione ed inclinazione del foro guida. E' compreso quanto occorre per dare il lavoro finito. / Misurata al metro lineare per l'effettivo tratto cementato / - Riperforazione di foro. / - Per diametro medio reso di mm 150-180	m		99,70	25,03%
22CL.PR.E.0260.70.a	Iniezione di miscele cementizie, composte da acqua, cemento tipo 32.5 ed additivo antiritiro, in proporzione massima fino al 5%, per la realizzazione di chiodature e di tiranti o per la bonifica ed il consolidamento di masse rocciose, ai dosaggi ed alle pressioni anche variabili necessarie alla buona riuscita dell'opera. Sono compresi: la fornitura dei materiali di iniezione; la preparazione e la miscelazione dei componenti; gli oneri derivanti da lavorazioni su ponteggi. E' compreso quanto altro occorre per dare il lavoro finito. / Misurata ogni 100 kg di miscela secca iniettata / - Iniezioni di prima e seconda fase di miscela di cemento normale ed acqua oltre ad eventuali additivi / - Per bonifica	100 kg		34,78	8,33%
22CL.PR.E.0260.70.b	Iniezione di miscele cementizie, composte da acqua, cemento tipo 32.5 ed additivo antiritiro, in proporzione massima fino al 5%, per la realizzazione di chiodature e di tiranti o per la bonifica ed il consolidamento di masse rocciose, ai dosaggi ed alle pressioni anche variabili necessarie alla buona riuscita dell'opera. Sono compresi: la fornitura dei materiali di iniezione; la preparazione e la miscelazione dei componenti; gli oneri derivanti da lavorazioni su ponteggi. E' compreso quanto altro occorre per dare il lavoro finito. / Misurata ogni 100 kg di miscela secca iniettata / - Iniezioni di prima e seconda fase di miscela di cemento normale ed acqua oltre ad eventuali additivi / - Per chiodature	100 kg		34,78	8,33%
22CL.PR.E.0260.70.c	Iniezione di miscele cementizie, composte da acqua, cemento tipo 32.5 ed additivo antiritiro, in proporzione massima fino al 5%, per la realizzazione di chiodature e di tiranti o per la bonifica ed il consolidamento di masse rocciose, ai dosaggi ed alle pressioni anche variabili necessarie alla buona riuscita dell'opera. Sono compresi: la fornitura dei materiali di iniezione; la preparazione e la miscelazione dei componenti; gli oneri derivanti da lavorazioni su ponteggi. E' compreso quanto altro occorre per dare il lavoro finito. / Misurata ogni 100 kg di miscela secca iniettata / - Iniezioni di prima e seconda fase di miscela di cemento normale ed acqua oltre ad eventuali additivi / - Per tiranti	100 kg		34,78	8,33%
22CL.PR.E.0260.80.a	Tiranti di ancoraggio del tipo definitivo, forniti e posti in opera, costituiti da trefoli di acciaio armonico da 0,6" precedentemente assemblati, con tubi PVC per iniezioni di boiacca, sacco otturatore per la realizzazione del bulbo di ancoraggio, distanziatori dai trefoli per far assumere al tirante la caratteristica forma sinusoidale, le predisposizioni anticorrosive mediante ingrassaggio e inguainatura dei trefoli su tutto il tratto libero, la piastra di ripartizione e i blocchi di ancoraggio. E' compreso quanto occorre per dare il lavoro finito. / - Tiranti di ancoraggio. / - Per tiranti da 1 trefolo	m		29,30	48,92%
22CL.PR.E.0260.80.b	Tiranti di ancoraggio del tipo definitivo, forniti e posti in opera, costituiti da trefoli di acciaio armonico da 0,6" precedentemente assemblati, con tubi PVC per iniezioni di boiacca, sacco otturatore per la realizzazione del bulbo di ancoraggio, distanziatori dai trefoli per far assumere al tirante la caratteristica forma sinusoidale, le predisposizioni anticorrosive mediante ingrassaggio e inguainatura dei trefoli su tutto il tratto libero, la piastra di ripartizione e i blocchi di ancoraggio. E' compreso quanto occorre per dare il lavoro finito. / - Tiranti di ancoraggio. / - Per tiranti da 2 trefoli	m		40,47	35,42%
22CL.PR.E.0260.80.c	Tiranti di ancoraggio del tipo definitivo, forniti e posti in opera, costituiti da trefoli di acciaio armonico da 0,6" precedentemente assemblati, con tubi PVC per iniezioni di boiacca, sacco otturatore per la realizzazione del bulbo di ancoraggio, distanziatori dai trefoli per far assumere al tirante la caratteristica forma sinusoidale, le predisposizioni anticorrosive mediante ingrassaggio e inguainatura dei trefoli su tutto il tratto libero, la piastra di ripartizione e i blocchi di ancoraggio. E' compreso quanto occorre per dare il lavoro finito. / - Tiranti di ancoraggio. / - Per tiranti da 3 trefoli	m		51,63	27,76%
22CL.PR.E.0260.80.d	Tiranti di ancoraggio del tipo definitivo, forniti e posti in opera, costituiti da trefoli di acciaio armonico da 0,6" precedentemente assemblati, con tubi PVC per iniezioni di boiacca, sacco otturatore per la realizzazione del bulbo di ancoraggio, distanziatori dai trefoli per far assumere al tirante la caratteristica forma sinusoidale, le predisposizioni anticorrosive mediante ingrassaggio e inguainatura dei trefoli su tutto il tratto libero, la piastra di ripartizione e i blocchi di ancoraggio. E' compreso quanto occorre per dare il lavoro finito. / - Tiranti di ancoraggio. / - Per tiranti da 4 trefoli	m		62,80	22,82%
22CL.PR.E.0260.80.e	Tiranti di ancoraggio del tipo definitivo, forniti e posti in opera, costituiti da trefoli di acciaio armonico da 0,6" precedentemente assemblati, con tubi PVC per iniezioni di boiacca, sacco otturatore per la realizzazione del bulbo di ancoraggio, distanziatori dai trefoli per far assumere al tirante la caratteristica forma sinusoidale, le predisposizioni anticorrosive mediante ingrassaggio e inguainatura dei trefoli su tutto il tratto libero, la piastra di ripartizione e i blocchi di ancoraggio. E' compreso quanto occorre per dare il lavoro finito. / - Tiranti di ancoraggio. / - Per tiranti da 5 trefoli	m		73,97	19,38%
22CL.PR.E.0260.80.f	Tiranti di ancoraggio del tipo definitivo, forniti e posti in opera, costituiti da trefoli di acciaio armonico da 0,6" precedentemente assemblati, con tubi PVC per iniezioni di boiacca, sacco otturatore per la realizzazione del bulbo di ancoraggio, distanziatori dai trefoli per far assumere al tirante la caratteristica forma sinusoidale, le predisposizioni anticorrosive mediante ingrassaggio e inguainatura dei trefoli su tutto il tratto libero, la piastra di ripartizione e i blocchi di ancoraggio. E' compreso quanto occorre per dare il lavoro finito. / - Tiranti di ancoraggio. / - Per tiranti da 6 trefoli	m		84,81	16,90%
22CL.PR.E.0260.80.g	Tiranti di ancoraggio del tipo definitivo, forniti e posti in opera, costituiti da trefoli di acciaio armonico da 0,6" precedentemente assemblati, con tubi PVC per iniezioni di boiacca, sacco otturatore per la realizzazione del bulbo di ancoraggio, distanziatori dai trefoli per far assumere al tirante la caratteristica forma sinusoidale, le predisposizioni anticorrosive mediante ingrassaggio e inguainatura dei trefoli su tutto il tratto libero, la piastra di ripartizione e i blocchi di ancoraggio. E' compreso quanto occorre per dare il lavoro finito. / - Tiranti di ancoraggio. / - Per tiranti da 7 trefoli	m		95,97	14,94%
22CL.PR.E.0260.80.h	Tiranti di ancoraggio del tipo definitivo, forniti e posti in opera, costituiti da trefoli di acciaio armonico da 0,6" precedentemente assemblati, con tubi PVC per iniezioni di boiacca, sacco otturatore per la realizzazione del bulbo di ancoraggio, distanziatori dai trefoli per far assumere al tirante la caratteristica forma sinusoidale, le predisposizioni anticorrosive mediante ingrassaggio e inguainatura dei trefoli su tutto il tratto libero, la piastra di ripartizione e i blocchi di ancoraggio. E' compreso quanto occorre per dare il lavoro finito. / - Tiranti di ancoraggio. / - Per tiranti da 8 trefoli	m		107,03	13,39%
22CL.PR.E.0260.90.a	Tiranti in barre di acciaio forniti e posti in opera. Sono compresi: la giunzione; la piastra; il dado; il bloccaggio; il tubo di iniezione. E' inoltre compreso quanto altro occorre per dare il lavoro finito / - Tiranti in barre di acciaio. / - Tiranti in barre di acciaio	kg		7,15	43,44%
22CL.PR.E.0310.10.a	Fornitura e posa in opera di conglomerato cementizio fornito e posto in opera per opere non strutturali, a dosaggio con cemento 32.5 R, eseguito secondo le prescrizioni tecniche previste, compresa la vibrazione e quant'altro necessario per dare un'opera eseguita a perfetta regola d'arte, esclusi i soli ponteggi, le casseforme, e ferro di armatura, con i seguenti dosaggi: / - Conglomerato cementizio fornito e posto in opera per opere non strutturali, a dosaggio con cemento 32.5 R, eseguito secondo le prescrizioni / - 150 kg/mc	mc		114,94	6,63%
22CL.PR.E.0310.10.b	Fornitura e posa in opera di conglomerato cementizio fornito e posto in opera per opere non strutturali, a dosaggio con cemento 32.5 R, eseguito secondo le prescrizioni tecniche previste, compresa la vibrazione e quant'altro necessario per dare un'opera eseguita a perfetta regola d'arte, esclusi i soli ponteggi, le casseforme, e ferro di armatura, con i seguenti dosaggi: / - Conglomerato cementizio fornito e posto in opera per opere non strutturali, a dosaggio con cemento 32.5 R, eseguito secondo le prescrizioni / - 200 kg/mc	mc		119,21	6,39%
22CL.PR.E.0310.10.c	Fornitura e posa in opera di conglomerato cementizio fornito e posto in opera per opere non strutturali, a dosaggio con cemento 32.5 R, eseguito secondo le prescrizioni tecniche previste, compresa la vibrazione e quant'altro necessario per dare un'opera eseguita a perfetta regola d'arte, esclusi i soli ponteggi, le casseforme, e ferro di armatura, con i seguenti dosaggi: / - Conglomerato cementizio fornito e posto in opera per opere non strutturali, a dosaggio con cemento 32.5 R, eseguito secondo le prescrizioni / - 250 kg/mc	mc		131,56	5,79%
22CL.PR.E.0310.10.d	Fornitura e posa in opera di conglomerato cementizio fornito e posto in opera per opere non strutturali, a dosaggio con cemento 32.5 R, eseguito secondo le prescrizioni tecniche previste, compresa la vibrazione e quant'altro necessario per dare un'opera eseguita a perfetta regola d'arte, esclusi i soli ponteggi, le casseforme, e ferro di armatura, con i seguenti dosaggi: / - Conglomerato cementizio fornito e posto in opera per opere non strutturali, a dosaggio con cemento 32.5 R, eseguito secondo le prescrizioni / - 300 kg/mc	mc		139,27	5,47%
22CL.PR.E.0310.10.e	Fornitura e posa in opera di conglomerato cementizio fornito e posto in opera per opere non strutturali, a dosaggio con cemento 32.5 R, eseguito secondo le prescrizioni tecniche previste, compresa la vibrazione e quant'altro necessario per dare un'opera eseguita a perfetta regola d'arte, esclusi i soli ponteggi, le casseforme, e ferro di armatura, con i seguenti dosaggi: / - Conglomerato cementizio fornito e posto in opera per opere non strutturali, a dosaggio con cemento 32.5 R, eseguito secondo le prescrizioni / - 350 kg/mc	mc		148,53	5,13%
22CL.PR.E.0310.20.a	Fornitura e posa in opera di conglomerato cementizio fornito e posto in opera, a resistenza caratteristica e conforme alla norma UNI EN 206; dimensione massima degli inerti pari a 30 mm, classe di lavorabilità (slump) S4 (fluida); eseguito secondo le prescrizioni tecniche del Capitolato Speciale di Appalto, compresa la vibrazione e quant'altro necessario per dare un'opera realizzata a perfetta regola d'arte, esclusi i soli ponteggi, cassaforme, e ferro di armatura, compresi eventuali additivi. / In fondazione / - Conglomerato cementizio fornito e posto in opera, a resistenza caratteristica e conforme alla norma UNI EN 206; dimensione massima degli inerti / - Classe di esposizione XC1-XC2 Rck 30 N/mmq	mc		182,54	7,50%
22CL.PR.E.0310.20.b	Fornitura e posa in opera di conglomerato cementizio fornito e posto in opera, a resistenza caratteristica e conforme alla norma UNI EN 206; dimensione massima degli inerti pari a 30 mm, classe di lavorabilità (slump) S4 (fluida); eseguito secondo le prescrizioni tecniche del Capitolato Speciale di Appalto, compresa la vibrazione e quant'altro necessario per dare un'opera realizzata a perfetta regola d'arte, esclusi i soli ponteggi, cassaforme, e ferro di armatura, compresi eventuali additivi. / In fondazione / - Conglomerato cementizio fornito e posto in opera, a resistenza caratteristica e conforme alla norma UNI EN 206; dimensione massima degli inerti / - Classe di esposizione XC1-XC2 Rck 35 N/mmq	mc		193,23	5,58%
22CL.PR.E.0310.20.c	Fornitura e posa in opera di conglomerato cementizio fornito e posto in opera, a resistenza caratteristica e conforme alla norma UNI EN 206; dimensione massima degli inerti pari a 30 mm, classe di lavorabilità (slump) S4 (fluida); eseguito secondo le prescrizioni tecniche del Capitolato Speciale di Appalto, compresa la vibrazione e quant'altro necessario per dare un'opera realizzata a perfetta regola d'arte, esclusi i soli ponteggi, cassaforme, e ferro di armatura, compresi eventuali additivi. / In fondazione / - Conglomerato cementizio fornito e posto in opera, a resistenza caratteristica e conforme alla norma UNI EN 206; dimensione massima degli inerti / - Classe di esposizione XC1-XC2 Rck 37 N/mmq	mc		201,82	6,78%
22CL.PR.E.0310.20.d	Fornitura e posa in opera di conglomerato cementizio fornito e posto in opera, a resistenza caratteristica e conforme alla norma UNI EN 206; dimensione massima degli inerti pari a 30 mm, classe di lavorabilità (slump) S4 (fluida); eseguito secondo le prescrizioni tecniche del Capitolato Speciale di Appalto, compresa la vibrazione e quant'altro necessario per dare un'opera realizzata a perfetta regola d'arte, esclusi i soli ponteggi, cassaforme, e ferro di armatura, compresi eventuali additivi. / In fondazione / - Conglomerato cementizio fornito e posto in opera, a resistenza caratteristica e conforme alla norma UNI EN 206; dimensione massima degli inerti / - Classe di esposizione XC1-XC2 Rck 40 N/mmq	mc		205,13	6,67%
22CL.PR.E.0310.20.e	Fornitura e posa in opera di conglomerato cementizio fornito e posto in opera, a resistenza caratteristica e conforme alla norma UNI EN 206; dimensione massima degli inerti pari a 30 mm, classe di lavorabilità (slump) S4 (fluida); eseguito secondo le prescrizioni tecniche del Capitolato Speciale di Appalto, compresa la vibrazione e quant'altro necessario per dare un'opera realizzata a perfetta regola d'arte, esclusi i soli ponteggi, cassaforme, e ferro di armatura, compresi eventuali additivi. / In fondazione / - Conglomerato cementizio fornito e posto in opera, a resistenza caratteristica e conforme alla norma UNI EN 206; dimensione massima degli inerti / - Classe di esposizione XC1-XC2 Rck 45 N/mmq	mc		210,13	6,51%
22CL.PR.E.0310.30.a	Fornitura e posa in opera di conglomerato cementizio fornito e posto in opera, a resistenza caratteristica e conforme alla norma UNI EN 206; dimensione massima degli inerti pari a 30 mm, classe di lavorabilità (slump) S4 (fluida); eseguito secondo le prescrizioni tecniche del Capitolato Speciale di Appalto, compresa la vibrazione e quant'altro necessario per dare un'opera realizzata a perfetta regola d'arte, esclusi i soli ponteggi, cassaforme, e ferro di armatura, compresi eventuali additivi. / In elevazione / - in elevazione: / - Classe di esposizione XC1-XC2 Rck 30 N/mmq	mc		192,12	7,16%
22CL.PR.E.0310.30.b	Fornitura e posa in opera di conglomerato cementizio fornito e posto in opera, a resistenza caratteristica e conforme alla norma UNI EN 206; dimensione massima degli inerti pari a 30 mm, classe di lavorabilità (slump) S4 (fluida); eseguito secondo le prescrizioni tecniche del Capitolato Speciale di Appalto, compresa la vibrazione e quant'altro necessario per dare un'opera realizzata a perfetta regola d'arte, esclusi i soli ponteggi, cassaforme, e ferro di armatura, compresi eventuali additivi. / In elevazione / - in elevazione: / - Classe di esposizione XC1-XC2 Rck 35 N/mmq	mc		202,98	7,33%
22CL.PR.E.0310.30.c	Fornitura e posa in opera di conglomerato cementizio fornito e posto in opera, a resistenza caratteristica e conforme alla norma UNI EN 206; dimensione massima degli inerti pari a 30 mm, classe di lavorabilità (slump) S4 (fluida); eseguito secondo le prescrizioni tecniche del Capitolato Speciale di Appalto, compresa la vibrazione e quant'altro necessario per dare un'opera realizzata a perfetta regola d'arte, esclusi i soli ponteggi, cassaforme, e ferro di armatura, compresi eventuali additivi. / In elevazione / - in elevazione: / - Classe di esposizione XC1-XC2 Rck 37 N/mmq	mc		208,80	6,86%
22CL.PR.E.0310.30.d	Fornitura e posa in opera di conglomerato cementizio fornito e posto in opera, a resistenza caratteristica e conforme alla norma UNI EN 206; dimensione massima degli inerti pari a 30 mm, classe di lavorabilità (slump) S4 (fluida); eseguito secondo le prescrizioni tecniche del Capitolato Speciale di Appalto, compresa la vibrazione e quant'altro necessario per dare un'opera realizzata a perfetta regola d'arte, esclusi i soli ponteggi, cassaforme, e ferro di armatura, compresi eventuali additivi. / In elevazione / - in elevazione: / - Classe di esposizione XC1-XC2 Rck 40 N/mmq	mc		211,98	7,33%
22CL.PR.E.0310.30.e	Fornitura e posa in opera di conglomerato cementizio fornito e posto in opera, a resistenza caratteristica e conforme alla norma UNI EN 206; dimensione massima degli inerti pari a 30 mm, classe di lavorabilità (slump) S4 (fluida); eseguito secondo le prescrizioni tecniche del Capitolato Speciale di Appalto, compresa la vibrazione e quant'altro necessario per dare un'opera realizzata a perfetta regola d'arte, esclusi i soli ponteggi, cassaforme, e ferro di armatura, compresi eventuali additivi. / In elevazione / - in elevazione: / - Classe di esposizione XC1-XC2 Rck 45 N/mmq	mc		218,34	7,66%
22CL.PR.E.0310.40.a	Fornitura e posa in opera di conglomerato cementizio fornito e posto in opera, a resistenza caratteristica e conforme alla norma UNI EN 206; dimensione massima degli inerti pari a 30 mm, classe di lavorabilità (slump) S4 (fluida); eseguito secondo le prescrizioni tecniche del Capitolato Speciale di Appalto, compresa la vibrazione e quant'altro necessario per dare un'opera realizzata a perfetta regola d'arte, esclusi i soli ponteggi, cassaforme, e ferro di armatura, compresi eventuali additivi. / Per pareti di spessore < 180 mm / - per pareti di spessore < 180 mm: / - Rck 30 N/mmq	mc		213,88	9,91%
22CL.PR.E.0310.40.b	Fornitura e posa in opera di conglomerato cementizio fornito e posto in opera, a resistenza caratteristica e conforme alla norma UNI EN 206; dimensione massima degli inerti pari a 30 mm, classe di lavorabilità (slump) S4 (fluida); eseguito secondo le prescrizioni tecniche del Capitolato Speciale di Appalto, compresa la vibrazione e quant'altro necessario per dare un'opera realizzata a perfetta regola d'arte, esclusi i soli ponteggi, cassaforme, e ferro di armatura, compresi eventuali additivi. / Per pareti di spessore < 180 mm / - per pareti di spessore < 180 mm: / - Rck 35 N/mmq	mc		220,53	8,34%
22CL.PR.E.0310.40.c	Fornitura e posa in opera di conglomerato cementizio fornito e posto in opera, a resistenza caratteristica e conforme alla norma UNI EN 206; dimensione massima degli inerti pari a 30 mm, classe di lavorabilità (slump) S4 (fluida); eseguito secondo le prescrizioni tecniche del Capitolato Speciale di Appalto, compresa la vibrazione e quant'altro necessario per dare un'opera realizzata a perfetta regola d'arte, esclusi i soli ponteggi, cassaforme, e ferro di armatura, compresi eventuali additivi. / Per pareti di spessore < 180 mm / - per pareti di spessore < 180 mm: / - Rck 37 N/mmq	mc		222,96	8,51%
22CL.PR.E.0310.40.d	Fornitura e posa in opera di conglomerato cementizio fornito e posto in opera, a resistenza caratteristica e conforme alla norma UNI EN 206; dimensione massima degli inerti pari a 30 mm, classe di lavorabilità (slump) S4 (fluida); eseguito secondo le prescrizioni tecniche del Capitolato Speciale di Appalto, compresa la vibrazione e quant'altro necessario per dare un'opera realizzata a perfetta regola d'arte, esclusi i soli ponteggi, cassaforme, e ferro di armatura, compresi eventuali additivi. / Per pareti di spessore < 180 mm / - per pareti di spessore < 180 mm: / - Rck 40 N/mmq	mc		225,37	8,67%
22CL.PR.E.0310.40.e	Fornitura e posa in opera di conglomerato cementizio fornito e posto in opera, a resistenza caratteristica e conforme alla norma UNI EN 206; dimensione massima degli inerti pari a 30 mm, classe di lavorabilità (slump) S4 (fluida); eseguito secondo le prescrizioni tecniche del Capitolato Speciale di Appalto, compresa la vibrazione e quant'altro necessario per dare un'opera realizzata a perfetta regola d'arte, esclusi i soli ponteggi, cassaforme, e ferro di armatura, compresi eventuali additivi. / Per pareti di spessore < 180 mm / - per pareti di spessore < 180 mm: / - Rck 45 N/mmq	mc		230,80	8,58%
22CL.PR.E.0310.50.a	Per Rampe, Scale e pianerottoli / -	mc		245,35	16,29%
22CL.PR.E.0310.50.b	Per Rampe, Scale e pianerottoli / -	mc		251,96	14,60%
22CL.PR.E.0310.50.c	Per Rampe, Scale e pianerottoli / -	mc		258,84	14,21%
22CL.PR.E.0310.50.d	Per Rampe, Scale e pianerottoli / -	mc		264,56	14,51%
22CL.PR.E.0310.60.a	Fornitura e posa in opera di conglomerato cementizio non strutturale, alleggerito con argilla espansa, preconfezionato, eseguito secondo le prescrizioni tecniche previste, compresa la fornitura del materiale in cantiere, lo spargimento e quant'altro necessario per dare un'opera eseguita a perfetta regola d'arte, esclusi i soli ponteggi e le casseforme: / - Conglomerato cementizio non strutturale, alleggerito con argilla espansa, preconfezionato, eseguito secondo le prescrizioni tecniche previste, compresa la fornitura del materiale in cantiere, lo spargimento e quant'altro necessario per dare un'opera / -	mc		233,30
22CL.PR.E.0310.60.b	Fornitura e posa in opera di conglomerato cementizio non strutturale, alleggerito con argilla espansa, preconfezionato, eseguito secondo le prescrizioni tecniche previste, compresa la fornitura del materiale in cantiere, lo spargimento e quant'altro necessario per dare un'opera eseguita a perfetta regola d'arte, esclusi i soli ponteggi e le casseforme: / - Conglomerato cementizio non strutturale, alleggerito con argilla espansa, preconfezionato, eseguito secondo le prescrizioni tecniche previste, compresa la fornitura del materiale in cantiere, lo spargimento e quant'altro necessario per dare un'opera / -	mc		229,08
22CL.PR.E.0310.60.c	Fornitura e posa in opera di conglomerato cementizio non strutturale, alleggerito con argilla espansa, preconfezionato, eseguito secondo le prescrizioni tecniche previste, compresa la fornitura del materiale in cantiere, lo spargimento e quant'altro necessario per dare un'opera eseguita a perfetta regola d'arte, esclusi i soli ponteggi e le casseforme: / - Conglomerato cementizio non strutturale, alleggerito con argilla espansa, preconfezionato, eseguito secondo le prescrizioni tecniche previste, compresa la fornitura del materiale in cantiere, lo spargimento e quant'altro necessario per dare un'opera / -	mc		226,27
22CL.PR.E.0320.10.a	Sovrapprezzo ai calcestruzzi di cui alle voci per ottenimento di: / - Incremento S4-S5 fino a Rck 35	mc		3,42
22CL.PR.E.0320.10.b	Sovrapprezzo ai calcestruzzi di cui alle voci per ottenimento di: / - Incremento S4-S5 oltre a Rck 35	mc		5,04
22CL.PR.E.0320.10.c	Sovrapprezzo ai calcestruzzi di cui alle voci per ottenimento di: / - Incremento da classe XC1-XC2 a classe XD1-XD3	mc		5,40
22CL.PR.E.0320.10.d	Sovrapprezzo ai calcestruzzi di cui alle voci per ottenimento di: / - Incremento da classe XC1-XC2 a classe XS1-XS3	mc		6,87
22CL.PR.E.0320.10.e	Sovrapprezzo ai calcestruzzi di cui alle voci per ottenimento di: / - Incremento da classe XC1-XC2 a classe XA1-XA3	mc		4,28
22CL.PR.E.0320.10.f	Sovrapprezzo ai calcestruzzi di cui alle voci per ottenimento di: / - Incremento da classe XC1-XC2 a classe XF1-XF3	mc		8,64
22CL.PR.E.0320.10.g	Sovrapprezzo ai calcestruzzi di cui alle voci per ottenimento di: / - per impiego di inerti con D max 20 mm	mc		5,40
22CL.PR.E.0320.20.a	Impermeabilizzazione del Calcestruzzo per Cristallizzazione Sistema ecologico di impermeabilizzazione di strutture in Calcestruzzo Armato mediante aggiunta al “mix design” di additivo in polvere ovvero liquido a base acquosa composto da Cemento Portland, sabbia silicea di speciale gradazione e molteplici composti chimici reattivi; essi interagiscono con l’umidità e i sottoprodotti dell’idratazione del calcestruzzo fresco e generano una rete di cristalli di Silicato di Calcio Idrato insolubili che sigilla i capillari del calcestruzzo e i pori del gel rendendo impermeabile la matrice stessa alla penetrazione di acqua proveniente da qualsiasi direzione. L'additivo deve essere aggiunto al calcestruzzo in fase di confezionamento in ragione del 1% in peso del contenuto in cemento del mix. Si raccomanda che l'additivo sia aggiunto in Centrale di Betonaggio all’aggregato (granulato o sabbia), sul nastro trasportatore degli inerti o nella pesa degli inerti onde ottenere una perfetta omogeneizzazione. Per ogni kg di additivo / - Sovrapprezzo per impermeabilizzazione del Calcestruzzo per CristallizzazioneSovrapprezzo ai calcestruzzi per l'aggiunta di additivi impermeabilizzanti / - Impermeabilizzazione del Calcestruzzo per Cristallizzazione Sistema ecologico di impermeabilizzazione di strutture in Calcestruzzo Armato mediante aggiunta al “mix design” di additivo in polvere ovvero liquido a base acquosa composto da Cemento Portland, sabbia silicea di speciale gradazione e molteplici composti chimici reattivi; essi interagiscono con l’umidità e i sottoprodotti dell’idratazione del calcestruzzo fresco e generano una rete di cristalli di Silicato di Calcio Idrato insolubili che sigilla i capillari del calcestruzzo e i pori del gel rendendo impermeabile la matrice stessa alla penetrazione di acqua proveniente da qualsiasi direzione. L'additivo deve essere aggiunto al calcestruzzo in fase di confezionamento in ragione del 1% in peso del contenuto in cemento del mix. Si raccomanda che l'additivo sia aggiunto in Centrale di Betonaggio all’aggregato (granulato o sabbia), sul nastro trasportatore degli inerti o nella pesa degli inerti onde ottenere una perfetta omogeneizzazione. Per ogni kg di additivo / - Sovrapprezzo per impermeabilizzazione del Calcestruzzo per Cristallizzazione	kg		22,77
22CL.PR.E.0320.30.a	Maggiorazione percentuale da applicarsi al relativo prezzo del conglomerato per forniture in cantiere inferiori a 3 mc / - Maggiorazione per forniture in cantiere di quantità minime di clsAltri sovrapprezzi da applicarsi quale maggiorazione percentuale al relatiivo prezzo dei conglomerati / - Maggiorazione percentuale da applicarsi al relativo prezzo del conglomerato per forniture in cantiere inferiori a 3 mc / - Maggiorazione per forniture in cantiere di quantità minime di cls	%		15,00
22CL.PR.E.0320.30.b	Maggiorazione percentuale da applicarsi al relativo prezzo del conglomerato per getti di strutture sottili cls dello spessore compreso tra 8-15 cm / - Maggiorazione per getti di strutture sottili cls dello spessore compreso tra 8-15 cmAltri sovrapprezzi da applicarsi quale maggiorazione percentuale al relatiivo prezzo dei conglomerati / - Maggiorazione percentuale da applicarsi al relativo prezzo del conglomerato per getti di strutture sottili cls dello spessore compreso tra 8-15 cm / - Maggiorazione per getti di strutture sottili cls dello spessore compreso tra 8-15 cm	%		40,00
22CL.PR.E.0330.10.a	Fornitura e posa in opera di casseforme di qualunque tipo rette o centinate per getti di conglomerati cementizi semplici o armati compreso armo, disarmante, disarmo, opere di puntellatura e sostegno fino ad un'altezza di 4 metri dal piano di appoggio; eseguite a regola d'arte e misurate secondo la superficie effettiva delle casseforme a contatto con il calcestruzzo. / - Casseforme di qualunque tipo rette o centinate per getti di conglomerati cementizi semplici o armati / - per opere di fondazione	mq		47,79	58,55%
22CL.PR.E.0330.10.b	Fornitura e posa in opera di casseforme di qualunque tipo rette o centinate per getti di conglomerati cementizi semplici o armati compreso armo, disarmante, disarmo, opere di puntellatura e sostegno fino ad un'altezza di 4 metri dal piano di appoggio; eseguite a regola d'arte e misurate secondo la superficie effettiva delle casseforme a contatto con il calcestruzzo. / - Casseforme di qualunque tipo rette o centinate per getti di conglomerati cementizi semplici o armati / - per opere in elevazione	mq		56,60	50,85%
22CL.PR.E.0330.20.a	Sovrapprezzo per casseforme con superficie piallata per formazione di getti in conglomerato cementizio a faccia vista / - Sovrapprezzo per faccia vista	mq		14,30	17,83%
22CL.PR.E.0330.25.a	Sovrapprezzo alle casseforme di ogni genere e tipo, per l’utilizzo del manto casserante di contatto del conglomerato, realizzato in materiale sintetico ed ecologico, proveniente dal recupero e riciclaggio di rifiuti, alternativo al legno naturale, ed a sua volta riciclabile alla fine del suo ciclo di vita per l’ottenimento di materiali simili e/o diversi, la rispondenza dei requisiti di provenienza e di riciclabilità dovrà essere certificata dal produttore del manto o del sistema casserante / - Con l'uso di materiale sintetico ed ecologico proveniente dal recupero e riciclaggio di rifiutiSovrapprezzo per impiego di materiale sintetico ed ecologico / - Sovrapprezzo alle casseforme di ogni genere e tipo, per l’utilizzo del manto casserante di contatto del conglomerato, realizzato in materiale sintetico ed ecologico, proveniente dal recupero e riciclaggio di rifiuti, alternativo al legno naturale, ed a sua volta riciclabile alla fine del suo ciclo di vita per l’ottenimento di materiali simili e/o diversi, la rispondenza dei requisiti di provenienza e di riciclabilità dovrà essere certificata dal produttore del manto o del sistema casserante / - Con l'uso di materiale sintetico ed ecologico proveniente dal recupero e riciclaggio di rifiuti	mq		2,50
22CL.PR.E.0330.30.a	Sovrapprezzo alle casseforme rette o centinate per getti di conglomerato cementizio semplice o armato superiore ai 4 m dal piano di appoggio delle armature di sostegno. Valutazione riferita al mq di cassaforma per m di altezza superiore ai 4 m. / - Sovrapprezzo per getti di conglomerato superiore ai 4 m dal piano di appoggio / - Sovrapprezzo alle casseforme rette o centinate per getti di conglomerato cementizio semplice o armato superiore ai 4 m dal piano di appoggio delle armature di sostegno. Valutazione riferita al mq di cassaforma per m di altezza superiore ai 4 m. / - Sovrapprezzo per getti di conglomerato superiore ai 4 m dal piano di appoggio	mq		6,64	47,92%
22CL.PR.E.0330.40.a	Fornitura e posa in opera di casseri a perdere con rete metallica ricavata da lamiera di spessore 5/10 di mm; compreso rompitratta di tondini acciaio ortogonali alle nervature della rete: / - Casseri a perdere con rete metallica ricavata da lamiera di spessore 5/10 di mm / - per strutture irregolari o curve come piscine, serbatoi, platee curve di silos, centrali di energia, cunicoli ad arco	mq		25,41	40,74%
22CL.PR.E.0330.40.b	Fornitura e posa in opera di casseri a perdere con rete metallica ricavata da lamiera di spessore 5/10 di mm; compreso rompitratta di tondini acciaio ortogonali alle nervature della rete: / - Casseri a perdere con rete metallica ricavata da lamiera di spessore 5/10 di mm / - per creazione vuoti di alleggerimento in getti di calcestruzzo	mq		22,14	35,08%
22CL.PR.E.0330.40.c	Fornitura e posa in opera di casseri a perdere con rete metallica ricavata da lamiera di spessore 5/10 di mm; compreso rompitratta di tondini acciaio ortogonali alle nervature della rete: / - Casseri a perdere con rete metallica ricavata da lamiera di spessore 5/10 di mm / - per riprese di getto nei muri di sostegno, travi, serbatoi al fine di lasciare la superficie del primo getto rugosa e pronta per quello successivo getto	mq		20,17	30,79%
22CL.PR.E.0330.40.d	Fornitura e posa in opera di casseri a perdere con rete metallica ricavata da lamiera di spessore 5/10 di mm; compreso rompitratta di tondini acciaio ortogonali alle nervature della rete: / - Casseri a perdere con rete metallica ricavata da lamiera di spessore 5/10 di mm / - Per strutture regolari quali fondazioni pletee	mq		20,17	30,79%
22CL.PR.E.0330.50.a	Fornitura e posa in opera di casseri a perdere per solai a struttura cava o altro, realizzati con pani di polistirolo espanso, densità 10-15 kg/mq, di qualsiasi forma o dimensione, posti in opera a qualsiasi altezza / - Casseri a perdere per solai a struttura cava o altro realizzati con pani di polistirolo espanso / - Casseri a perdere per solai a struttura cava o altro	mq		38,05	40,81%
22CL.PR.E.0330.60.a	Fornitura e posa in opera di casseforme a perdere in pannelli fono termo assorbenti costituite da un impasto di cemento ed abete scortecciato e tranciato, trattato con sostanze speciali atte a mantenerli inalterati, non gelivi ed infiammabili (REI 180), con peso di circa 600 kg/mq, posti in opera a qualsiasi altezza a corsi regolari ed assemblati mediante apposite staffe metalliche distanziatici, compreso l'onere per la formazione di aperture, mazzette ed ogni altro magistero per la perfetta esecuzione a regola d'arte / - Casseforme a perdere in pannelli fono termo assorbenti / - spessore 3,5 cm	mq		30,60	50,75%
22CL.PR.E.0330.60.b	Fornitura e posa in opera di casseforme a perdere in pannelli fono termo assorbenti costituite da un impasto di cemento ed abete scortecciato e tranciato, trattato con sostanze speciali atte a mantenerli inalterati, non gelivi ed infiammabili (REI 180), con peso di circa 600 kg/mq, posti in opera a qualsiasi altezza a corsi regolari ed assemblati mediante apposite staffe metalliche distanziatici, compreso l'onere per la formazione di aperture, mazzette ed ogni altro magistero per la perfetta esecuzione a regola d'arte / - Casseforme a perdere in pannelli fono termo assorbenti / - spessore 5 cm	mq		35,56	43,67%
22CL.PR.E.0330.60.c	Fornitura e posa in opera di casseforme a perdere in pannelli fono termo assorbenti costituite da un impasto di cemento ed abete scortecciato e tranciato, trattato con sostanze speciali atte a mantenerli inalterati, non gelivi ed infiammabili (REI 180), con peso di circa 600 kg/mq, posti in opera a qualsiasi altezza a corsi regolari ed assemblati mediante apposite staffe metalliche distanziatici, compreso l'onere per la formazione di aperture, mazzette ed ogni altro magistero per la perfetta esecuzione a regola d'arte / - Casseforme a perdere in pannelli fono termo assorbenti / - spessore 7,5 cm	mq		52,04	29,84%
22CL.PR.E.0330.70.a	Fornitura e posa in opera dicasseri catrtonati autoportanti a perdere a sezione circolare, fornito di pellicola protetiva per ottenere una finitura superficiale perfettamente liscia, posti in opera a qualsiasi altezza e per altezze fino a m 5,50 ed assemblati mediante appositi sostegni, compreso l'onere per la formazione di eventuali aperture, mazzette, spigoli, oneri per il disarmo e lo smaltimento a rifiuto dei casseri utilizzati, ogni altro magistero per la perfetta esecuzione a regola d'arte / - CASSERI CARTONATI AUTOPORTANTI / - Casseri cartonati a sezione circolare diametro 150 mm	m		21,54	29,58%
22CL.PR.E.0330.70.b	Fornitura e posa in opera dicasseri catrtonati autoportanti a perdere a sezione circolare, fornito di pellicola protetiva per ottenere una finitura superficiale perfettamente liscia, posti in opera a qualsiasi altezza e per altezze fino a m 5,50 ed assemblati mediante appositi sostegni, compreso l'onere per la formazione di eventuali aperture, mazzette, spigoli, oneri per il disarmo e lo smaltimento a rifiuto dei casseri utilizzati, ogni altro magistero per la perfetta esecuzione a regola d'arte / - CASSERI CARTONATI AUTOPORTANTI / - Casseri cartonati a sezione circolare diametro 200 mm	m		23,10	27,58%
22CL.PR.E.0330.70.c	Fornitura e posa in opera dicasseri catrtonati autoportanti a perdere a sezione circolare, fornito di pellicola protetiva per ottenere una finitura superficiale perfettamente liscia, posti in opera a qualsiasi altezza e per altezze fino a m 5,50 ed assemblati mediante appositi sostegni, compreso l'onere per la formazione di eventuali aperture, mazzette, spigoli, oneri per il disarmo e lo smaltimento a rifiuto dei casseri utilizzati, ogni altro magistero per la perfetta esecuzione a regola d'arte / - CASSERI CARTONATI AUTOPORTANTI / - Casseri cartonati a sezione circolare diametro 250 mm	m		29,15	29,14%
22CL.PR.E.0330.70.d	Fornitura e posa in opera dicasseri catrtonati autoportanti a perdere a sezione circolare, fornito di pellicola protetiva per ottenere una finitura superficiale perfettamente liscia, posti in opera a qualsiasi altezza e per altezze fino a m 5,50 ed assemblati mediante appositi sostegni, compreso l'onere per la formazione di eventuali aperture, mazzette, spigoli, oneri per il disarmo e lo smaltimento a rifiuto dei casseri utilizzati, ogni altro magistero per la perfetta esecuzione a regola d'arte / - CASSERI CARTONATI AUTOPORTANTI / - Casseri cartonati a sezione circolare diametro 300 mm	m		34,24	24,81%
22CL.PR.E.0330.70.e	Fornitura e posa in opera dicasseri catrtonati autoportanti a perdere a sezione circolare, fornito di pellicola protetiva per ottenere una finitura superficiale perfettamente liscia, posti in opera a qualsiasi altezza e per altezze fino a m 5,50 ed assemblati mediante appositi sostegni, compreso l'onere per la formazione di eventuali aperture, mazzette, spigoli, oneri per il disarmo e lo smaltimento a rifiuto dei casseri utilizzati, ogni altro magistero per la perfetta esecuzione a regola d'arte / - CASSERI CARTONATI AUTOPORTANTI / - Casseri cartonati a sezione circolare diametro 350 mm	m		41,04	20,70%
22CL.PR.E.0330.70.f	Fornitura e posa in opera dicasseri catrtonati autoportanti a perdere a sezione circolare, fornito di pellicola protetiva per ottenere una finitura superficiale perfettamente liscia, posti in opera a qualsiasi altezza e per altezze fino a m 5,50 ed assemblati mediante appositi sostegni, compreso l'onere per la formazione di eventuali aperture, mazzette, spigoli, oneri per il disarmo e lo smaltimento a rifiuto dei casseri utilizzati, ogni altro magistero per la perfetta esecuzione a regola d'arte / - CASSERI CARTONATI AUTOPORTANTI / - Casseri cartonati a sezione circolare diametro 400 mm	m		47,24	22,03%
22CL.PR.E.0330.70.g	Fornitura e posa in opera dicasseri catrtonati autoportanti a perdere a sezione circolare, fornito di pellicola protetiva per ottenere una finitura superficiale perfettamente liscia, posti in opera a qualsiasi altezza e per altezze fino a m 5,50 ed assemblati mediante appositi sostegni, compreso l'onere per la formazione di eventuali aperture, mazzette, spigoli, oneri per il disarmo e lo smaltimento a rifiuto dei casseri utilizzati, ogni altro magistero per la perfetta esecuzione a regola d'arte / - CASSERI CARTONATI AUTOPORTANTI / - Casseri cartonati a sezione circolare diametro 450 mm	m		58,08	17,91%
22CL.PR.E.0330.70.h	Fornitura e posa in opera dicasseri catrtonati autoportanti a perdere a sezione circolare, fornito di pellicola protetiva per ottenere una finitura superficiale perfettamente liscia, posti in opera a qualsiasi altezza e per altezze fino a m 5,50 ed assemblati mediante appositi sostegni, compreso l'onere per la formazione di eventuali aperture, mazzette, spigoli, oneri per il disarmo e lo smaltimento a rifiuto dei casseri utilizzati, ogni altro magistero per la perfetta esecuzione a regola d'arte / - CASSERI CARTONATI AUTOPORTANTI / - Casseri cartonati a sezione circolare diametro 500 mm	m		63,24	16,45%
22CL.PR.E.0330.70.i	Fornitura e posa in opera dicasseri catrtonati autoportanti a perdere a sezione circolare, fornito di pellicola protetiva per ottenere una finitura superficiale perfettamente liscia, posti in opera a qualsiasi altezza e per altezze fino a m 5,50 ed assemblati mediante appositi sostegni, compreso l'onere per la formazione di eventuali aperture, mazzette, spigoli, oneri per il disarmo e lo smaltimento a rifiuto dei casseri utilizzati, ogni altro magistero per la perfetta esecuzione a regola d'arte / - CASSERI CARTONATI AUTOPORTANTI / - Casseri cartonati a sezione circolare diametro 550 mm	m		73,24	16,53%
22CL.PR.E.0330.70.j	Fornitura e posa in opera dicasseri catrtonati autoportanti a perdere a sezione circolare, fornito di pellicola protetiva per ottenere una finitura superficiale perfettamente liscia, posti in opera a qualsiasi altezza e per altezze fino a m 5,50 ed assemblati mediante appositi sostegni, compreso l'onere per la formazione di eventuali aperture, mazzette, spigoli, oneri per il disarmo e lo smaltimento a rifiuto dei casseri utilizzati, ogni altro magistero per la perfetta esecuzione a regola d'arte / - CASSERI CARTONATI AUTOPORTANTI / - Casseri cartonati a sezione circolare diametro 600 mm	m		84,19	14,38%
22CL.PR.E.0330.70.l	Fornitura e posa in opera dicasseri catrtonati autoportanti a perdere a sezione circolare, fornito di pellicola protetiva per ottenere una finitura superficiale perfettamente liscia, posti in opera a qualsiasi altezza e per altezze fino a m 5,50 ed assemblati mediante appositi sostegni, compreso l'onere per la formazione di eventuali aperture, mazzette, spigoli, oneri per il disarmo e lo smaltimento a rifiuto dei casseri utilizzati, ogni altro magistero per la perfetta esecuzione a regola d'arte / - CASSERI CARTONATI AUTOPORTANTI / - Casseri cartonati a sezione circolare diametro 700 mm	m		109,30	11,85%
22CL.PR.E.0340.10.a	Fornitura e posa in opera di acciaio in barre per armature di conglomerato cementizio lavorato e tagliato a misura, sagomato e posto in opera a regola d'arte, compreso ogni sfrido, legature, ecc.; nonché tutti gli oneri relativi ai controlli di legge; del tipo B450A (diametri compresi tra 5 e 10 mm - bassa duttilità) o B450C (diametri compresi tra 6 e 40 mm - alta duttilità) in conformità al D.M. 17.01.2018 / - Acciaio in barre per armature di conglomerato cementizio / - Acciaio in barre per armature	kg		2,57	18,02%
22CL.PR.E.0340.20.a	Fornitura e posa in opera di rete in acciaio elettrosaldata a maglia quadra di qualsiasi dimensione per armature di conglomerato cementizio lavorata e tagliata a misura, posta in opera a regola d'arte, compreso ogni sfrido, legature, ecc. / - Rete in acciaio elettrosaldata a maglia quadra di qualsiasi dimensione per armature di conglomerato cementizio / - / - Rete in acciaio elettrosaldata a maglia quadra di qualsiasi dimensione per armature di conglomerato cementizio	kg		3,55	13,46%
22CL.PR.E.0340.30.a	Fornitura e posa in opera di armatura metallica di tipo trave reticolare mista in acciaio B450C, con o senza fondello in acciaio S355JR+AR secondo la UNI EN 10025-2:2019, realizzata in regime di qualità ISO 9001 ed ISO 3834-:2005, fornita in conformità ad autorizzazione all'impiego rilasciata dal servizio tecnicoCentrale del C.S.LL.PP. ai sensi delle pertinenti linee guida tipo C) di cui al cap. 4.6 NTC 2008 s.m.i. inglobate nel getto di calcestruzzo, il tutto compreso di ogni onere e magistero per dare l'opera completa a perfetta regola d'arte ad esclusione del conglomerato cementizio e delle eventuali carpenterie paragetto. Le travi reticolari dovranno avere cap. un contenuto di materia prima riciclata/recuperata conforme ai C.A.M. edilizia 2.4.2.5. / - Travi Reticolari / -	kg		3,53	13,54%
22CL.PR.E.0340.30.b	Fornitura e posa in opera di armatura metallica di tipo trave reticolare mista in acciaio B450C, con o senza fondello in acciaio S355JR+AR secondo la UNI EN 10025-2:2019, realizzata in regime di qualità ISO 9001 ed ISO 3834-:2005, fornita in conformità ad autorizzazione all'impiego rilasciata dal servizio tecnicoCentrale del C.S.LL.PP. ai sensi delle pertinenti linee guida tipo C) di cui al cap. 4.6 NTC 2008 s.m.i. inglobate nel getto di calcestruzzo, il tutto compreso di ogni onere e magistero per dare l'opera completa a perfetta regola d'arte ad esclusione del conglomerato cementizio e delle eventuali carpenterie paragetto. Le travi reticolari dovranno avere cap. un contenuto di materia prima riciclata/recuperata conforme ai C.A.M. edilizia 2.4.2.5. / - Travi Reticolari / - per Luci da 6,01 a 12,00 ml	kg		4,26	11,22%
22CL.PR.E.0340.30.c	Fornitura e posa in opera di armatura metallica di tipo trave reticolare mista in acciaio B450C, con o senza fondello in acciaio S355JR+AR secondo la UNI EN 10025-2:2019, realizzata in regime di qualità ISO 9001 ed ISO 3834-:2005, fornita in conformità ad autorizzazione all'impiego rilasciata dal servizio tecnicoCentrale del C.S.LL.PP. ai sensi delle pertinenti linee guida tipo C) di cui al cap. 4.6 NTC 2008 s.m.i. inglobate nel getto di calcestruzzo, il tutto compreso di ogni onere e magistero per dare l'opera completa a perfetta regola d'arte ad esclusione del conglomerato cementizio e delle eventuali carpenterie paragetto. Le travi reticolari dovranno avere cap. un contenuto di materia prima riciclata/recuperata conforme ai C.A.M. edilizia 2.4.2.5. / - Travi Reticolari / - per Luci da 12,01 a 16,00 ml	kg		4,79	9,98%
22CL.PR.E.0340.30.d	Fornitura e posa in opera di armatura metallica di tipo trave reticolare mista in acciaio B450C, con o senza fondello in acciaio S355JR+AR secondo la UNI EN 10025-2:2019, realizzata in regime di qualità ISO 9001 ed ISO 3834-:2005, fornita in conformità ad autorizzazione all'impiego rilasciata dal servizio tecnicoCentrale del C.S.LL.PP. ai sensi delle pertinenti linee guida tipo C) di cui al cap. 4.6 NTC 2008 s.m.i. inglobate nel getto di calcestruzzo, il tutto compreso di ogni onere e magistero per dare l'opera completa a perfetta regola d'arte ad esclusione del conglomerato cementizio e delle eventuali carpenterie paragetto. Le travi reticolari dovranno avere cap. un contenuto di materia prima riciclata/recuperata conforme ai C.A.M. edilizia 2.4.2.5. / - Travi Reticolari / - per Luci da 16,01 a 24,00 ml	kg		5,97	8,01%
22CL.PR.E.0340.30.e	Fornitura e posa in opera di armatura metallica di tipo trave reticolare mista in acciaio B450C, con o senza fondello in acciaio S355JR+AR secondo la UNI EN 10025-2:2019, realizzata in regime di qualità ISO 9001 ed ISO 3834-:2005, fornita in conformità ad autorizzazione all'impiego rilasciata dal servizio tecnicoCentrale del C.S.LL.PP. ai sensi delle pertinenti linee guida tipo C) di cui al cap. 4.6 NTC 2008 s.m.i. inglobate nel getto di calcestruzzo, il tutto compreso di ogni onere e magistero per dare l'opera completa a perfetta regola d'arte ad esclusione del conglomerato cementizio e delle eventuali carpenterie paragetto. Le travi reticolari dovranno avere cap. un contenuto di materia prima riciclata/recuperata conforme ai C.A.M. edilizia 2.4.2.5. / - Travi Reticolari / - per Luci da 24,01 a 30,00 ml	kg		6,79	7,04%
22CL.PR.E.0350.10.a	- con profilo da inserire nella parte centrale del gettoFornitura e posa in opera di profili in PVC (waterstop) per la realizzazione di giunti di ripresa di getto; forniti e posti in opera compresi gli oneri per il posizionamento nei casseri, le saldature di continuità e quant'altro necessario a dare l'opera completa e perfettamente finita in ogni sua parte: / - Profili in PVC (waterstop) per la realizzazione di giunti di ripresa di getto / - / - con profilo da inserire nella parte centrale del getto	m		17,41	21,06%
22CL.PR.E.0350.20.a	Adesivo epossidico bicomponente per la realizzazione di riprese di getto / - Adesivo epossidico bicomponente per la realizzazione di riprese di getto	m		22,10	9,37%
22CL.PR.E.0350.30.a	Fornitura e posa in opera di profili in pvc (waterstop) per la realizzazione di giunti di dilatazione; forniti e posti in opera compresi gli oneri per il posizionamento nei casseri, le saldature di continuità e quant'altro necessario a dare l'opera completa e perfettamente finita in ogni sua parte: / - Profili in pvc (waterstop) per la realizzazione di giunti di dilatazione / - / - con profilo da inserire nella parte centrale del getto per giunti di dilatazione con prevalenti movimenti assiali	m		19,84	18,48%
22CL.PR.E.0350.30.b	Fornitura e posa in opera di profili in pvc (waterstop) per la realizzazione di giunti di dilatazione; forniti e posti in opera compresi gli oneri per il posizionamento nei casseri, le saldature di continuità e quant'altro necessario a dare l'opera completa e perfettamente finita in ogni sua parte: / - Profili in pvc (waterstop) per la realizzazione di giunti di dilatazione / - / - con profilo da inserire nella parte centrale del getto per giunti di dilatazione con movimenti composti	m		21,70	30,87%
22CL.PR.E.0350.30.c	Fornitura e posa in opera di profili in pvc (waterstop) per la realizzazione di giunti di dilatazione; forniti e posti in opera compresi gli oneri per il posizionamento nei casseri, le saldature di continuità e quant'altro necessario a dare l'opera completa e perfettamente finita in ogni sua parte: / - Profili in pvc (waterstop) per la realizzazione di giunti di dilatazione / - con profilo da inserire sul bordo del getto	m		16,76	16,65%
22CL.PR.E.0350.40.a	Fornitura e posa in opera di profilo waterstop in pvc flessibile stabilizzato, da porsi sul bordo del getto, per giunti di dilatazione a tenuta sottoposti ad una pressione idraulica compresa tra 0,5 e 1,5 atm, di larghezza minima pari a 33 cm e peso minimo di 5 kg/m; fornito e posto in opera compresi gli oneri per il posizionamento nei casseri, le saldature di continuità e quant'altro necessario a dare l'opera completa e perfettamente finita in ogni sua parte / - Profilo waterstop in pvc flessibile stabilizzato, da porsi sul bordo del getto, per giunti di dilatazione a tenuta / - Profilo waterstop in pvc flessibile stabilizzato	m		27,71	5,62%
22CL.PR.E.0350.50.a	Fornitura e posa in opera di cordoli di sigillatura di giunti orizzontali e verticali con interposizione di profilo di terza parete costituito da cordone in polietilene espanso a cellule chiuse previa applicazione di primer sulle parti laterali. Forniti e posti in opera compreso ogni onere di preparazione, esecuzione e finitura per giunti di larghezza pari a 20 mm e profondità pari a 10 mm: / - Cordoli di sigillatura di giunti orizzontali e verticali con interposizione di profilo di terza parete costituito da cordone in polietilene / - con mastice poliuretanico a basso modulo	m		9,34	44,34%
22CL.PR.E.0350.50.b	Fornitura e posa in opera di cordoli di sigillatura di giunti orizzontali e verticali con interposizione di profilo di terza parete costituito da cordone in polietilene espanso a cellule chiuse previa applicazione di primer sulle parti laterali. Forniti e posti in opera compreso ogni onere di preparazione, esecuzione e finitura per giunti di larghezza pari a 20 mm e profondità pari a 10 mm: / - Cordoli di sigillatura di giunti orizzontali e verticali con interposizione di profilo di terza parete costituito da cordone in polietilene / - con mastice polisolfurico bicomponente	m		14,99	27,63%
22CL.PR.E.0350.60.a	Fornitura e posa in opera di giunto di dilatazione per strutture in calcestruzzo situate in ambienti umidi, costituito da guarnizione idroespandente in gomma naturale combinata con polimeri idrofili in grado, a contatto con l'acqua, di aumentare il proprio volume, fornito e posto in opera delle dimensioni di: / - Giunto di dilatazione per strutture in calcestruzzo situate in ambienti umidi, costituito da guarnizione idroespandente in gomma naturale / - 20x10 mm, armato con rete di acciaio, espansione lineare pari a 60%, pressione sulle interfacce apri a 14 kg/cmq	m		43,49	7,14%
22CL.PR.E.0350.60.b	Fornitura e posa in opera di giunto di dilatazione per strutture in calcestruzzo situate in ambienti umidi, costituito da guarnizione idroespandente in gomma naturale combinata con polimeri idrofili in grado, a contatto con l'acqua, di aumentare il proprio volume, fornito e posto in opera delle dimensioni di: / - Giunto di dilatazione per strutture in calcestruzzo situate in ambienti umidi, costituito da guarnizione idroespandente in gomma naturale / - 20x20 mm, espansione lineare pari a 40%, pressione sulle interfacce pari a 29 kg/cmq	m		59,10	5,26%
22CL.PR.E.0350.70.a	Fornitura e posa in opera di giunto di dilatazione con rinforzo dei pannelli di impermeabilizzazione sulla faccia controterra (nel caso di sigillatura dei giunti di lavoro dopo lunghi periodi di attesa) a mezzo di profili 40x40 mm in bentonite sodica in carta Kraft biodegradabile e inserimento a mezzo spessore di guarnizione idroespandente 20x20 mm. Fornito e posto in opera esclusi gli oneri relativi alla fornitura e posa dei pannelli di impermeabilizzazione / - Giunto di dilatazione con rinforzo dei pannelli di impermeabilizzazione sulla faccia controterra / - / - Giunto di dilatazione con rinforzo dei pannelli di impermeabilizzazione sulla faccia controterra	m		73,12	3,54%
22CL.PR.E.0350.80.a	Fornitura e posa in opera di giunto di ripresa di getto per strutture in calcestruzzo situate in ambienti umidi, di sezione minima pari a 20 cm, costituito da cordolo idroespansivo 20x25 mm composto da bentonite di sodio (75%) e da gomma butilica (25%) in grado, a contatto con l'acqua, di espandere fino a 6 volte il volume iniziale, fornito e posto in opera / - Giunto di ripresa di getto per strutture in calcestruzzo situate in ambienti umidi, di sezione minima pari a 20 cm / - / - Giunto di ripresa di getto per strutture in calcestruzzo situate in ambienti umidi, di sezione minima pari a 20 cm	m		18,15	9,56%
22CL.PR.E.0350.90.a	Fornitura e posa in opera di giunto di ripresa con rinforzo dei pannelli di impermeabilizzazione sulla faccia controterra (nel caso di sigillatura dei giunti di lavoro dopo lunghi periodi di attesa) a mezzo di profili 40x40 mm in bentonite sodica in carta Kraft biodegradabile e inserimento a mezzo spessore di cordolo idroespansivo 20x25 mm. Fornito e posto in opera esclusi gli oneri relativi alla fornitura e posa dei pannelli di impermeabilizzazione / - Giunto di ripresa con rinforzo dei pannelli di impermeabilizzazione sulla faccia controterra / - Fornitura e posa in opera di geocomposito costituito da una geogriglia biorientata realizzata in polipropilene (PP) mediante estrusione continua senza successive saldature con resistenza massima a trazione non inferiore a 30 kN/m in entrambe le direzioni ( TD e MD ) accoppiata per termosaldatura ad un geotessile in polipropilene da 140 g/mq il tutto per un peso complessivo non inferiore a 510 g/mq / - Giunto di ripresa con rinforzo dei pannelli di impermeabilizzazione sulla faccia controterra	m		44,47	11,64%
22CL.PR.E.0410.10.a	Fornitura e posa in opera di solaio misto di cemento armato e laterizio gettato in opera, per strutture piane, con calcestruzzo Rck 25 N/mmq, costituito da pignatte interposte fra nervature parallele di conglomerato armato, compresa l'eventuale formazione di nervature di ripartizione nei solai di luce eccedente i 5,00 m, di travetti per sostegno di sovrastanti tramezzi, di fasce piane o svasate a coda di rondine alle estremità dei travetti, oltre l'onere delle casseforme, delle armature provvisionali di sostegno per un'altezza massima di 4,00 m dal piano di appoggio all'intradosso del solaio, del disarmo, e quanto altro necessario per dare il solaio finito a regola d'arte, idoneo al particolare uso richiesto, esclusa la sola fornitura in opera delle armature di completamento in ferro, con laterizio composto da un solo elemento (monoblocco) con soletta superiore in calcestruzzo da 4 cm: / - Solaio misto di cemento armato e laterizio gettato in opera, per strutture piane, con calcestruzzo Rck 25 N/mmq costituito da pignatte interposte fra nervature parallele di conglomerato armato / - per altezza totale di 16 cm	mq		83,00	28,32%
22CL.PR.E.0410.10.b	- per altezza totale di 18 cmFornitura e posa in opera di solaio misto di cemento armato e laterizio gettato in opera, per strutture piane, con calcestruzzo Rck 25 N/mmq, costituito da pignatte interposte fra nervature parallele di conglomerato armato, compresa l'eventuale formazione di nervature di ripartizione nei solai di luce eccedente i 5,00 m, di travetti per sostegno di sovrastanti tramezzi, di fasce piane o svasate a coda di rondine alle estremità dei travetti, oltre l'onere delle casseforme, delle armature provvisionali di sostegno per un'altezza massima di 4,00 m dal piano di appoggio all'intradosso del solaio, del disarmo, e quanto altro necessario per dare il solaio finito a regola d'arte, idoneo al particolare uso richiesto, esclusa la sola fornitura in opera delle armature di completamento in ferro, con laterizio composto da un solo elemento (monoblocco) con soletta superiore in calcestruzzo da 4 cm: / - Solaio misto di cemento armato e laterizio gettato in opera, per strutture piane, con calcestruzzo Rck 25 N/mmq costituito da pignatte interposte fra nervature parallele di conglomerato armato / - / - per altezza totale di 18 cm	mq		83,98	32,07%
22CL.PR.E.0410.10.c	- per altezza totale di 20 cmFornitura e posa in opera di solaio misto di cemento armato e laterizio gettato in opera, per strutture piane, con calcestruzzo Rck 25 N/mmq, costituito da pignatte interposte fra nervature parallele di conglomerato armato, compresa l'eventuale formazione di nervature di ripartizione nei solai di luce eccedente i 5,00 m, di travetti per sostegno di sovrastanti tramezzi, di fasce piane o svasate a coda di rondine alle estremità dei travetti, oltre l'onere delle casseforme, delle armature provvisionali di sostegno per un'altezza massima di 4,00 m dal piano di appoggio all'intradosso del solaio, del disarmo, e quanto altro necessario per dare il solaio finito a regola d'arte, idoneo al particolare uso richiesto, esclusa la sola fornitura in opera delle armature di completamento in ferro, con laterizio composto da un solo elemento (monoblocco) con soletta superiore in calcestruzzo da 4 cm: / - Solaio misto di cemento armato e laterizio gettato in opera, per strutture piane, con calcestruzzo Rck 25 N/mmq costituito da pignatte interposte fra nervature parallele di conglomerato armato / - / - per altezza totale di 20 cm	mq		86,78	31,71%
22CL.PR.E.0410.10.d	Fornitura e posa in opera di solaio misto di cemento armato e laterizio gettato in opera, per strutture piane, con calcestruzzo Rck 25 N/mmq, costituito da pignatte interposte fra nervature parallele di conglomerato armato, compresa l'eventuale formazione di nervature di ripartizione nei solai di luce eccedente i 5,00 m, di travetti per sostegno di sovrastanti tramezzi, di fasce piane o svasate a coda di rondine alle estremità dei travetti, oltre l'onere delle casseforme, delle armature provvisionali di sostegno per un'altezza massima di 4,00 m dal piano di appoggio all'intradosso del solaio, del disarmo, e quanto altro necessario per dare il solaio finito a regola d'arte, idoneo al particolare uso richiesto, esclusa la sola fornitura in opera delle armature di completamento in ferro, con laterizio composto da un solo elemento (monoblocco) con soletta superiore in calcestruzzo da 4 cm: / - Solaio misto di cemento armato e laterizio gettato in opera, per strutture piane, con calcestruzzo Rck 25 N/mmq costituito da pignatte interposte fra nervature parallele di conglomerato armato / - per altezza totale di 22 cm	mq		89,06	30,89%
22CL.PR.E.0410.10.e	Fornitura e posa in opera di solaio misto di cemento armato e laterizio gettato in opera, per strutture piane, con calcestruzzo Rck 25 N/mmq, costituito da pignatte interposte fra nervature parallele di conglomerato armato, compresa l'eventuale formazione di nervature di ripartizione nei solai di luce eccedente i 5,00 m, di travetti per sostegno di sovrastanti tramezzi, di fasce piane o svasate a coda di rondine alle estremità dei travetti, oltre l'onere delle casseforme, delle armature provvisionali di sostegno per un'altezza massima di 4,00 m dal piano di appoggio all'intradosso del solaio, del disarmo, e quanto altro necessario per dare il solaio finito a regola d'arte, idoneo al particolare uso richiesto, esclusa la sola fornitura in opera delle armature di completamento in ferro, con laterizio composto da un solo elemento (monoblocco) con soletta superiore in calcestruzzo da 4 cm: / - Solaio misto di cemento armato e laterizio gettato in opera, per strutture piane, con calcestruzzo Rck 25 N/mmq costituito da pignatte interposte fra nervature parallele di conglomerato armato / - per altezza totale di 24 cm	mq		90,92	30,26%
22CL.PR.E.0410.10.f	Fornitura e posa in opera di solaio misto di cemento armato e laterizio gettato in opera, per strutture piane, con calcestruzzo Rck 25 N/mmq, costituito da pignatte interposte fra nervature parallele di conglomerato armato, compresa l'eventuale formazione di nervature di ripartizione nei solai di luce eccedente i 5,00 m, di travetti per sostegno di sovrastanti tramezzi, di fasce piane o svasate a coda di rondine alle estremità dei travetti, oltre l'onere delle casseforme, delle armature provvisionali di sostegno per un'altezza massima di 4,00 m dal piano di appoggio all'intradosso del solaio, del disarmo, e quanto altro necessario per dare il solaio finito a regola d'arte, idoneo al particolare uso richiesto, esclusa la sola fornitura in opera delle armature di completamento in ferro, con laterizio composto da un solo elemento (monoblocco) con soletta superiore in calcestruzzo da 4 cm: / - Solaio misto di cemento armato e laterizio gettato in opera, per strutture piane, con calcestruzzo Rck 25 N/mmq costituito da pignatte interposte fra nervature parallele di conglomerato armato / - per altezza totale di 26 cm	mq		93,21	30,12%
22CL.PR.E.0410.10.g	- per altezza totale di 30 cmFornitura e posa in opera di solaio misto di cemento armato e laterizio gettato in opera, per strutture piane, con calcestruzzo Rck 25 N/mmq, costituito da pignatte interposte fra nervature parallele di conglomerato armato, compresa l'eventuale formazione di nervature di ripartizione nei solai di luce eccedente i 5,00 m, di travetti per sostegno di sovrastanti tramezzi, di fasce piane o svasate a coda di rondine alle estremità dei travetti, oltre l'onere delle casseforme, delle armature provvisionali di sostegno per un'altezza massima di 4,00 m dal piano di appoggio all'intradosso del solaio, del disarmo, e quanto altro necessario per dare il solaio finito a regola d'arte, idoneo al particolare uso richiesto, esclusa la sola fornitura in opera delle armature di completamento in ferro, con laterizio composto da un solo elemento (monoblocco) con soletta superiore in calcestruzzo da 4 cm: / - Solaio misto di cemento armato e laterizio gettato in opera, per strutture piane, con calcestruzzo Rck 25 N/mmq costituito da pignatte interposte fra nervature parallele di conglomerato armato / - / - per altezza totale di 30 cm	mq		95,86	29,56%
22CL.PR.E.0410.20.a	- per altezza totale di 16 cmFornitura e posa in opera di solaio misto di cemento armato e laterizio per strutture piane, con calcestruzzo Rck 25 N/mmq, costituito da pignatte interposte a travetti prefabbricati in laterizio con traliccio in ferro, interasse 50 cm, compresa l'eventuale formazione di nervature di ripartizione nei solai eccedente i 5,00 m, di travetti per il sostegno di sovrastanti tramezzi, di fasce piane alle estremità dei travetti, soletta superiore in calcestruzzo spessore 4 cm, compreso l'onere delle armature di sostegno per altezza massima di 4 m dal piano di appoggio all'intradosso del solaio e quant'altro necessario per dare il solaio finito a regola d'arte, esclusa la sola fornitura in opera delle armature di completamento in ferro / - Solaio misto di cemento armato e laterizio per strutture piane, con calcestruzzo Rck 25 N/mmq, costituito da pignatte interposte a travetti prefabbricati in laterizio con traliccio in ferro / - / - per altezza totale di 16 cm	mq		87,06	32,14%
22CL.PR.E.0410.20.b	- per altezza totale di 18 cmFornitura e posa in opera di solaio misto di cemento armato e laterizio per strutture piane, con calcestruzzo Rck 25 N/mmq, costituito da pignatte interposte a travetti prefabbricati in laterizio con traliccio in ferro, interasse 50 cm, compresa l'eventuale formazione di nervature di ripartizione nei solai eccedente i 5,00 m, di travetti per il sostegno di sovrastanti tramezzi, di fasce piane alle estremità dei travetti, soletta superiore in calcestruzzo spessore 4 cm, compreso l'onere delle armature di sostegno per altezza massima di 4 m dal piano di appoggio all'intradosso del solaio e quant'altro necessario per dare il solaio finito a regola d'arte, esclusa la sola fornitura in opera delle armature di completamento in ferro / - Solaio misto di cemento armato e laterizio per strutture piane, con calcestruzzo Rck 25 N/mmq, costituito da pignatte interposte a travetti prefabbricati in laterizio con traliccio in ferro / - / - per altezza totale di 18 cm	mq		87,90	31,84%
22CL.PR.E.0410.20.c	- per altezza totale di 20 cmFornitura e posa in opera di solaio misto di cemento armato e laterizio per strutture piane, con calcestruzzo Rck 25 N/mmq, costituito da pignatte interposte a travetti prefabbricati in laterizio con traliccio in ferro, interasse 50 cm, compresa l'eventuale formazione di nervature di ripartizione nei solai eccedente i 5,00 m, di travetti per il sostegno di sovrastanti tramezzi, di fasce piane alle estremità dei travetti, soletta superiore in calcestruzzo spessore 4 cm, compreso l'onere delle armature di sostegno per altezza massima di 4 m dal piano di appoggio all'intradosso del solaio e quant'altro necessario per dare il solaio finito a regola d'arte, esclusa la sola fornitura in opera delle armature di completamento in ferro / - Solaio misto di cemento armato e laterizio per strutture piane, con calcestruzzo Rck 25 N/mmq, costituito da pignatte interposte a travetti prefabbricati in laterizio con traliccio in ferro / - / - per altezza totale di 20 cm	mq		89,85	31,14%
22CL.PR.E.0410.20.d	- per altezza totale di 22 cmFornitura e posa in opera di solaio misto di cemento armato e laterizio per strutture piane, con calcestruzzo Rck 25 N/mmq, costituito da pignatte interposte a travetti prefabbricati in laterizio con traliccio in ferro, interasse 50 cm, compresa l'eventuale formazione di nervature di ripartizione nei solai eccedente i 5,00 m, di travetti per il sostegno di sovrastanti tramezzi, di fasce piane alle estremità dei travetti, soletta superiore in calcestruzzo spessore 4 cm, compreso l'onere delle armature di sostegno per altezza massima di 4 m dal piano di appoggio all'intradosso del solaio e quant'altro necessario per dare il solaio finito a regola d'arte, esclusa la sola fornitura in opera delle armature di completamento in ferro / - Solaio misto di cemento armato e laterizio per strutture piane, con calcestruzzo Rck 25 N/mmq, costituito da pignatte interposte a travetti prefabbricati in laterizio con traliccio in ferro / - / - per altezza totale di 22 cm	mq		91,23	30,67%
22CL.PR.E.0410.20.e	- per altezza totale di 24 cmFornitura e posa in opera di solaio misto di cemento armato e laterizio per strutture piane, con calcestruzzo Rck 25 N/mmq, costituito da pignatte interposte a travetti prefabbricati in laterizio con traliccio in ferro, interasse 50 cm, compresa l'eventuale formazione di nervature di ripartizione nei solai eccedente i 5,00 m, di travetti per il sostegno di sovrastanti tramezzi, di fasce piane alle estremità dei travetti, soletta superiore in calcestruzzo spessore 4 cm, compreso l'onere delle armature di sostegno per altezza massima di 4 m dal piano di appoggio all'intradosso del solaio e quant'altro necessario per dare il solaio finito a regola d'arte, esclusa la sola fornitura in opera delle armature di completamento in ferro / - Solaio misto di cemento armato e laterizio per strutture piane, con calcestruzzo Rck 25 N/mmq, costituito da pignatte interposte a travetti prefabbricati in laterizio con traliccio in ferro / - / - per altezza totale di 24 cm	mq		92,29	30,32%
22CL.PR.E.0410.20.f	Fornitura e posa in opera di solaio misto di cemento armato e laterizio per strutture piane, con calcestruzzo Rck 25 N/mmq, costituito da pignatte interposte a travetti prefabbricati in laterizio con traliccio in ferro, interasse 50 cm, compresa l'eventuale formazione di nervature di ripartizione nei solai eccedente i 5,00 m, di travetti per il sostegno di sovrastanti tramezzi, di fasce piane alle estremità dei travetti, soletta superiore in calcestruzzo spessore 4 cm, compreso l'onere delle armature di sostegno per altezza massima di 4 m dal piano di appoggio all'intradosso del solaio e quant'altro necessario per dare il solaio finito a regola d'arte, esclusa la sola fornitura in opera delle armature di completamento in ferro / - Solaio misto di cemento armato e laterizio per strutture piane, con calcestruzzo Rck 25 N/mmq, costituito da pignatte interposte a travetti prefabbricati in laterizio con traliccio in ferro / - per altezza totale di 26 cm	mq		95,16	29,41%
22CL.PR.E.0410.20.g	Fornitura e posa in opera di solaio misto di cemento armato e laterizio per strutture piane, con calcestruzzo Rck 25 N/mmq, costituito da pignatte interposte a travetti prefabbricati in laterizio con traliccio in ferro, interasse 50 cm, compresa l'eventuale formazione di nervature di ripartizione nei solai eccedente i 5,00 m, di travetti per il sostegno di sovrastanti tramezzi, di fasce piane alle estremità dei travetti, soletta superiore in calcestruzzo spessore 4 cm, compreso l'onere delle armature di sostegno per altezza massima di 4 m dal piano di appoggio all'intradosso del solaio e quant'altro necessario per dare il solaio finito a regola d'arte, esclusa la sola fornitura in opera delle armature di completamento in ferro / - Solaio misto di cemento armato e laterizio per strutture piane, con calcestruzzo Rck 25 N/mmq, costituito da pignatte interposte a travetti prefabbricati in laterizio con traliccio in ferro / - per altezza totale di 30 cm	mq		97,32	28,75%
22CL.PR.E.0410.30.a	Fornitura e posa in opera di solaio piano in laterizio e cemento armato, con calcestruzzo Rck 25 N/mmq, per luci 4¸6 m, composto da pignatte interposte a travetti prefabbricati monotrave 9x12 cm in cemento armato precompresso, interasse 50 cm, e soletta superiore in calcestruzzo, spessore 4 cm, compreso l'onere delle armature di sostegno per altezza massima di 4 m dal piano di appoggio all'intradosso del solaio e quanto altro necessario per dare il solaio finito a regola d'arte idoneo al particolare uso richiesto, esclusa la sola fornitura in opera delle armature di completamento in ferro / - Solaio piano in laterizio e cemento armato, con calcestruzzo Rck 25 N/mmq, per luci 4¸6 m, composto da pignatte interposte a travetti prefabbricati monotrave 9x12 cm in cemento armato precompresso / - per altezza totale di 16 cm	mq		82,23	34,03%
22CL.PR.E.0410.30.b	Fornitura e posa in opera di solaio piano in laterizio e cemento armato, con calcestruzzo Rck 25 N/mmq, per luci 4¸6 m, composto da pignatte interposte a travetti prefabbricati monotrave 9x12 cm in cemento armato precompresso, interasse 50 cm, e soletta superiore in calcestruzzo, spessore 4 cm, compreso l'onere delle armature di sostegno per altezza massima di 4 m dal piano di appoggio all'intradosso del solaio e quanto altro necessario per dare il solaio finito a regola d'arte idoneo al particolare uso richiesto, esclusa la sola fornitura in opera delle armature di completamento in ferro / - Solaio piano in laterizio e cemento armato, con calcestruzzo Rck 25 N/mmq, per luci 4¸6 m, composto da pignatte interposte a travetti prefabbricati monotrave 9x12 cm in cemento armato precompresso / - per altezza totale di 18 cm	mq		83,00	33,71%
22CL.PR.E.0410.30.c	Fornitura e posa in opera di solaio piano in laterizio e cemento armato, con calcestruzzo Rck 25 N/mmq, per luci 4¸6 m, composto da pignatte interposte a travetti prefabbricati monotrave 9x12 cm in cemento armato precompresso, interasse 50 cm, e soletta superiore in calcestruzzo, spessore 4 cm, compreso l'onere delle armature di sostegno per altezza massima di 4 m dal piano di appoggio all'intradosso del solaio e quanto altro necessario per dare il solaio finito a regola d'arte idoneo al particolare uso richiesto, esclusa la sola fornitura in opera delle armature di completamento in ferro / - Solaio piano in laterizio e cemento armato, con calcestruzzo Rck 25 N/mmq, per luci 4¸6 m, composto da pignatte interposte a travetti prefabbricati monotrave 9x12 cm in cemento armato precompresso / - per altezza totale di 20 cm	mq		84,84	32,98%
22CL.PR.E.0410.30.d	Fornitura e posa in opera di solaio piano in laterizio e cemento armato, con calcestruzzo Rck 25 N/mmq, per luci 4¸6 m, composto da pignatte interposte a travetti prefabbricati monotrave 9x12 cm in cemento armato precompresso, interasse 50 cm, e soletta superiore in calcestruzzo, spessore 4 cm, compreso l'onere delle armature di sostegno per altezza massima di 4 m dal piano di appoggio all'intradosso del solaio e quanto altro necessario per dare il solaio finito a regola d'arte idoneo al particolare uso richiesto, esclusa la sola fornitura in opera delle armature di completamento in ferro / - Solaio piano in laterizio e cemento armato, con calcestruzzo Rck 25 N/mmq, per luci 4¸6 m, composto da pignatte interposte a travetti prefabbricati monotrave 9x12 cm in cemento armato precompresso / - per altezza totale di 22 cm	mq		86,84	32,22%
22CL.PR.E.0410.30.e	- per altezza totale di 24 cmFornitura e posa in opera di solaio piano in laterizio e cemento armato, con calcestruzzo Rck 25 N/mmq, per luci 4¸6 m, composto da pignatte interposte a travetti prefabbricati monotrave 9x12 cm in cemento armato precompresso, interasse 50 cm, e soletta superiore in calcestruzzo, spessore 4 cm, compreso l'onere delle armature di sostegno per altezza massima di 4 m dal piano di appoggio all'intradosso del solaio e quanto altro necessario per dare il solaio finito a regola d'arte idoneo al particolare uso richiesto, esclusa la sola fornitura in opera delle armature di completamento in ferro / - Solaio piano in laterizio e cemento armato, con calcestruzzo Rck 25 N/mmq, per luci 4¸6 m, composto da pignatte interposte a travetti prefabbricati monotrave 9x12 cm in cemento armato precompresso / - / - per altezza totale di 24 cm	mq		88,48	31,63%
22CL.PR.E.0410.30.f	- per altezza totale di 26 cmFornitura e posa in opera di solaio piano in laterizio e cemento armato, con calcestruzzo Rck 25 N/mmq, per luci 4¸6 m, composto da pignatte interposte a travetti prefabbricati monotrave 9x12 cm in cemento armato precompresso, interasse 50 cm, e soletta superiore in calcestruzzo, spessore 4 cm, compreso l'onere delle armature di sostegno per altezza massima di 4 m dal piano di appoggio all'intradosso del solaio e quanto altro necessario per dare il solaio finito a regola d'arte idoneo al particolare uso richiesto, esclusa la sola fornitura in opera delle armature di completamento in ferro / - Solaio piano in laterizio e cemento armato, con calcestruzzo Rck 25 N/mmq, per luci 4¸6 m, composto da pignatte interposte a travetti prefabbricati monotrave 9x12 cm in cemento armato precompresso / - / - per altezza totale di 26 cm	mq		89,72	31,19%
22CL.PR.E.0410.30.g	- per altezza totale di 30 cmFornitura e posa in opera di solaio piano in laterizio e cemento armato, con calcestruzzo Rck 25 N/mmq, per luci 4¸6 m, composto da pignatte interposte a travetti prefabbricati monotrave 9x12 cm in cemento armato precompresso, interasse 50 cm, e soletta superiore in calcestruzzo, spessore 4 cm, compreso l'onere delle armature di sostegno per altezza massima di 4 m dal piano di appoggio all'intradosso del solaio e quanto altro necessario per dare il solaio finito a regola d'arte idoneo al particolare uso richiesto, esclusa la sola fornitura in opera delle armature di completamento in ferro / - Solaio piano in laterizio e cemento armato, con calcestruzzo Rck 25 N/mmq, per luci 4¸6 m, composto da pignatte interposte a travetti prefabbricati monotrave 9x12 cm in cemento armato precompresso / - / - per altezza totale di 30 cm	mq		91,73	30,51%
22CL.PR.E.0410.40.b	Compenso ai solai misti di cemento armato e laterizio, gettati in opera per strutture piane: / - per ogni centimetro di calcestruzzo in più sulla soletta	mq		1,62
22CL.PR.E.0410.40.c	- per inclinazione superiore a 5 % misurati secondo reale sviluppoCompenso ai solai misti di cemento armato e laterizio, gettati in opera per strutture piane: / - / - per inclinazione superiore a 5 % misurati secondo reale sviluppo	%		10,00
22CL.PR.E.0410.40.d	Compenso ai solai misti di cemento armato e laterizio, gettati in opera per strutture piane: / - per banchinaggio di altezza superiore a 4,00 m dal piano di appoggio per ogni metro o frazione	mq		7,50
22CL.PR.E.0420.10.a	Fornitura e posa in opera di solaio piano coibentato realizzato in opera costituito da elementi monolitici cavi in polistirene autoestinguente, ad alta densità, stampati in continuo con larghezza pari a 60 cm, caratterizzati da una nervatura centrale di rinforzo in cemento armato di autoportanza e da un prerivestimento, all'intradosso, con rete portaintonaco zincata a caldo; dati in opera su impalcato di sostegno provvisorio per altezza massima di 4 m incluso nel prezzo, con accostamento degli elementi e getto di calcestruzzo per formazione dei travetti e della soletta superiore pari a 4 cm, compreso ogni onere e magistero per dare il solaio finito a regola d'arte esclusa la sola fornitura in opera delle armature di completamento in ferro / - Solaio piano coibentato realizzato in opera costituito da elementi monolitici cavi in polistirene autoestinguente ad alta densità / - per elementi di lunghezza fino a 5,00 m, con altezza totale del solaio pari a 22 cm	mq		76,11	11,92%
22CL.PR.E.0420.10.b	Fornitura e posa in opera di solaio piano coibentato realizzato in opera costituito da elementi monolitici cavi in polistirene autoestinguente, ad alta densità, stampati in continuo con larghezza pari a 60 cm, caratterizzati da una nervatura centrale di rinforzo in cemento armato di autoportanza e da un prerivestimento, all'intradosso, con rete portaintonaco zincata a caldo; dati in opera su impalcato di sostegno provvisorio per altezza massima di 4 m incluso nel prezzo, con accostamento degli elementi e getto di calcestruzzo per formazione dei travetti e della soletta superiore pari a 4 cm, compreso ogni onere e magistero per dare il solaio finito a regola d'arte esclusa la sola fornitura in opera delle armature di completamento in ferro / - Solaio piano coibentato realizzato in opera costituito da elementi monolitici cavi in polistirene autoestinguente ad alta densità / - per elementi di lunghezza fino a 5,50 m, con altezza totale del solaio pari a 24 cm	mq		77,48	11,71%
22CL.PR.E.0420.10.c	Fornitura e posa in opera di solaio piano coibentato realizzato in opera costituito da elementi monolitici cavi in polistirene autoestinguente, ad alta densità, stampati in continuo con larghezza pari a 60 cm, caratterizzati da una nervatura centrale di rinforzo in cemento armato di autoportanza e da un prerivestimento, all'intradosso, con rete portaintonaco zincata a caldo; dati in opera su impalcato di sostegno provvisorio per altezza massima di 4 m incluso nel prezzo, con accostamento degli elementi e getto di calcestruzzo per formazione dei travetti e della soletta superiore pari a 4 cm, compreso ogni onere e magistero per dare il solaio finito a regola d'arte esclusa la sola fornitura in opera delle armature di completamento in ferro / - Solaio piano coibentato realizzato in opera costituito da elementi monolitici cavi in polistirene autoestinguente ad alta densità / - per elementi di lunghezza fino a 6,00 m, con altezza totale del solaio pari a 26 cm	mq		81,69	11,11%
22CL.PR.E.0420.10.d	Fornitura e posa in opera di solaio piano coibentato realizzato in opera costituito da elementi monolitici cavi in polistirene autoestinguente, ad alta densità, stampati in continuo con larghezza pari a 60 cm, caratterizzati da una nervatura centrale di rinforzo in cemento armato di autoportanza e da un prerivestimento, all'intradosso, con rete portaintonaco zincata a caldo; dati in opera su impalcato di sostegno provvisorio per altezza massima di 4 m incluso nel prezzo, con accostamento degli elementi e getto di calcestruzzo per formazione dei travetti e della soletta superiore pari a 4 cm, compreso ogni onere e magistero per dare il solaio finito a regola d'arte esclusa la sola fornitura in opera delle armature di completamento in ferro / - Solaio piano coibentato realizzato in opera costituito da elementi monolitici cavi in polistirene autoestinguente ad alta densità / - per elementi di lunghezza fino a 6,50 m, con altezza totale del solaio pari a 28 cm	mq		88,35	10,27%
22CL.PR.E.0420.10.e	Fornitura e posa in opera di solaio piano coibentato realizzato in opera costituito da elementi monolitici cavi in polistirene autoestinguente, ad alta densità, stampati in continuo con larghezza pari a 60 cm, caratterizzati da una nervatura centrale di rinforzo in cemento armato di autoportanza e da un prerivestimento, all'intradosso, con rete portaintonaco zincata a caldo; dati in opera su impalcato di sostegno provvisorio per altezza massima di 4 m incluso nel prezzo, con accostamento degli elementi e getto di calcestruzzo per formazione dei travetti e della soletta superiore pari a 4 cm, compreso ogni onere e magistero per dare il solaio finito a regola d'arte esclusa la sola fornitura in opera delle armature di completamento in ferro / - Solaio piano coibentato realizzato in opera costituito da elementi monolitici cavi in polistirene autoestinguente ad alta densità / - per elementi di lunghezza fino a 7,00 m, con altezza totale del solaio pari a 30 cm	mq		90,61	10,01%
22CL.PR.E.0430.10.a	Fornitura e posa in opera di solai collaboranti, forniti e posti in opera su predisposta armatura portante in ferro da valutarsi a parte, compresi agganci, saldature, tagli a misura, rete saldata a tondini, conglomerato cementizio e spianata di malta cementizia, esclusi i connettori metallici per soletta e eventuale sola fornitura in opera delle armature di completamento in ferro / - Solai collaboranti, forniti e posti in opera su predisposta armatura portante in ferro / - costituiti da lamiera grecata in acciaio di spessore 8/10 mm del peso fino a 10 kg	mq		80,67	15,27%
22CL.PR.E.0430.10.b	Fornitura e posa in opera di solai collaboranti, forniti e posti in opera su predisposta armatura portante in ferro da valutarsi a parte, compresi agganci, saldature, tagli a misura, rete saldata a tondini, conglomerato cementizio e spianata di malta cementizia, esclusi i connettori metallici per soletta e eventuale sola fornitura in opera delle armature di completamento in ferro / - Solai collaboranti, forniti e posti in opera su predisposta armatura portante in ferro / - / - costituiti da lamiera grecata in acciaio di spessore 10/10 mm del peso fino a 13 kg	mq		41,77	18,23%
22CL.PR.E.0430.20.a	Fornitura e posa in opera di connettori a taglio per strutture, fissati nella struttura in acciaio con chiodi ad alta resistenza sparati al di sopra della lamiera grecata connettore per soletta dello spessore minimo 120 mm, su lamiera grecata di altezza 45/65 mm, e travi in acciaio di qualità superiore a S355 / - Connettori a taglio per strutture collaboranti acciaio-calcestruzzo / - Connettori a taglio altezza gambo mm 40	cad		5,50	11,95%
22CL.PR.E.0430.20.b	Fornitura e posa in opera di connettori a taglio per strutture, fissati nella struttura in acciaio con chiodi ad alta resistenza sparati al di sopra della lamiera grecata connettore per soletta dello spessore minimo 120 mm, su lamiera grecata di altezza 45/65 mm, e travi in acciaio di qualità superiore a S355 / - Connettori a taglio per strutture collaboranti acciaio-calcestruzzo / - Connettori a taglio altezza gambo mm 60	cad		5,56	11,82%
22CL.PR.E.0430.20.c	Fornitura e posa in opera di connettori a taglio per strutture, fissati nella struttura in acciaio con chiodi ad alta resistenza sparati al di sopra della lamiera grecata connettore per soletta dello spessore minimo 120 mm, su lamiera grecata di altezza 45/65 mm, e travi in acciaio di qualità superiore a S355 / - Connettori a taglio per strutture collaboranti acciaio-calcestruzzo / - Connettori a taglio altezza gambo mm 70	cad		5,64	11,65%
22CL.PR.E.0430.20.d	Fornitura e posa in opera di connettori a taglio per strutture, fissati nella struttura in acciaio con chiodi ad alta resistenza sparati al di sopra della lamiera grecata connettore per soletta dello spessore minimo 120 mm, su lamiera grecata di altezza 45/65 mm, e travi in acciaio di qualità superiore a S355 / - Connettori a taglio per strutture collaboranti acciaio-calcestruzzo / - Connettori a taglio altezza gambo mm 80	cad		5,90	11,14%
22CL.PR.E.0430.20.e	Fornitura e posa in opera di connettori a taglio per strutture, fissati nella struttura in acciaio con chiodi ad alta resistenza sparati al di sopra della lamiera grecata connettore per soletta dello spessore minimo 120 mm, su lamiera grecata di altezza 45/65 mm, e travi in acciaio di qualità superiore a S355 / - Connettori a taglio per strutture collaboranti acciaio-calcestruzzo / - Connettori a taglio altezza gambo mm 105	cad		5,83	11,27%
22CL.PR.E.0430.20.f	Fornitura e posa in opera di connettori a taglio per strutture, fissati nella struttura in acciaio con chiodi ad alta resistenza sparati al di sopra della lamiera grecata connettore per soletta dello spessore minimo 120 mm, su lamiera grecata di altezza 45/65 mm, e travi in acciaio di qualità superiore a S355 / - Connettori a taglio per strutture collaboranti acciaio-calcestruzzo / - Connettori a taglio altezza gambo mm 125	cad		5,94	11,06%
22CL.PR.E.0430.20.g	Fornitura e posa in opera di connettori a taglio per strutture, fissati nella struttura in acciaio con chiodi ad alta resistenza sparati al di sopra della lamiera grecata connettore per soletta dello spessore minimo 120 mm, su lamiera grecata di altezza 45/65 mm, e travi in acciaio di qualità superiore a S355 / - Connettori a taglio per strutture collaboranti acciaio-calcestruzzo / - Connettori a taglio altezza gambo mm 135	cad		6,09	10,79%
22CL.PR.E.0430.20.q	Fornitura e posa in opera di connettori a taglio per strutture, fissati nella struttura in acciaio con chiodi ad alta resistenza sparati al di sopra della lamiera grecata connettore per soletta dello spessore minimo 120 mm, su lamiera grecata di altezza 45/65 mm, e travi in acciaio di qualità superiore a S355 / - Connettori a taglio per strutture collaboranti acciaio-calcestruzzo / - Connettori a taglio altezza gambo mm 60	cad		5,56	11,82%
22CL.PR.E.0440.10.a	Fornitura e posa in opera di solaio in tavelloni forati fornito e posto in opera su predisposta armatura in profilati di ferro, esclusa dalla stima, compreso la formazione della soletta superiore in calcestruzzo, spessore 4 cm escluso eventuale sola fornitura in opera delle armature di completamento in ferro / - Solaio in tavelloni forati fornito e posto in opera su predisposta armatura in profilati di ferro / - Con tavelloni forati da cm 60/100x25x6	mq		36,05	20,62%
22CL.PR.E.0440.10.b	Fornitura e posa in opera di solaio in tavelloni forati fornito e posto in opera su predisposta armatura in profilati di ferro, esclusa dalla stima, compreso la formazione della soletta superiore in calcestruzzo, spessore 4 cm escluso eventuale sola fornitura in opera delle armature di completamento in ferro / - Solaio in tavelloni forati fornito e posto in opera su predisposta armatura in profilati di ferro / - tramite doppio tavellonato per formazione di camera d'aria, con spessori degli elementi pari a 6 cm e 3/4 cm	mq		58,58	18,13%
22CL.PR.E.0450.10.a	- con blocchi di polistirolo di altezza pari a 12 cm per un'altezza totale del solaio di 20 cmFornitura e posa in opera di lastre prefabbricate per solai (predalles) in c.a.v. dello spessore pari a 4 cm e della larghezza di 1,2 m, con blocchi di alleggerimento in polistirolo di dendità minima 10 kg/mc e completa di tre tralicci longitudinali metallici 7/5/5 h=16,5 e di adeguata armatura di ripartizione annegata nello spessore, fornite e montate in opera compreso getto di completamento e soletta, h = 4 cm, in calcestruzzo Rck 25 N/mmq ed ogni altro onere e magistero per realizzare l'opera con l'esclusione delle armature metalliche di completamento inferiori e superiori (per i momenti positivi e negativi), di eventuali travetti di ripartizione e della rete elettrosaldata superiore per la ripartizione dei carichi: / - Lastre prefabbricate per solai in c.a.p. dello spessore pari a 4 cm e della larghezza di 1,2 m, con blocchi di alleggerimento in polistirolo / - / - con blocchi di polistirolo di altezza pari a 12 cm per un'altezza totale del solaio di 20 cm	mq		71,50	8,74%
22CL.PR.E.0450.10.b	Fornitura e posa in opera di lastre prefabbricate per solai (predalles) in c.a.v. dello spessore pari a 4 cm e della larghezza di 1,2 m, con blocchi di alleggerimento in polistirolo di dendità minima 10 kg/mc e completa di tre tralicci longitudinali metallici 7/5/5 h=16,5 e di adeguata armatura di ripartizione annegata nello spessore, fornite e montate in opera compreso getto di completamento e soletta, h = 4 cm, in calcestruzzo Rck 25 N/mmq ed ogni altro onere e magistero per realizzare l'opera con l'esclusione delle armature metalliche di completamento inferiori e superiori (per i momenti positivi e negativi), di eventuali travetti di ripartizione e della rete elettrosaldata superiore per la ripartizione dei carichi: / - Lastre prefabbricate per solai in c.a.p. dello spessore pari a 4 cm e della larghezza di 1,2 m, con blocchi di alleggerimento in polistirolo / - / - con blocchi di polistirolo di altezza pari a 14 cm per un'altezza totale del solaio di 22 cm	mq		72,71	8,59%
22CL.PR.E.0450.10.c	Fornitura e posa in opera di lastre prefabbricate per solai (predalles) in c.a.v. dello spessore pari a 4 cm e della larghezza di 1,2 m, con blocchi di alleggerimento in polistirolo di dendità minima 10 kg/mc e completa di tre tralicci longitudinali metallici 7/5/5 h=16,5 e di adeguata armatura di ripartizione annegata nello spessore, fornite e montate in opera compreso getto di completamento e soletta, h = 4 cm, in calcestruzzo Rck 25 N/mmq ed ogni altro onere e magistero per realizzare l'opera con l'esclusione delle armature metalliche di completamento inferiori e superiori (per i momenti positivi e negativi), di eventuali travetti di ripartizione e della rete elettrosaldata superiore per la ripartizione dei carichi: / - Lastre prefabbricate per solai in c.a.p. dello spessore pari a 4 cm e della larghezza di 1,2 m, con blocchi di alleggerimento in polistirolo / - con blocchi di polistirolo di altezza pari a 16 cm per un'altezza totale del solaio di 24 cm	mq		74,22	8,42%
22CL.PR.E.0450.10.d	Fornitura e posa in opera di lastre prefabbricate per solai (predalles) in c.a.v. dello spessore pari a 4 cm e della larghezza di 1,2 m, con blocchi di alleggerimento in polistirolo di dendità minima 10 kg/mc e completa di tre tralicci longitudinali metallici 7/5/5 h=16,5 e di adeguata armatura di ripartizione annegata nello spessore, fornite e montate in opera compreso getto di completamento e soletta, h = 4 cm, in calcestruzzo Rck 25 N/mmq ed ogni altro onere e magistero per realizzare l'opera con l'esclusione delle armature metalliche di completamento inferiori e superiori (per i momenti positivi e negativi), di eventuali travetti di ripartizione e della rete elettrosaldata superiore per la ripartizione dei carichi: / - Lastre prefabbricate per solai in c.a.p. dello spessore pari a 4 cm e della larghezza di 1,2 m, con blocchi di alleggerimento in polistirolo / - / - con blocchi di polistirolo di altezza pari a 18 cm per un'altezza totale del solaio di 26 cm	mq		75,72	8,25%
22CL.PR.E.0450.10.e	Fornitura e posa in opera di lastre prefabbricate per solai (predalles) in c.a.v. dello spessore pari a 4 cm e della larghezza di 1,2 m, con blocchi di alleggerimento in polistirolo di dendità minima 10 kg/mc e completa di tre tralicci longitudinali metallici 7/5/5 h=16,5 e di adeguata armatura di ripartizione annegata nello spessore, fornite e montate in opera compreso getto di completamento e soletta, h = 4 cm, in calcestruzzo Rck 25 N/mmq ed ogni altro onere e magistero per realizzare l'opera con l'esclusione delle armature metalliche di completamento inferiori e superiori (per i momenti positivi e negativi), di eventuali travetti di ripartizione e della rete elettrosaldata superiore per la ripartizione dei carichi: / - Lastre prefabbricate per solai in c.a.p. dello spessore pari a 4 cm e della larghezza di 1,2 m, con blocchi di alleggerimento in polistirolo / - / - con blocchi di polistirolo di altezza pari a 20 cm per un'altezza totale del solaio di 28 cm	mq		77,22	8,09%
22CL.PR.E.0450.100.a	Fornitura e posa in opera di solaio in pannelli e travetti in legno cemento per strutture orizzontali o inclinate ad elevato isolamento termo-acustico, rispondenti ai CAM (Criteri Ambientali Minimi) di cui al DM Ministero dell'Ambiente 11/10/2017, costituiti da elementi preassemblati in legno-cemento, di dimensioni 100 x 20-25-39 cm, lunghezza fino a 6,5 - 7 m, con fresature orizzontali e verticali ad eliminazione dei ponti termici ed acustici, resistenza al fuoco classe REI 180, compreso getto di calcestruzzo di confezionamento, esclusa l'armatura inferiore, delle seguenti altezze: / - Solaio in pannelli e travetti in legno cemento per strutture orizzontali o inclinate ad elevato isolamento termo-acustico, rispondenti ai CAM (Criteri Ambientali Minimi) di cui al DM Ministero dell'Ambiente 11/10/2017, costituiti da elementi preassem / -	mq		94,87	19,18%
22CL.PR.E.0450.100.b	Fornitura e posa in opera di solaio in pannelli e travetti in legno cemento per strutture orizzontali o inclinate ad elevato isolamento termo-acustico, rispondenti ai CAM (Criteri Ambientali Minimi) di cui al DM Ministero dell'Ambiente 11/10/2017, costituiti da elementi preassemblati in legno-cemento, di dimensioni 100 x 20-25-39 cm, lunghezza fino a 6,5 - 7 m, con fresature orizzontali e verticali ad eliminazione dei ponti termici ed acustici, resistenza al fuoco classe REI 180, compreso getto di calcestruzzo di confezionamento, esclusa l'armatura inferiore, delle seguenti altezze: / - Solaio in pannelli e travetti in legno cemento per strutture orizzontali o inclinate ad elevato isolamento termo-acustico, rispondenti ai CAM (Criteri Ambientali Minimi) di cui al DM Ministero dell'Ambiente 11/10/2017, costituiti da elementi preassem / -	mq		100,20	18,16%
22CL.PR.E.0450.100.c	Fornitura e posa in opera di solaio in pannelli e travetti in legno cemento per strutture orizzontali o inclinate ad elevato isolamento termo-acustico, rispondenti ai CAM (Criteri Ambientali Minimi) di cui al DM Ministero dell'Ambiente 11/10/2017, costituiti da elementi preassemblati in legno-cemento, di dimensioni 100 x 20-25-39 cm, lunghezza fino a 6,5 - 7 m, con fresature orizzontali e verticali ad eliminazione dei ponti termici ed acustici, resistenza al fuoco classe REI 180, compreso getto di calcestruzzo di confezionamento, esclusa l'armatura inferiore, delle seguenti altezze: / - Solaio in pannelli e travetti in legno cemento per strutture orizzontali o inclinate ad elevato isolamento termo-acustico, rispondenti ai CAM (Criteri Ambientali Minimi) di cui al DM Ministero dell'Ambiente 11/10/2017, costituiti da elementi preassem / -	mq		116,01	15,68%
22CL.PR.E.0450.100.d	Fornitura e posa in opera di solaio in pannelli e travetti in legno cemento per strutture orizzontali o inclinate ad elevato isolamento termo-acustico, rispondenti ai CAM (Criteri Ambientali Minimi) di cui al DM Ministero dell'Ambiente 11/10/2017, costituiti da elementi preassemblati in legno-cemento, di dimensioni 100 x 20-25-39 cm, lunghezza fino a 6,5 - 7 m, con fresature orizzontali e verticali ad eliminazione dei ponti termici ed acustici, resistenza al fuoco classe REI 180, compreso getto di calcestruzzo di confezionamento, esclusa l'armatura inferiore, delle seguenti altezze: / - Solaio in pannelli e travetti in legno cemento per strutture orizzontali o inclinate ad elevato isolamento termo-acustico, rispondenti ai CAM (Criteri Ambientali Minimi) di cui al DM Ministero dell'Ambiente 11/10/2017, costituiti da elementi preassem / -	mq		169,45	10,74%
22CL.PR.E.0450.20.a	- con blocchi di polistirolo di altezza pari a 12 cm per un'altezza totale del solaio di 20 cmSovrapprezzo ai solai prefabbricati in lastre di c.a.p. per utilizzo di calcestruzzo di classe 30 N/mmq: / -	mq		1,21
22CL.PR.E.0450.20.b	- con blocchi di polistirolo di altezza pari a 14 cm per un'altezza totale del solaio di 22 cmSovrapprezzo ai solai prefabbricati in lastre di c.a.p. per utilizzo di calcestruzzo di classe 30 N/mmq: / -	mq		0,81
22CL.PR.E.0450.20.c	- con blocchi di polistirolo di altezza pari a 16 cm per un'altezza totale del solaio di 24 cmSovrapprezzo ai solai prefabbricati in lastre di c.a.p. per utilizzo di calcestruzzo di classe 30 N/mmq: / -	mq		0,87
22CL.PR.E.0450.20.d	- con blocchi di polistirolo di altezza pari a 18 cm per un'altezza totale del solaio di 26 cmSovrapprezzo ai solai prefabbricati in lastre di c.a.p. per utilizzo di calcestruzzo di classe 30 N/mmq: / -	mq		0,94
22CL.PR.E.0450.20.e	- con blocchi di polistirolo di altezza pari a 20 cm per un'altezza totale del solaio di 28 cmSovrapprezzo ai solai prefabbricati in lastre di c.a.p. per utilizzo di calcestruzzo di classe 30 N/mmq: / -	mq		1,00
22CL.PR.E.0450.30.a	- con pignatte di altezza pari a 12 cm per un'altezza totale del solaio di 20 cmFornitura e posa in opera di lastre prefabbricate per solai (predalles) in c.a.v. dello spessore pari a 4 cm e della larghezza di 1,2 m, con blocchi di alleggerimento in laterizio (pignatte) e completa di tre tralicci longitudinali metallici 7/5/5 h=16,5 e di adeguata armatura di ripartizione annegata nello spessore, fornite e montate in opera compreso getto di completamento e soletta, h = 4 cm, in calcestruzzo Rck 25 N/mm² ed ogni altro onere e magistero per realizzare l'opera con l'esclusione delle armature metalliche di completamento inferiori e superiori (per i momenti positivi e negativi), di eventuali travetti di ripartizione e della rete elettrosaldata superiore per la ripartizione dei carichi: / - Lastre prefabbricate per solai in c.a.p. dello spessore pari a 4 cm e della larghezza di 1,2 m, con blocchi di alleggerimento in laterizio (pignatte) / - / - con pignatte di altezza pari a 12 cm per un'altezza totale del solaio di 20 cm	mq		78,96	7,91%
22CL.PR.E.0450.30.b	Fornitura e posa in opera di lastre prefabbricate per solai (predalles) in c.a.v. dello spessore pari a 4 cm e della larghezza di 1,2 m, con blocchi di alleggerimento in laterizio (pignatte) e completa di tre tralicci longitudinali metallici 7/5/5 h=16,5 e di adeguata armatura di ripartizione annegata nello spessore, fornite e montate in opera compreso getto di completamento e soletta, h = 4 cm, in calcestruzzo Rck 25 N/mm² ed ogni altro onere e magistero per realizzare l'opera con l'esclusione delle armature metalliche di completamento inferiori e superiori (per i momenti positivi e negativi), di eventuali travetti di ripartizione e della rete elettrosaldata superiore per la ripartizione dei carichi: / - Lastre prefabbricate per solai in c.a.p. dello spessore pari a 4 cm e della larghezza di 1,2 m, con blocchi di alleggerimento in laterizio (pignatte) / - con pignatte di altezza pari a 16 cm per un'altezza totale del solaio di 24 cm	mq		81,47	7,67%
22CL.PR.E.0450.30.c	Fornitura e posa in opera di lastre prefabbricate per solai (predalles) in c.a.v. dello spessore pari a 4 cm e della larghezza di 1,2 m, con blocchi di alleggerimento in laterizio (pignatte) e completa di tre tralicci longitudinali metallici 7/5/5 h=16,5 e di adeguata armatura di ripartizione annegata nello spessore, fornite e montate in opera compreso getto di completamento e soletta, h = 4 cm, in calcestruzzo Rck 25 N/mm² ed ogni altro onere e magistero per realizzare l'opera con l'esclusione delle armature metalliche di completamento inferiori e superiori (per i momenti positivi e negativi), di eventuali travetti di ripartizione e della rete elettrosaldata superiore per la ripartizione dei carichi: / - Lastre prefabbricate per solai in c.a.p. dello spessore pari a 4 cm e della larghezza di 1,2 m, con blocchi di alleggerimento in laterizio (pignatte) / - con pignatte di altezza pari a 20 cm per un'altezza totale del solaio di 28 cm	mq		86,47	9,02%
22CL.PR.E.0450.40.a	Sovrapprezzo ai solai prefabbricati in lastre di c.a.p. per utilizzo di calcestruzzo di classe 30 N/mmq / - con pignatte di altezza pari a 12 cm per un'altezza totale del solaio di 20 cm	mq		0,86
22CL.PR.E.0450.40.b	Sovrapprezzo ai solai prefabbricati in lastre di c.a.p. per utilizzo di calcestruzzo di classe 30 N/mmq / - con pignatte di altezza pari a 16 cm per un'altezza totale del solaio di 24 cm	mq		1,01
22CL.PR.E.0450.40.c	- con pignatte di altezza pari a 20 cm per un'altezza totale del solaio di 28 cmSovrapprezzo ai solai prefabbricati in lastre di c.a.p. per utilizzo di calcestruzzo di classe 30 N/mmq / - / - con pignatte di altezza pari a 20 cm per un'altezza totale del solaio di 28 cm	mq		1,16
22CL.PR.E.0450.50.a	- Sovrapprezzo ai solai prefabbricati in c.a.o per armature in barre di acciaio tipo B450A (diametri compresi tra 5 e 10 mm - bassa duttilità) o B450C (diametri compresi tra 6 e 40 mm - alta duttilità) in conformità al D.M. 17.01.2018 / - / - posizionate, in stabilimento di prefabbricazione, all'interno della lastra inferiore	kg		1,57
22CL.PR.E.0450.50.b	- Sovrapprezzo ai solai prefabbricati in c.a.o per armature in barre di acciaio tipo B450A (diametri compresi tra 5 e 10 mm - bassa duttilità) o B450C (diametri compresi tra 6 e 40 mm - alta duttilità) in conformità al D.M. 17.01.2018 / -	kg		1,95	15,90%
22CL.PR.E.0450.60.a	- con momenti massimi di esercizio pari a circa 4.600 kgmFornitura e posa in opera di pannelli precompressi alveolari prefabbricati per solai, autoportanti, di larghezza pari a 120 cm, realizzati con calcestruzzo di classe Rck >= 55 N/mmq, armatura in trecce e/o trefoli di acciaio armonico con classe di resistenza a rottura fptk >= 1860 N/mmq, completi di asolatura all'estradosso per l'alloggiamento delle armature metalliche necessarie, forniti e montati in opera, con adeguate attrezzature di movimentazione, compreso sigillatura dei pannelli, getto di completamento e soletta, h = 5 cm, in calcestruzzo Rck 30 N/mmq ed ogni altro onere e magistero per realizzare l'opera con l'esclusione delle eventuali armature di completamento aggiuntive. / Pannelli di spessore pari a 20 cm / - Pannelli precompressi alveolari prefabbricati per solai, autoportanti, di larghezza pari a 120 cm di spessore pari a 20 cm / - / - con momenti massimi di esercizio pari a circa 4.600 kgm	mq		52,43	10,53%
22CL.PR.E.0450.60.b	- con momenti massimi di esercizio pari a circa 5.200 kgmFornitura e posa in opera di pannelli precompressi alveolari prefabbricati per solai, autoportanti, di larghezza pari a 120 cm, realizzati con calcestruzzo di classe Rck >= 55 N/mmq, armatura in trecce e/o trefoli di acciaio armonico con classe di resistenza a rottura fptk >= 1860 N/mmq, completi di asolatura all'estradosso per l'alloggiamento delle armature metalliche necessarie, forniti e montati in opera, con adeguate attrezzature di movimentazione, compreso sigillatura dei pannelli, getto di completamento e soletta, h = 5 cm, in calcestruzzo Rck 30 N/mmq ed ogni altro onere e magistero per realizzare l'opera con l'esclusione delle eventuali armature di completamento aggiuntive. / Pannelli di spessore pari a 20 cm / - Pannelli precompressi alveolari prefabbricati per solai, autoportanti, di larghezza pari a 120 cm di spessore pari a 20 cm / - / - con momenti massimi di esercizio pari a circa 5.200 kgm	mq		52,86	10,45%
22CL.PR.E.0450.60.c	Fornitura e posa in opera di pannelli precompressi alveolari prefabbricati per solai, autoportanti, di larghezza pari a 120 cm, realizzati con calcestruzzo di classe Rck >= 55 N/mmq, armatura in trecce e/o trefoli di acciaio armonico con classe di resistenza a rottura fptk >= 1860 N/mmq, completi di asolatura all'estradosso per l'alloggiamento delle armature metalliche necessarie, forniti e montati in opera, con adeguate attrezzature di movimentazione, compreso sigillatura dei pannelli, getto di completamento e soletta, h = 5 cm, in calcestruzzo Rck 30 N/mmq ed ogni altro onere e magistero per realizzare l'opera con l'esclusione delle eventuali armature di completamento aggiuntive. / Pannelli di spessore pari a 20 cm / - Pannelli precompressi alveolari prefabbricati per solai, autoportanti, di larghezza pari a 120 cm di spessore pari a 20 cm / - con momenti massimi di esercizio pari a circa 6.300 kgm	mq		45,19	9,76%
22CL.PR.E.0450.60.d	- con momenti massimi di esercizio pari a circa 7.100 kgmFornitura e posa in opera di pannelli precompressi alveolari prefabbricati per solai, autoportanti, di larghezza pari a 120 cm, realizzati con calcestruzzo di classe Rck >= 55 N/mmq, armatura in trecce e/o trefoli di acciaio armonico con classe di resistenza a rottura fptk >= 1860 N/mmq, completi di asolatura all'estradosso per l'alloggiamento delle armature metalliche necessarie, forniti e montati in opera, con adeguate attrezzature di movimentazione, compreso sigillatura dei pannelli, getto di completamento e soletta, h = 5 cm, in calcestruzzo Rck 30 N/mmq ed ogni altro onere e magistero per realizzare l'opera con l'esclusione delle eventuali armature di completamento aggiuntive. / Pannelli di spessore pari a 20 cm / - Pannelli precompressi alveolari prefabbricati per solai, autoportanti, di larghezza pari a 120 cm di spessore pari a 20 cm / - / - con momenti massimi di esercizio pari a circa 7.100 kgm	mq		61,52	8,98%
22CL.PR.E.0450.60.e	- con momenti massimi di esercizio pari a circa 8.000 kgmFornitura e posa in opera di pannelli precompressi alveolari prefabbricati per solai, autoportanti, di larghezza pari a 120 cm, realizzati con calcestruzzo di classe Rck >= 55 N/mmq, armatura in trecce e/o trefoli di acciaio armonico con classe di resistenza a rottura fptk >= 1860 N/mmq, completi di asolatura all'estradosso per l'alloggiamento delle armature metalliche necessarie, forniti e montati in opera, con adeguate attrezzature di movimentazione, compreso sigillatura dei pannelli, getto di completamento e soletta, h = 5 cm, in calcestruzzo Rck 30 N/mmq ed ogni altro onere e magistero per realizzare l'opera con l'esclusione delle eventuali armature di completamento aggiuntive. / Pannelli di spessore pari a 20 cm / - Pannelli precompressi alveolari prefabbricati per solai, autoportanti, di larghezza pari a 120 cm di spessore pari a 20 cm / - / - con momenti massimi di esercizio pari a circa 8.000 kgm	mq		58,32	9,47%
22CL.PR.E.0450.60.f	- con momenti massimi di esercizio pari a circa 9.000 kgmFornitura e posa in opera di pannelli precompressi alveolari prefabbricati per solai, autoportanti, di larghezza pari a 120 cm, realizzati con calcestruzzo di classe Rck >= 55 N/mmq, armatura in trecce e/o trefoli di acciaio armonico con classe di resistenza a rottura fptk >= 1860 N/mmq, completi di asolatura all'estradosso per l'alloggiamento delle armature metalliche necessarie, forniti e montati in opera, con adeguate attrezzature di movimentazione, compreso sigillatura dei pannelli, getto di completamento e soletta, h = 5 cm, in calcestruzzo Rck 30 N/mmq ed ogni altro onere e magistero per realizzare l'opera con l'esclusione delle eventuali armature di completamento aggiuntive. / Pannelli di spessore pari a 20 cm / - Pannelli precompressi alveolari prefabbricati per solai, autoportanti, di larghezza pari a 120 cm di spessore pari a 20 cm / - / - con momenti massimi di esercizio pari a circa 9.000 kgm	mq		59,37	9,30%
22CL.PR.E.0450.60.g	Fornitura e posa in opera di pannelli precompressi alveolari prefabbricati per solai, autoportanti, di larghezza pari a 120 cm, realizzati con calcestruzzo di classe Rck >= 55 N/mmq, armatura in trecce e/o trefoli di acciaio armonico con classe di resistenza a rottura fptk >= 1860 N/mmq, completi di asolatura all'estradosso per l'alloggiamento delle armature metalliche necessarie, forniti e montati in opera, con adeguate attrezzature di movimentazione, compreso sigillatura dei pannelli, getto di completamento e soletta, h = 5 cm, in calcestruzzo Rck 30 N/mmq ed ogni altro onere e magistero per realizzare l'opera con l'esclusione delle eventuali armature di completamento aggiuntive. / Pannelli di spessore pari a 20 cm / - Pannelli precompressi alveolari prefabbricati per solai, autoportanti, di larghezza pari a 120 cm di spessore pari a 20 cm / - con momenti massimi di esercizio pari a circa 9.900 kgm	mq		60,59	9,11%
22CL.PR.E.0450.60.h	- con momenti massimi di esercizio pari a circa 11.000 kgmFornitura e posa in opera di pannelli precompressi alveolari prefabbricati per solai, autoportanti, di larghezza pari a 120 cm, realizzati con calcestruzzo di classe Rck >= 55 N/mmq, armatura in trecce e/o trefoli di acciaio armonico con classe di resistenza a rottura fptk >= 1860 N/mmq, completi di asolatura all'estradosso per l'alloggiamento delle armature metalliche necessarie, forniti e montati in opera, con adeguate attrezzature di movimentazione, compreso sigillatura dei pannelli, getto di completamento e soletta, h = 5 cm, in calcestruzzo Rck 30 N/mmq ed ogni altro onere e magistero per realizzare l'opera con l'esclusione delle eventuali armature di completamento aggiuntive. / Pannelli di spessore pari a 20 cm / - Pannelli precompressi alveolari prefabbricati per solai, autoportanti, di larghezza pari a 120 cm di spessore pari a 20 cm / - / - con momenti massimi di esercizio pari a circa 11.000 kgm	mq		64,46	8,57%
22CL.PR.E.0450.70.a	- con momenti massimi di esercizio pari a circa 5.900 kgmFornitura e posa in opera di pannelli precompressi alveolari prefabbricati per solai, autoportanti, di larghezza pari a 120 cm, realizzati con calcestruzzo di classe Rck >= 55 N/mmq, armatura in trecce e/o trefoli di acciaio armonico con classe di resistenza a rottura fptk >= 1860 N/mmq, completi di asolatura all'estradosso per l'alloggiamento delle armature metalliche necessarie, forniti e montati in opera, con adeguate attrezzature di movimentazione, compreso sigillatura dei pannelli, getto di completamento e soletta, h = 5 cm, in calcestruzzo Rck 30 N/mmq ed ogni altro onere e magistero per realizzare l'opera con l'esclusione delle eventuali armature di completamento aggiuntive. / Pannelli di spessore pari a 25 cm / - Pannelli precompressi alveolari prefabbricati per solai, autoportanti, di larghezza pari a 120 cm di spessore pari a 25 cm / - / - con momenti massimi di esercizio pari a circa 5.900 kgm	mq		54,19	10,19%
22CL.PR.E.0450.70.b	- con momenti massimi di esercizio pari a circa 7.000 kgmFornitura e posa in opera di pannelli precompressi alveolari prefabbricati per solai, autoportanti, di larghezza pari a 120 cm, realizzati con calcestruzzo di classe Rck >= 55 N/mmq, armatura in trecce e/o trefoli di acciaio armonico con classe di resistenza a rottura fptk >= 1860 N/mmq, completi di asolatura all'estradosso per l'alloggiamento delle armature metalliche necessarie, forniti e montati in opera, con adeguate attrezzature di movimentazione, compreso sigillatura dei pannelli, getto di completamento e soletta, h = 5 cm, in calcestruzzo Rck 30 N/mmq ed ogni altro onere e magistero per realizzare l'opera con l'esclusione delle eventuali armature di completamento aggiuntive. / Pannelli di spessore pari a 25 cm / - Pannelli precompressi alveolari prefabbricati per solai, autoportanti, di larghezza pari a 120 cm di spessore pari a 25 cm / - / - con momenti massimi di esercizio pari a circa 7.000 kgm	mq		58,15	9,50%
22CL.PR.E.0450.70.c	- con momenti massimi di esercizio pari a circa 7.900 kgmFornitura e posa in opera di pannelli precompressi alveolari prefabbricati per solai, autoportanti, di larghezza pari a 120 cm, realizzati con calcestruzzo di classe Rck >= 55 N/mmq, armatura in trecce e/o trefoli di acciaio armonico con classe di resistenza a rottura fptk >= 1860 N/mmq, completi di asolatura all'estradosso per l'alloggiamento delle armature metalliche necessarie, forniti e montati in opera, con adeguate attrezzature di movimentazione, compreso sigillatura dei pannelli, getto di completamento e soletta, h = 5 cm, in calcestruzzo Rck 30 N/mmq ed ogni altro onere e magistero per realizzare l'opera con l'esclusione delle eventuali armature di completamento aggiuntive. / Pannelli di spessore pari a 25 cm / - Pannelli precompressi alveolari prefabbricati per solai, autoportanti, di larghezza pari a 120 cm di spessore pari a 25 cm / - / - con momenti massimi di esercizio pari a circa 7.900 kgm	mq		61,79	8,94%
22CL.PR.E.0450.70.d	Fornitura e posa in opera di pannelli precompressi alveolari prefabbricati per solai, autoportanti, di larghezza pari a 120 cm, realizzati con calcestruzzo di classe Rck >= 55 N/mmq, armatura in trecce e/o trefoli di acciaio armonico con classe di resistenza a rottura fptk >= 1860 N/mmq, completi di asolatura all'estradosso per l'alloggiamento delle armature metalliche necessarie, forniti e montati in opera, con adeguate attrezzature di movimentazione, compreso sigillatura dei pannelli, getto di completamento e soletta, h = 5 cm, in calcestruzzo Rck 30 N/mmq ed ogni altro onere e magistero per realizzare l'opera con l'esclusione delle eventuali armature di completamento aggiuntive. / Pannelli di spessore pari a 25 cm / - Pannelli precompressi alveolari prefabbricati per solai, autoportanti, di larghezza pari a 120 cm di spessore pari a 25 cm / - con momenti massimi di esercizio pari a circa 9.100 kgm	mq		63,12	8,75%
22CL.PR.E.0450.70.e	Fornitura e posa in opera di pannelli precompressi alveolari prefabbricati per solai, autoportanti, di larghezza pari a 120 cm, realizzati con calcestruzzo di classe Rck >= 55 N/mmq, armatura in trecce e/o trefoli di acciaio armonico con classe di resistenza a rottura fptk >= 1860 N/mmq, completi di asolatura all'estradosso per l'alloggiamento delle armature metalliche necessarie, forniti e montati in opera, con adeguate attrezzature di movimentazione, compreso sigillatura dei pannelli, getto di completamento e soletta, h = 5 cm, in calcestruzzo Rck 30 N/mmq ed ogni altro onere e magistero per realizzare l'opera con l'esclusione delle eventuali armature di completamento aggiuntive. / Pannelli di spessore pari a 25 cm / - Pannelli precompressi alveolari prefabbricati per solai, autoportanti, di larghezza pari a 120 cm di spessore pari a 25 cm / - con momenti massimi di esercizio pari a circa 10.000 kgm	mq		63,75	8,66%
22CL.PR.E.0450.70.f	- con momenti massimi di esercizio pari a circa 11.100 kgmFornitura e posa in opera di pannelli precompressi alveolari prefabbricati per solai, autoportanti, di larghezza pari a 120 cm, realizzati con calcestruzzo di classe Rck >= 55 N/mmq, armatura in trecce e/o trefoli di acciaio armonico con classe di resistenza a rottura fptk >= 1860 N/mmq, completi di asolatura all'estradosso per l'alloggiamento delle armature metalliche necessarie, forniti e montati in opera, con adeguate attrezzature di movimentazione, compreso sigillatura dei pannelli, getto di completamento e soletta, h = 5 cm, in calcestruzzo Rck 30 N/mmq ed ogni altro onere e magistero per realizzare l'opera con l'esclusione delle eventuali armature di completamento aggiuntive. / Pannelli di spessore pari a 25 cm / - Pannelli precompressi alveolari prefabbricati per solai, autoportanti, di larghezza pari a 120 cm di spessore pari a 25 cm / - / - con momenti massimi di esercizio pari a circa 11.100 kgm	mq		64,72	8,53%
22CL.PR.E.0450.70.g	- con momenti massimi di esercizio pari a circa 12.200 kgmFornitura e posa in opera di pannelli precompressi alveolari prefabbricati per solai, autoportanti, di larghezza pari a 120 cm, realizzati con calcestruzzo di classe Rck >= 55 N/mmq, armatura in trecce e/o trefoli di acciaio armonico con classe di resistenza a rottura fptk >= 1860 N/mmq, completi di asolatura all'estradosso per l'alloggiamento delle armature metalliche necessarie, forniti e montati in opera, con adeguate attrezzature di movimentazione, compreso sigillatura dei pannelli, getto di completamento e soletta, h = 5 cm, in calcestruzzo Rck 30 N/mmq ed ogni altro onere e magistero per realizzare l'opera con l'esclusione delle eventuali armature di completamento aggiuntive. / Pannelli di spessore pari a 25 cm / - Pannelli precompressi alveolari prefabbricati per solai, autoportanti, di larghezza pari a 120 cm di spessore pari a 25 cm / - / - con momenti massimi di esercizio pari a circa 12.200 kgm	mq		66,52	8,30%
22CL.PR.E.0450.70.h	- con momenti massimi di esercizio pari a circa 14.400 kgmFornitura e posa in opera di pannelli precompressi alveolari prefabbricati per solai, autoportanti, di larghezza pari a 120 cm, realizzati con calcestruzzo di classe Rck >= 55 N/mmq, armatura in trecce e/o trefoli di acciaio armonico con classe di resistenza a rottura fptk >= 1860 N/mmq, completi di asolatura all'estradosso per l'alloggiamento delle armature metalliche necessarie, forniti e montati in opera, con adeguate attrezzature di movimentazione, compreso sigillatura dei pannelli, getto di completamento e soletta, h = 5 cm, in calcestruzzo Rck 30 N/mmq ed ogni altro onere e magistero per realizzare l'opera con l'esclusione delle eventuali armature di completamento aggiuntive. / Pannelli di spessore pari a 25 cm / - Pannelli precompressi alveolari prefabbricati per solai, autoportanti, di larghezza pari a 120 cm di spessore pari a 25 cm / - / - con momenti massimi di esercizio pari a circa 14.400 kgm	mq		69,71	7,92%
22CL.PR.E.0450.80.a	- con momenti massimi di esercizio pari a circa 10.300 kgmFornitura e posa in opera di pannelli precompressi alveolari prefabbricati per solai, autoportanti, di larghezza pari a 120 cm, realizzati con calcestruzzo di classe Rck >= 55 N/mmq, armatura in trecce e/o trefoli di acciaio armonico con classe di resistenza a rottura fptk >= 1860 N/mmq, completi di asolatura all'estradosso per l'alloggiamento delle armature metalliche necessarie, forniti e montati in opera, con adeguate attrezzature di movimentazione, compreso sigillatura dei pannelli, getto di completamento e soletta, h = 5 cm, in calcestruzzo Rck 30 N/mmq ed ogni altro onere e magistero per realizzare l'opera con l'esclusione delle eventuali armature di completamento aggiuntive. / Pannelli di spessore pari a 30 cm / - Pannelli precompressi alveolari prefabbricati per solai, autoportanti, di larghezza pari a 120 cm di spessore pari a 30 cm / - / - con momenti massimi di esercizio pari a circa 10.300 kgm	mq		63,55	9,27%
22CL.PR.E.0450.80.b	- con momenti massimi di esercizio pari a circa 12.200 kgmFornitura e posa in opera di pannelli precompressi alveolari prefabbricati per solai, autoportanti, di larghezza pari a 120 cm, realizzati con calcestruzzo di classe Rck >= 55 N/mmq, armatura in trecce e/o trefoli di acciaio armonico con classe di resistenza a rottura fptk >= 1860 N/mmq, completi di asolatura all'estradosso per l'alloggiamento delle armature metalliche necessarie, forniti e montati in opera, con adeguate attrezzature di movimentazione, compreso sigillatura dei pannelli, getto di completamento e soletta, h = 5 cm, in calcestruzzo Rck 30 N/mmq ed ogni altro onere e magistero per realizzare l'opera con l'esclusione delle eventuali armature di completamento aggiuntive. / Pannelli di spessore pari a 30 cm / - Pannelli precompressi alveolari prefabbricati per solai, autoportanti, di larghezza pari a 120 cm di spessore pari a 30 cm / - / - con momenti massimi di esercizio pari a circa 12.200 kgm	mq		67,36	8,74%
22CL.PR.E.0450.80.c	- con momenti massimi di esercizio pari a circa 14.900 kgmFornitura e posa in opera di pannelli precompressi alveolari prefabbricati per solai, autoportanti, di larghezza pari a 120 cm, realizzati con calcestruzzo di classe Rck >= 55 N/mmq, armatura in trecce e/o trefoli di acciaio armonico con classe di resistenza a rottura fptk >= 1860 N/mmq, completi di asolatura all'estradosso per l'alloggiamento delle armature metalliche necessarie, forniti e montati in opera, con adeguate attrezzature di movimentazione, compreso sigillatura dei pannelli, getto di completamento e soletta, h = 5 cm, in calcestruzzo Rck 30 N/mmq ed ogni altro onere e magistero per realizzare l'opera con l'esclusione delle eventuali armature di completamento aggiuntive. / Pannelli di spessore pari a 30 cm / - Pannelli precompressi alveolari prefabbricati per solai, autoportanti, di larghezza pari a 120 cm di spessore pari a 30 cm / - / - con momenti massimi di esercizio pari a circa 14.900 kgm	mq		70,20	8,39%
22CL.PR.E.0450.80.d	- con momenti massimi di esercizio pari a circa 15.400 kgmFornitura e posa in opera di pannelli precompressi alveolari prefabbricati per solai, autoportanti, di larghezza pari a 120 cm, realizzati con calcestruzzo di classe Rck >= 55 N/mmq, armatura in trecce e/o trefoli di acciaio armonico con classe di resistenza a rottura fptk >= 1860 N/mmq, completi di asolatura all'estradosso per l'alloggiamento delle armature metalliche necessarie, forniti e montati in opera, con adeguate attrezzature di movimentazione, compreso sigillatura dei pannelli, getto di completamento e soletta, h = 5 cm, in calcestruzzo Rck 30 N/mmq ed ogni altro onere e magistero per realizzare l'opera con l'esclusione delle eventuali armature di completamento aggiuntive. / Pannelli di spessore pari a 30 cm / - Pannelli precompressi alveolari prefabbricati per solai, autoportanti, di larghezza pari a 120 cm di spessore pari a 30 cm / - / - con momenti massimi di esercizio pari a circa 15.400 kgm	mq		71,76	8,21%
22CL.PR.E.0450.80.e	- con momenti massimi di esercizio pari a circa 17.000 kgmFornitura e posa in opera di pannelli precompressi alveolari prefabbricati per solai, autoportanti, di larghezza pari a 120 cm, realizzati con calcestruzzo di classe Rck >= 55 N/mmq, armatura in trecce e/o trefoli di acciaio armonico con classe di resistenza a rottura fptk >= 1860 N/mmq, completi di asolatura all'estradosso per l'alloggiamento delle armature metalliche necessarie, forniti e montati in opera, con adeguate attrezzature di movimentazione, compreso sigillatura dei pannelli, getto di completamento e soletta, h = 5 cm, in calcestruzzo Rck 30 N/mmq ed ogni altro onere e magistero per realizzare l'opera con l'esclusione delle eventuali armature di completamento aggiuntive. / Pannelli di spessore pari a 30 cm / - Pannelli precompressi alveolari prefabbricati per solai, autoportanti, di larghezza pari a 120 cm di spessore pari a 30 cm / - / - con momenti massimi di esercizio pari a circa 17.000 kgm	mq		72,92	8,07%
22CL.PR.E.0450.80.f	- con momenti massimi di esercizio pari a circa 19.000 kgmFornitura e posa in opera di pannelli precompressi alveolari prefabbricati per solai, autoportanti, di larghezza pari a 120 cm, realizzati con calcestruzzo di classe Rck >= 55 N/mmq, armatura in trecce e/o trefoli di acciaio armonico con classe di resistenza a rottura fptk >= 1860 N/mmq, completi di asolatura all'estradosso per l'alloggiamento delle armature metalliche necessarie, forniti e montati in opera, con adeguate attrezzature di movimentazione, compreso sigillatura dei pannelli, getto di completamento e soletta, h = 5 cm, in calcestruzzo Rck 30 N/mmq ed ogni altro onere e magistero per realizzare l'opera con l'esclusione delle eventuali armature di completamento aggiuntive. / Pannelli di spessore pari a 30 cm / - Pannelli precompressi alveolari prefabbricati per solai, autoportanti, di larghezza pari a 120 cm di spessore pari a 30 cm / - / - con momenti massimi di esercizio pari a circa 19.000 kgm	mq		73,65	7,99%
22CL.PR.E.0450.80.g	- con momenti massimi di esercizio pari a circa 20.800 kgmFornitura e posa in opera di pannelli precompressi alveolari prefabbricati per solai, autoportanti, di larghezza pari a 120 cm, realizzati con calcestruzzo di classe Rck >= 55 N/mmq, armatura in trecce e/o trefoli di acciaio armonico con classe di resistenza a rottura fptk >= 1860 N/mmq, completi di asolatura all'estradosso per l'alloggiamento delle armature metalliche necessarie, forniti e montati in opera, con adeguate attrezzature di movimentazione, compreso sigillatura dei pannelli, getto di completamento e soletta, h = 5 cm, in calcestruzzo Rck 30 N/mmq ed ogni altro onere e magistero per realizzare l'opera con l'esclusione delle eventuali armature di completamento aggiuntive. / Pannelli di spessore pari a 30 cm / - Pannelli precompressi alveolari prefabbricati per solai, autoportanti, di larghezza pari a 120 cm di spessore pari a 30 cm / - / - con momenti massimi di esercizio pari a circa 20.800 kgm	mq		73,16	8,05%
22CL.PR.E.0450.80.h	- con momenti massimi di esercizio pari a circa 21.600 kgmFornitura e posa in opera di pannelli precompressi alveolari prefabbricati per solai, autoportanti, di larghezza pari a 120 cm, realizzati con calcestruzzo di classe Rck >= 55 N/mmq, armatura in trecce e/o trefoli di acciaio armonico con classe di resistenza a rottura fptk >= 1860 N/mmq, completi di asolatura all'estradosso per l'alloggiamento delle armature metalliche necessarie, forniti e montati in opera, con adeguate attrezzature di movimentazione, compreso sigillatura dei pannelli, getto di completamento e soletta, h = 5 cm, in calcestruzzo Rck 30 N/mmq ed ogni altro onere e magistero per realizzare l'opera con l'esclusione delle eventuali armature di completamento aggiuntive. / Pannelli di spessore pari a 30 cm / - Pannelli precompressi alveolari prefabbricati per solai, autoportanti, di larghezza pari a 120 cm di spessore pari a 30 cm / - / - con momenti massimi di esercizio pari a circa 21.600 kgm	mq		75,79	7,77%
22CL.PR.E.0450.90.a	- con momenti massimi di esercizio pari a circa 13.600 kgmFornitura e posa in opera di pannelli precompressi alveolari prefabbricati per solai, autoportanti, di larghezza pari a 120 cm, realizzati con calcestruzzo di classe Rck >= 55 N/mmq, armatura in trecce e/o trefoli di acciaio armonico con classe di resistenza a rottura fptk >= 1860 N/mmq, completi di asolatura all'estradosso per l'alloggiamento delle armature metalliche necessarie, forniti e montati in opera, con adeguate attrezzature di movimentazione, compreso sigillatura dei pannelli, getto di completamento e soletta, h = 5 cm, in calcestruzzo Rck 30 N/mmq ed ogni altro onere e magistero per realizzare l'opera con l'esclusione delle eventuali armature di completamento aggiuntive. / Pannelli di spessore pari a 40 cm: / - Pannelli precompressi alveolari prefabbricati per solai, autoportanti, di larghezza pari a 120 cm di spessore pari a 40 cm / - / - con momenti massimi di esercizio pari a circa 13.600 kgm	mq		74,28	8,42%
22CL.PR.E.0450.90.b	Fornitura e posa in opera di pannelli precompressi alveolari prefabbricati per solai, autoportanti, di larghezza pari a 120 cm, realizzati con calcestruzzo di classe Rck >= 55 N/mmq, armatura in trecce e/o trefoli di acciaio armonico con classe di resistenza a rottura fptk >= 1860 N/mmq, completi di asolatura all'estradosso per l'alloggiamento delle armature metalliche necessarie, forniti e montati in opera, con adeguate attrezzature di movimentazione, compreso sigillatura dei pannelli, getto di completamento e soletta, h = 5 cm, in calcestruzzo Rck 30 N/mmq ed ogni altro onere e magistero per realizzare l'opera con l'esclusione delle eventuali armature di completamento aggiuntive. / Pannelli di spessore pari a 40 cm: / - Pannelli precompressi alveolari prefabbricati per solai, autoportanti, di larghezza pari a 120 cm di spessore pari a 40 cm / - con momenti massimi di esercizio pari a circa 16.500 kgm	mq		78,06	8,01%
22CL.PR.E.0450.90.c	- con momenti massimi di esercizio pari a circa 17.200 kgmFornitura e posa in opera di pannelli precompressi alveolari prefabbricati per solai, autoportanti, di larghezza pari a 120 cm, realizzati con calcestruzzo di classe Rck >= 55 N/mmq, armatura in trecce e/o trefoli di acciaio armonico con classe di resistenza a rottura fptk >= 1860 N/mmq, completi di asolatura all'estradosso per l'alloggiamento delle armature metalliche necessarie, forniti e montati in opera, con adeguate attrezzature di movimentazione, compreso sigillatura dei pannelli, getto di completamento e soletta, h = 5 cm, in calcestruzzo Rck 30 N/mmq ed ogni altro onere e magistero per realizzare l'opera con l'esclusione delle eventuali armature di completamento aggiuntive. / Pannelli di spessore pari a 40 cm: / - Pannelli precompressi alveolari prefabbricati per solai, autoportanti, di larghezza pari a 120 cm di spessore pari a 40 cm / - / - con momenti massimi di esercizio pari a circa 17.200 kgm	mq		81,29	7,70%
22CL.PR.E.0450.90.d	- con momenti massimi di esercizio pari a circa 19.500 kgmFornitura e posa in opera di pannelli precompressi alveolari prefabbricati per solai, autoportanti, di larghezza pari a 120 cm, realizzati con calcestruzzo di classe Rck >= 55 N/mmq, armatura in trecce e/o trefoli di acciaio armonico con classe di resistenza a rottura fptk >= 1860 N/mmq, completi di asolatura all'estradosso per l'alloggiamento delle armature metalliche necessarie, forniti e montati in opera, con adeguate attrezzature di movimentazione, compreso sigillatura dei pannelli, getto di completamento e soletta, h = 5 cm, in calcestruzzo Rck 30 N/mmq ed ogni altro onere e magistero per realizzare l'opera con l'esclusione delle eventuali armature di completamento aggiuntive. / Pannelli di spessore pari a 40 cm: / - Pannelli precompressi alveolari prefabbricati per solai, autoportanti, di larghezza pari a 120 cm di spessore pari a 40 cm / - / - con momenti massimi di esercizio pari a circa 19.500 kgm	mq		83,55	7,49%
22CL.PR.E.0450.90.e	- con momenti massimi di esercizio pari a circa 22.500 kgmFornitura e posa in opera di pannelli precompressi alveolari prefabbricati per solai, autoportanti, di larghezza pari a 120 cm, realizzati con calcestruzzo di classe Rck >= 55 N/mmq, armatura in trecce e/o trefoli di acciaio armonico con classe di resistenza a rottura fptk >= 1860 N/mmq, completi di asolatura all'estradosso per l'alloggiamento delle armature metalliche necessarie, forniti e montati in opera, con adeguate attrezzature di movimentazione, compreso sigillatura dei pannelli, getto di completamento e soletta, h = 5 cm, in calcestruzzo Rck 30 N/mmq ed ogni altro onere e magistero per realizzare l'opera con l'esclusione delle eventuali armature di completamento aggiuntive. / Pannelli di spessore pari a 40 cm: / - Pannelli precompressi alveolari prefabbricati per solai, autoportanti, di larghezza pari a 120 cm di spessore pari a 40 cm / - / - con momenti massimi di esercizio pari a circa 22.500 kgm	mq		84,22	7,43%
22CL.PR.E.0450.90.f	- con momenti massimi di esercizio pari a circa 23.100 kgmFornitura e posa in opera di pannelli precompressi alveolari prefabbricati per solai, autoportanti, di larghezza pari a 120 cm, realizzati con calcestruzzo di classe Rck >= 55 N/mmq, armatura in trecce e/o trefoli di acciaio armonico con classe di resistenza a rottura fptk >= 1860 N/mmq, completi di asolatura all'estradosso per l'alloggiamento delle armature metalliche necessarie, forniti e montati in opera, con adeguate attrezzature di movimentazione, compreso sigillatura dei pannelli, getto di completamento e soletta, h = 5 cm, in calcestruzzo Rck 30 N/mmq ed ogni altro onere e magistero per realizzare l'opera con l'esclusione delle eventuali armature di completamento aggiuntive. / Pannelli di spessore pari a 40 cm: / - Pannelli precompressi alveolari prefabbricati per solai, autoportanti, di larghezza pari a 120 cm di spessore pari a 40 cm / - / - con momenti massimi di esercizio pari a circa 23.100 kgm	mq		85,36	7,33%
22CL.PR.E.0450.90.g	- con momenti massimi di esercizio pari a circa 25.400 kgmFornitura e posa in opera di pannelli precompressi alveolari prefabbricati per solai, autoportanti, di larghezza pari a 120 cm, realizzati con calcestruzzo di classe Rck >= 55 N/mmq, armatura in trecce e/o trefoli di acciaio armonico con classe di resistenza a rottura fptk >= 1860 N/mmq, completi di asolatura all'estradosso per l'alloggiamento delle armature metalliche necessarie, forniti e montati in opera, con adeguate attrezzature di movimentazione, compreso sigillatura dei pannelli, getto di completamento e soletta, h = 5 cm, in calcestruzzo Rck 30 N/mmq ed ogni altro onere e magistero per realizzare l'opera con l'esclusione delle eventuali armature di completamento aggiuntive. / Pannelli di spessore pari a 40 cm: / - Pannelli precompressi alveolari prefabbricati per solai, autoportanti, di larghezza pari a 120 cm di spessore pari a 40 cm / - / - con momenti massimi di esercizio pari a circa 25.400 kgm	mq		83,06	7,53%
22CL.PR.E.0450.90.h	- con momenti massimi di esercizio pari a circa 25.900 kgmFornitura e posa in opera di pannelli precompressi alveolari prefabbricati per solai, autoportanti, di larghezza pari a 120 cm, realizzati con calcestruzzo di classe Rck >= 55 N/mmq, armatura in trecce e/o trefoli di acciaio armonico con classe di resistenza a rottura fptk >= 1860 N/mmq, completi di asolatura all'estradosso per l'alloggiamento delle armature metalliche necessarie, forniti e montati in opera, con adeguate attrezzature di movimentazione, compreso sigillatura dei pannelli, getto di completamento e soletta, h = 5 cm, in calcestruzzo Rck 30 N/mmq ed ogni altro onere e magistero per realizzare l'opera con l'esclusione delle eventuali armature di completamento aggiuntive. / Pannelli di spessore pari a 40 cm: / - Pannelli precompressi alveolari prefabbricati per solai, autoportanti, di larghezza pari a 120 cm di spessore pari a 40 cm / - / - con momenti massimi di esercizio pari a circa 25.900 kgm	mq		90,72	6,90%
22CL.PR.E.0450.90.r	- con momenti massimi di esercizio pari a circa 23.100 kgmFornitura e posa in opera di pannelli precompressi alveolari prefabbricati per solai, autoportanti, di larghezza pari a 120 cm, realizzati con calcestruzzo di classe Rck >= 55 N/mmq, armatura in trecce e/o trefoli di acciaio armonico con classe di resistenza a rottura fptk >= 1860 N/mmq, completi di asolatura all'estradosso per l'alloggiamento delle armature metalliche necessarie, forniti e montati in opera, con adeguate attrezzature di movimentazione, compreso sigillatura dei pannelli, getto di completamento e soletta, h = 5 cm, in calcestruzzo Rck 30 N/mmq ed ogni altro onere e magistero per realizzare l'opera con l'esclusione delle eventuali armature di completamento aggiuntive. / Pannelli di spessore pari a 40 cm: / - Pannelli precompressi alveolari prefabbricati per solai, autoportanti, di larghezza pari a 120 cm di spessore pari a 40 cm / - / - con momenti massimi di esercizio pari a circa 23.100 kgm	mq		85,36	7,33%
22CL.PR.E.0460.10.a	Fornitura e posa in opera di travi Prefabbricate Tralicciate Miste, autoportanti o non; l’autoportanza, se presente, si riferisce alle travi stesse ed alla porzione di solaio, anch’esso autoportante, gravante su di esse; in caso di non autoportanza si ricorre alla puntellatura tradizionale. / Realizzate con acciaio S355JO, sia per le anime che per i correnti superiori e inferiori. / Tutti gli elementi saldati tra loro tramite procedimento di saldatura a filo continuo in atmosfera protetta (MAG) preliminarmente certificato (secondo tutte le normative vigenti). / Il traliccio sarà inglobato in un fondello in calcestruzzo gettato in stabilimento con calcestruzzo che abbia classe di resistenza in accordo alle prescrizioni progettuali o saldato su lamiera di tipo S355J0 e provvisto di armatura integrativa in acciaio B450C opportunamente dimensionata in conformità al D.M. 17/01/2018.. / È compresa la fornitura di tutta l’armatura integrativa da posizionare ai nodi di estremità per realizzare la continuità strutturale sugli appoggi con monconi in acciaio B450C controllato in stabilimento o da appropriati sistemi di connessione. / - TRAVI TRALICCIATE PREFABBRICATE MISTE CON BASAMENTO IN CLS / - Traliccio in acciaio	kg		4,79	10,08%
22CL.PR.E.0460.10.b	Fornitura e posa in opera di travi Prefabbricate Tralicciate Miste, autoportanti o non; l’autoportanza, se presente, si riferisce alle travi stesse ed alla porzione di solaio, anch’esso autoportante, gravante su di esse; in caso di non autoportanza si ricorre alla puntellatura tradizionale. / Realizzate con acciaio S355JO, sia per le anime che per i correnti superiori e inferiori. / Tutti gli elementi saldati tra loro tramite procedimento di saldatura a filo continuo in atmosfera protetta (MAG) preliminarmente certificato (secondo tutte le normative vigenti). / Il traliccio sarà inglobato in un fondello in calcestruzzo gettato in stabilimento con calcestruzzo che abbia classe di resistenza in accordo alle prescrizioni progettuali o saldato su lamiera di tipo S355J0 e provvisto di armatura integrativa in acciaio B450C opportunamente dimensionata in conformità al D.M. 17/01/2018.. / È compresa la fornitura di tutta l’armatura integrativa da posizionare ai nodi di estremità per realizzare la continuità strutturale sugli appoggi con monconi in acciaio B450C controllato in stabilimento o da appropriati sistemi di connessione. / - TRAVI TRALICCIATE PREFABBRICATE MISTE CON BASAMENTO IN CLS / - Fondello in calcestruzzo	mc		285,35	3,38%
22CL.PR.E.0460.20.a	Fornitura e posa in opera di travi autoportanti a struttura mista acciaio – calcestruzzo, travi portanti se stesse ed il solaio di competenza, marchiata CE ai sensi della norma EN1090-1. / La struttura metallica in acciaio liscio da carpenteria S355J0 (UNI EN 10025-2) è costituita da un piatto inferiore – che funge sia da supporto per il solaio sia da cassero per il getto di completamento – un corrente superiore ed un’anima di collegamento. / Saldature eseguite a filo continuo sotto gas di protezione (Process UNI EN ISO 4063-131) secondo le vigenti NTC 2018. / Le Travi poggiano sulla muratura o sui pilastri mediante gli appositi martelli posti all’estremità. Sono completate da connessioni brevettate TRC, quale armatura integrativa da posizionare al nodo per garantire la continuità strutturale, costituita da calastrelli prodotti con le medesime procedure previste per le Travi. In casi particolari ai nodi trave – pilastro vengono fornite barre in acciaio ad aderenza migliorata. / Le Travi possono essere fornite con piatto sagomato, sponde in acciaio e con forometrie per il passaggio degli impianti in base alle esigenze di progetto. Le parti a vista possono essere in acciaio Cor-Ten o trattate con antiruggine o aggrappante per intonaco. / Il dimensionamento delle Travi è elaborato con procedura di calcolo del Sistema aderente alle norme vigenti e firmato da un tecnico abilitato. / Ai fini della contabilità sarà considerata la lunghezza teorica della trave intesa come distanza tra gli appoggi teorici di calcolo. / - TRAVE RETICOLARE AUTOPORTANTE CON PIATTO IN ACCIAIO / - Per ciascun chilogrammo di trave	kg		3,81	2,02%
22CL.PR.E.0460.30.a	Per ciascun chilogrammo di trave	kg		3,76	2,05%
22CL.PR.E.0510.10.a	- quadrati 14,5x14,5 cm, spessore 5,5 cmFornitura e posa in opera di struttura in vetrocemento per coperture praticabili piane od inclinate, costituita da diffusori in vetro a norma UNI EN 1051-1, pressato ricotto annegati in un getto di conglomerato cementizio, formante un reticolo di travetti incrociati, armati per un sovraccarico fino a 750 kg/mq, intervetro 5 cm, compresa l'armatura metallica e le armature provvisorie di sostegno, le fasce piane perimetrali da 8x10 cm, sia per strutture gettate direttamente in opera od eseguite fuori opera e successivamente poste in opera: / - Struttura in vetrocemento per coperture praticabili piane od inclinate, costituita da diffusori in vetro a norma UNI EN 1051-1 / - / - quadrati 14,5x14,5 cm, spessore 5,5 cm	mq		372,05	21,62%
22CL.PR.E.0510.10.b	- quadrati 20x20 cm, spessore 7 cmFornitura e posa in opera di struttura in vetrocemento per coperture praticabili piane od inclinate, costituita da diffusori in vetro a norma UNI EN 1051-1, pressato ricotto annegati in un getto di conglomerato cementizio, formante un reticolo di travetti incrociati, armati per un sovraccarico fino a 750 kg/mq, intervetro 5 cm, compresa l'armatura metallica e le armature provvisorie di sostegno, le fasce piane perimetrali da 8x10 cm, sia per strutture gettate direttamente in opera od eseguite fuori opera e successivamente poste in opera: / - Struttura in vetrocemento per coperture praticabili piane od inclinate, costituita da diffusori in vetro a norma UNI EN 1051-1 / - / - quadrati 20x20 cm, spessore 7 cm	mq		349,88	38,29%
22CL.PR.E.0510.10.c	- quadrati 14,5x14,5 cm, spessore 10,5 cmFornitura e posa in opera di struttura in vetrocemento per coperture praticabili piane od inclinate, costituita da diffusori in vetro a norma UNI EN 1051-1, pressato ricotto annegati in un getto di conglomerato cementizio, formante un reticolo di travetti incrociati, armati per un sovraccarico fino a 750 kg/mq, intervetro 5 cm, compresa l'armatura metallica e le armature provvisorie di sostegno, le fasce piane perimetrali da 8x10 cm, sia per strutture gettate direttamente in opera od eseguite fuori opera e successivamente poste in opera: / - Struttura in vetrocemento per coperture praticabili piane od inclinate, costituita da diffusori in vetro a norma UNI EN 1051-1 / - / - quadrati 14,5x14,5 cm, spessore 10,5 cm	mq		414,28	25,95%
22CL.PR.E.0510.20.a	- quadrati 19x19 cm, spessore 8 cmFornitura e posa in opera di struttura in vetrocemento per pareti piane verticali, divisori, parapetti costituita da vetroattoni a norma UNI EN 1051-1 annegati in un getto di conglomerato cementizio, formante un reticolo di travetti incrociati, convenientemente armati, intervetro 1 cm, compresa l'armatura metallica, le armature provvisorie di sostegno, le fasce piane perimetrali da 6x8 cm, sia per strutture gettate direttamente in opera od eseguite fuori opera e successivamente poste in opera: / - Struttura in vetrocemento per pareti piane verticali, divisori, parapetti costituita da vetromattoni a norma UNI EN 1051-1 / - / - quadrati 19x19 cm, spessore 8 cm	mq		384,82	34,60%
22CL.PR.E.0510.20.b	- quadrati 24x24 cm, spessore 8 cmFornitura e posa in opera di struttura in vetrocemento per pareti piane verticali, divisori, parapetti costituita da vetroattoni a norma UNI EN 1051-1 annegati in un getto di conglomerato cementizio, formante un reticolo di travetti incrociati, convenientemente armati, intervetro 1 cm, compresa l'armatura metallica, le armature provvisorie di sostegno, le fasce piane perimetrali da 6x8 cm, sia per strutture gettate direttamente in opera od eseguite fuori opera e successivamente poste in opera: / - Struttura in vetrocemento per pareti piane verticali, divisori, parapetti costituita da vetromattoni a norma UNI EN 1051-1 / - / - quadrati 24x24 cm, spessore 8 cm	mq		397,61	42,92%
22CL.PR.E.0510.20.c	Fornitura e posa in opera di struttura in vetrocemento per pareti piane verticali, divisori, parapetti costituita da vetroattoni a norma UNI EN 1051-1 annegati in un getto di conglomerato cementizio, formante un reticolo di travetti incrociati, convenientemente armati, intervetro 1 cm, compresa l'armatura metallica, le armature provvisorie di sostegno, le fasce piane perimetrali da 6x8 cm, sia per strutture gettate direttamente in opera od eseguite fuori opera e successivamente poste in opera: / - Struttura in vetrocemento per pareti piane verticali, divisori, parapetti costituita da vetromattoni a norma UNI EN 1051-1 / - Sovrapprezzo alle voci precedenti per strutture in vetrocemento con resistenza al fuoco REI 60	%		100,00
22CL.PR.E.0510.30.a	- Compenso alle strutture in vetrocemento per esecuzione di coperture praticabili curve anziché piane / - Per esecuzione di coperture praticabili curve anziché piane	%		50,00
22CL.PR.E.0510.40.a	- Compenso alle strutture in vetrocemento per esecuzione di pareti verticali curve anziché piane / - Per esecuzione di pareti verticali curve anziché piane	%		35,00
22CL.PR.E.0510.50.a	- quadrati 14,5x14,5 cm, spessore 5,5 cmStruttura in vetrocemento per coperture praticabili piane od inclinate, costituita da diffusori in vetro a norma UNI EN 1051-1 pressato ricotto annegati in un getto di conglomerato cementizio , formante un reticolo di travetti incrociati, armati per un sovraccarico fino a 750 kg/mq, intervetro 5 cm, compresa l'armatura metallica, le armature provvisorie di sostegno, le fasce piane perimetrali da 8x10 cm, sia per strutture gettate direttamente in opera od eseguite fuori opera e successivamente poste in opera su disegno di dettaglio: / -	mq		357,13	20,03%
22CL.PR.E.0510.50.b	- quadrati 20x20 cm, spessore 7 cmStruttura in vetrocemento per coperture praticabili piane od inclinate, costituita da diffusori in vetro a norma UNI EN 1051-1 pressato ricotto annegati in un getto di conglomerato cementizio , formante un reticolo di travetti incrociati, armati per un sovraccarico fino a 750 kg/mq, intervetro 5 cm, compresa l'armatura metallica, le armature provvisorie di sostegno, le fasce piane perimetrali da 8x10 cm, sia per strutture gettate direttamente in opera od eseguite fuori opera e successivamente poste in opera su disegno di dettaglio: / -	mq		326,69	38,12%
22CL.PR.E.0510.50.c	- quadrati 14,5x14,5 cm, spessore 10,5 cmStruttura in vetrocemento per coperture praticabili piane od inclinate, costituita da diffusori in vetro a norma UNI EN 1051-1 pressato ricotto annegati in un getto di conglomerato cementizio , formante un reticolo di travetti incrociati, armati per un sovraccarico fino a 750 kg/mq, intervetro 5 cm, compresa l'armatura metallica, le armature provvisorie di sostegno, le fasce piane perimetrali da 8x10 cm, sia per strutture gettate direttamente in opera od eseguite fuori opera e successivamente poste in opera su disegno di dettaglio: / -	mq		361,46	22,10%
22CL.PR.E.0510.60.a	- quadrati 19x19 cm, spessore 8 cmFornitura e posa in opera di struttura in vetrocemento per pareti piane verticali, divisori, parapetti costituita da vetromattoni a norma UNI EN 1051-1 annegati in un getto di conglomerato cementizio dosato a 400 kg di cemento per 1,00 mc di impasto, formante un reticolo di travetti incrociati, convenientemente armati, intervetro 1 cm, compresa l'armatura metallica, le armature provvisosrie di sostegno, le fasce piane perimetrali da 6x8 cm, sia per strutture gettate direttamente in opera od eseguite fuori opera e successivamente poste in opera su disegno di dettaglio: / - Struttura in vetrocemento per pareti piane verticali, divisori, parapetti costituita da vetromattoni a norma UNI EN 1051-1 / - / - quadrati 19x19 cm, spessore 8 cm	mq		368,52	31,76%
22CL.PR.E.0510.60.b	Fornitura e posa in opera di struttura in vetrocemento per pareti piane verticali, divisori, parapetti costituita da vetromattoni a norma UNI EN 1051-1 annegati in un getto di conglomerato cementizio dosato a 400 kg di cemento per 1,00 mc di impasto, formante un reticolo di travetti incrociati, convenientemente armati, intervetro 1 cm, compresa l'armatura metallica, le armature provvisosrie di sostegno, le fasce piane perimetrali da 6x8 cm, sia per strutture gettate direttamente in opera od eseguite fuori opera e successivamente poste in opera su disegno di dettaglio: / - Struttura in vetrocemento per pareti piane verticali, divisori, parapetti costituita da vetromattoni a norma UNI EN 1051-1 / - quadrati 24x24 cm, spessore 8 cm	mq		387,10	41,21%
22CL.PR.E.0610.10.a	- 350 kg di grassello di calce per 1 mc di sabbia o sabbia da riciclo conforme alla EN 12620:2002 e smiMalta con grassello di calce in pasta e sabbia composta da: / - / - 350 kg di grassello di calce per 1 mc di sabbia o sabbia da riciclo conforme alla EN 12620:2002 e smi	mc		120,98	13,61%
22CL.PR.E.0610.10.b	- 400 kg di grassello di calce per 1 mc di sabbia o sabbia da riciclo conforme alla EN 12620:2002 e smiMalta con grassello di calce in pasta e sabbia composta da: / - / - 400 kg di grassello di calce per 1 mc di sabbia o sabbia da riciclo conforme alla EN 12620:2002 e smi	mc		126,36	13,03%
22CL.PR.E.0610.10.c	- 450 kg di grassello di calce per 1 mc di sabbia o sabbia da riciclo conforme alla EN 12620:2002 e smiMalta con grassello di calce in pasta e sabbia composta da: / - / - 450 kg di grassello di calce per 1 mc di sabbia o sabbia da riciclo conforme alla EN 12620:2002 e smi	mc		131,73	12,50%
22CL.PR.E.0610.10.d	5 / - 500 kg di grassello di calce per 1 mc di sabbia o sabbia da riciclo conforme alla EN 12620:2002 e smiMalta con grassello di calce in pasta e sabbia composta da: / - 5 / - 500 kg di grassello di calce per 1 mc di sabbia o sabbia da riciclo conforme alla EN 12620:2002 e smi	mc		137,11	12,01%
22CL.PR.E.0610.20.a	- 350 kg di grassello di calce per 1 mc di pozzolana / - Malta con grassello di calce in pasta e pozzolana composta da: / - / - 350 kg di grassello di calce per 1 mc di pozzolana	mc		126,85	12,98%
22CL.PR.E.0610.20.b	- 400 kg di grassello di calce per 1 mc di pozzolana / - Malta con grassello di calce in pasta e pozzolana composta da: / - / - 400 kg di grassello di calce per 1 mc di pozzolana	mc		132,23	12,45%
22CL.PR.E.0610.20.c	- 450 kg di grassello di calce per 1 mc di pozzolana / - Malta con grassello di calce in pasta e pozzolana composta da: / - / - 450 kg di grassello di calce per 1 mc di pozzolana	mc		137,60	11,97%
22CL.PR.E.0610.20.d	- 500 kg di grassello di calce per 1 m° di pozzolana / - Malta con grassello di calce in pasta e pozzolana composta da: / - / - 500 kg di grassello di calce per 1 m° di pozzolana	mc		142,98	11,52%
22CL.PR.E.0610.30.a	- 200 kg di calce idrata per 1,10 mc di pozzolana vagliata / - Malta con calce idrata e pozzolana composta da: / - / - 200 kg di calce idrata per 1,10 mc di pozzolana vagliata	mc		127,35	12,93%
22CL.PR.E.0610.40.a	- 400 kg di calce idraulica per 1,00 mc di sabbia o sabbia da riciclo conforme alla EN 12620:2002 e smi / - Malta con calce idraulica e sabbia composta da: / - / - 400 kg di calce idraulica per 1,00 mc di sabbia o sabbia da riciclo conforme alla EN 12620:2002 e smi	mc		234,08	7,04%
22CL.PR.E.0610.40.b	- Malta con calce idraulica e sabbia composta da: / - / - 500 kg di calce idraulica per 1,00 mc di sabbia o sabbia da riciclo conforme alla EN 12620:2002 e smi	mc		271,77	6,06%
22CL.PR.E.0610.40.c	- Malta con calce idraulica e sabbia composta da: / - 400 kg di calce idrata, 1 mc di sabbia o sabbia da riciclo conforme alla EN 12620:2002 e smi	mc		234,08	7,04%
22CL.PR.E.0610.40.d	- Malta con calce idraulica e sabbia composta da: / - 500 kg di calce idrata, 1 mc di sabbia o sabbia da riciclo conforme alla EN 12620:2002 e smi	mc		271,77	6,06%
22CL.PR.E.0610.50.a	- 168 kg di calce idrata, 100 kg di cemento per 0,90 mc di sabbia o sabbia da riciclo conforme alla EN 12620:2002 e smi / - Malta bastarda composta da: / - / - 168 kg di calce idrata, 100 kg di cemento per 0,90 mc di sabbia o sabbia da riciclo conforme alla EN 12620:2002 e smi	mc		144,67	11,38%
22CL.PR.E.0610.50.b	- Malta bastarda composta da: / - / - 450 kg di grassello di calce, 100 kg di cemento tipo 32.5 per 0,90 mc di sabbia o sabbia da riciclo conforme alla EN 12620:2002 e smi	mc		161,20	10,22%
22CL.PR.E.0610.50.c	- Malta bastarda composta da: / - / - 450 kg di grassello di calce, 1 mc di pozzolana vagliata e 100 kg di cemento tipo 32.5	mc		170,00	9,69%
22CL.PR.E.0610.50.d	- Malta bastarda composta da: / - / - 600 kg di grassello di calce, 0,9 mc di pozzolana vagliata e 100 kg di cemento tipo 32.5	mc		182,61	9,02%
22CL.PR.E.0610.50.e	- 0,90 mc di malta già preparata di grassello di calce e sabbia o sabbia da riciclo conforme alla EN 12620:2002 e smi per 100 kg di gesso da presa / - Malta bastarda composta da: / - / - 0,90 mc di malta già preparata di grassello di calce e sabbia o sabbia da riciclo conforme alla EN 12620:2002 e smi per 100 kg di gesso da presa	mc		132,41	12,44%
22CL.PR.E.0610.60.a	Malta di cemento tipo 32.5 e sabbia composta da: / - Malta con kg 300 di cemento per mc di sabbia o sabbia da riciclo conforme alla EN 12620:2002 e smi	mc		180,54	9,12%
22CL.PR.E.0610.60.b	- 350 kg di cemento per 1,00 mc di sabbia o sabbia da riciclo conforme alla EN 12620:2002 e smiMalta di cemento tipo 32.5 e sabbia composta da: / - / - 350 kg di cemento per 1,00 mc di sabbia o sabbia da riciclo conforme alla EN 12620:2002 e smi	mc		196,74	8,37%
22CL.PR.E.0610.60.c	- 400 kg di cemento per 1,00 mc di sabbia o sabbia da riciclo conforme alla EN 12620:2002 e smiMalta di cemento tipo 32.5 e sabbia composta da: / - / - 400 kg di cemento per 1,00 mc di sabbia o sabbia da riciclo conforme alla EN 12620:2002 e smi	mc		217,11	7,39%
22CL.PR.E.0610.60.d	- 450 kg di cemento per 1,00 mc di sabbia o sabbia da riciclo conforme alla EN 12620:2002 e smiMalta di cemento tipo 32.5 e sabbia composta da: / - / - 450 kg di cemento per 1,00 mc di sabbia o sabbia da riciclo conforme alla EN 12620:2002 e smi	mc		229,13	7,19%
22CL.PR.E.0610.60.e	Malta di cemento tipo 32.5 e sabbia composta da: / - 500 kg di cemento per 1,00 mc di sabbia o sabbia da riciclo conforme alla EN 12620:2002 e smi	mc		245,33	6,71%
22CL.PR.E.0610.60.f	- 550 kg di cemento per 1,00 mc di sabbia o sabbia da riciclo conforme alla EN 12620:2002 e smiMalta di cemento tipo 32.5 e sabbia composta da: / - / - 550 kg di cemento per 1,00 mc di sabbia o sabbia da riciclo conforme alla EN 12620:2002 e smi	mc		261,53	6,30%
22CL.PR.E.0610.60.g	Malta di cemento tipo 32.5 e sabbia composta da: / - 600 kg di cemento per 1,00 mc di sabbia o sabbia da riciclo conforme alla EN 12620:2002 e smi	mc		277,73	5,93%
22CL.PR.E.0610.65.a	Con 400 kg cemento 0,40 mc di sabbia o sabbia da riciclo conforme alla EN 12620:2002 e smi e 0,80 mc di pietrisco / - Betoncino additivato / - Betoncino per sprizt beton additivato con inerti max 1,2 / - Con 400 kg cemento 0,40 mc di sabbia o sabbia da riciclo conforme alla EN 12620:2002 e smi e 0,80 mc di pietrisco / - Betoncino additivato	mc		221,38	7,25%
22CL.PR.E.0610.70.a	Malta di graniglia di pietra naturale impastata con cemento bianco tipo 32.5 e sabbia o sabbia da riciclo conforme alla EN 12620:2002 e smi e graniglia / - Con 350 kg cemento bianco 0,40 mc di sabbia o sabbia da riciclo conforme alla EN 12620:2002 e smi e 0,80 mc di graniglia	mc		405,38	5,22%
22CL.PR.E.0610.80.a	- grassello di calce e di polvere di marmo / - Malta per stucchi composta da grassello di calce e di polvere di marmo / - / - grassello di calce e di polvere di marmo	mc		358,50	4,59%
22CL.PR.E.0620.10.a	- Malta per iniezione con alta resistenza ai solfati per muratura / - Malte preconfezionate per applicazioni su murature e conglomerati, fornite e poste in opera / - / - Malta per iniezione con alta resistenza ai solfati per muratura	100 kg		85,90	2,19%
22CL.PR.E.0620.10.b	- Malta da iniezione cementizia premiscelata antiritiro / - Malte preconfezionate per applicazioni su murature e conglomerati, fornite e poste in opera / - / - Malta da iniezione cementizia premiscelata antiritiro	100 kg		93,49	2,01%
22CL.PR.E.0620.10.c	- Malta impermeabilizzante ad effetto osmotico / - Malte preconfezionate per applicazioni su murature e conglomerati, fornite e poste in opera / - / - Malta impermeabilizzante ad effetto osmotico	100 kg		208,61	0,90%
22CL.PR.E.0620.10.d	- Malte preconfezionate per applicazioni su murature e conglomerati, fornite e poste in opera / - Malta idraulica fibrorinforzata ad alta resistenza	100 kg		225,05	0,84%
22CL.PR.E.0620.10.e	- Malta antiritiro fibroarmata per riparazioni strutturali / - Malte preconfezionate per applicazioni su murature e conglomerati, fornite e poste in opera / - / - Malta antiritiro fibroarmata per riparazioni strutturali	100 kg		118,79	1,58%
22CL.PR.E.0620.10.f	- Malta a rapido indurimento per riparazioni di calcestruzzi / - Malte preconfezionate per applicazioni su murature e conglomerati, fornite e poste in opera / - / - Malta a rapido indurimento per riparazioni di calcestruzzi	100 kg		144,09	1,31%
22CL.PR.E.0620.10.g	- Malta bicomponente per rasature su conglomerati / - Malte preconfezionate per applicazioni su murature e conglomerati, fornite e poste in opera / - / - Malta bicomponente per rasature su conglomerati	100 kg		465,40	0,40%
22CL.PR.E.0620.10.h	- Malte preconfezionate per applicazioni su murature e conglomerati, fornite e poste in opera / - Malta antiritiro autolivellante per basamenti e tirafondi	100 kg		120,06	1,57%
22CL.PR.E.0620.10.i	- Malta per iniezione con alta resistenza ai solfati per micropali / - Malte preconfezionate per applicazioni su murature e conglomerati, fornite e poste in opera / - / - Malta per iniezione con alta resistenza ai solfati per micropali	100 kg		102,35	1,84%
22CL.PR.E.0620.10.j	- Malta antiritiro per getti colloboranti / - Malte preconfezionate per applicazioni su murature e conglomerati, fornite e poste in opera / - / - Malta antiritiro per getti colloboranti	100 kg		94,76	1,99%
22CL.PR.E.0620.10.k	- Malta a base cementizia a presa rapidissima / - Malte preconfezionate per applicazioni su murature e conglomerati, fornite e poste in opera / - / - Malta a base cementizia a presa rapidissima	100 kg		156,74	1,20%
22CL.PR.E.0620.10.l	- Malta termoisolante per massi e intonaci / - Malte preconfezionate per applicazioni su murature e conglomerati, fornite e poste in opera / - / - Malta termoisolante per massi e intonaci	100 kg		161,80	1,16%
22CL.PR.E.0620.10.m	- Malta idraulica per ancoraggio di tiranti o barre di acciaio / - Malte preconfezionate per applicazioni su murature e conglomerati, fornite e poste in opera / - / - Malta idraulica per ancoraggio di tiranti o barre di acciaio	100 kg		174,45	1,08%
22CL.PR.E.0620.10.n	- Malta premiscelata a colori per fughe da 4 a 10 mm / - Malte preconfezionate per applicazioni su murature e conglomerati, fornite e poste in opera / - / - Malta premiscelata a colori per fughe da 4 a 10 mm	100 kg		149,15	1,26%
22CL.PR.E.0620.10.o	- Malta premiscelata termoisolante per blocchi di argilla espansa / - Malte preconfezionate per applicazioni su murature e conglomerati, fornite e poste in opera / - / - Malta premiscelata termoisolante per blocchi di argilla espansa	mc		277,00	4,08%
22CL.PR.E.0620.10.p	- Malta premiscelata idrofugata grigia per blocchi di argilla espansa / - Malte preconfezionate per applicazioni su murature e conglomerati, fornite e poste in opera / - / - Malta premiscelata idrofugata grigia per blocchi di argilla espansa	100 kg		60,60	3,11%
22CL.PR.E.0710.10.a	- con malta fine di calce e pozzolana, su superfici orizzontaliFornitura e posa in opera di massetto sottile di sottofondo in preparazione del piano di posa della impermeabilizzazione, dello spessore di almeno 2 cm, tirata con regolo per la livellazione della superficie: / - Massetto sottile di sottofondo in preparazione del piano di posa della impermeabilizzazione / - / - con malta fine di calce e pozzolana, su superfici orizzontali	mq		12,82	55,87%
22CL.PR.E.0710.10.b	- con malta di sabbia o sabbia da riciclo conforme alla EN 12620:2002 e smi e cemento, su superfici orizzontaliFornitura e posa in opera di massetto sottile di sottofondo in preparazione del piano di posa della impermeabilizzazione, dello spessore di almeno 2 cm, tirata con regolo per la livellazione della superficie: / - Massetto sottile di sottofondo in preparazione del piano di posa della impermeabilizzazione / - / - con malta di sabbia o sabbia da riciclo conforme alla EN 12620:2002 e smi e cemento, su superfici orizzontali	mq		14,12	51,21%
22CL.PR.E.0710.10.c	- con malta di sabbia o sabbia da riciclo conforme alla EN 12620:2002 e smi, e cemento e rete di ripartizioneFornitura e posa in opera di massetto sottile di sottofondo in preparazione del piano di posa della impermeabilizzazione, dello spessore di almeno 2 cm, tirata con regolo per la livellazione della superficie: / - Massetto sottile di sottofondo in preparazione del piano di posa della impermeabilizzazione / - / - con malta di sabbia o sabbia da riciclo conforme alla EN 12620:2002 e smi, e cemento e rete di ripartizione	mq		19,01	46,92%
22CL.PR.E.0720.10.a	Fornitura e posa in opera di massetto di sottofondo di malta di cemento tipo 32.5 dosato a 300 kg per 1,00 mc di sabbia o sabbia da riciclo conforme alla EN 12620:2002 e smi per piano di posa di pavimentazioni sottili (linoleum, gomma, piastrelle resilienti, ecc.) dato in opera ben battuto, livellato e lisciato perfettamente / - Massetto di sottofondo per piano di posa di pavimentazioni sottili (linoleum, gomma, piastrelle resilienti, ecc.) / - Massetto di sottofondo di malta di cemento tipo 32.5 dosato a 300 kg per 1,00 mc di sabbia o sabbia da riciclo conforme alla EN 12620:2002 e smi	mq		22,84	39,53%
22CL.PR.E.0720.10.b	Fornitura e posa in opera di massetto di sottofondo di malta di cemento tipo 32.5 dosato a 300 kg per 1,00 mc di sabbia o sabbia da riciclo conforme alla EN 12620:2002 e smi per piano di posa di pavimentazioni sottili (linoleum, gomma, piastrelle resilienti, ecc.) dato in opera ben battuto, livellato e lisciato perfettamente / - Massetto di sottofondo per piano di posa di pavimentazioni sottili (linoleum, gomma, piastrelle resilienti, ecc.) / - per ogni cm di maggior spessore oltre i 4 cm	mq		2,49	6,61%
22CL.PR.E.0720.20.a	Fornitura e posa in opera di massetto di sottofondo di malta di cemento tipo 32.5 dosato a 400 kg per 1,00 mc di sabbia o sabbia da riciclo conforme alla EN 12620:2002 e smi per piano di posa di pavimentazioni sottili (linoleum, gomma, piastrelle resilienti, ecc.) dato in opera ben battuto, livellato e lisciato perfettamente / - Massetto di sottofondo per piano di posa di pavimentazioni sottili (linoleum, gomma, piastrelle resilienti, ecc.) / - spessore non inferiore a 4 cm	mq		24,45	38,68%
22CL.PR.E.0720.20.b	Fornitura e posa in opera di massetto di sottofondo di malta di cemento tipo 32.5 dosato a 400 kg per 1,00 mc di sabbia o sabbia da riciclo conforme alla EN 12620:2002 e smi per piano di posa di pavimentazioni sottili (linoleum, gomma, piastrelle resilienti, ecc.) dato in opera ben battuto, livellato e lisciato perfettamente / - Massetto di sottofondo per piano di posa di pavimentazioni sottili (linoleum, gomma, piastrelle resilienti, ecc.) / - per ogni cm di maggior spessore oltre i 4 cm	mq		2,95	5,44%
22CL.PR.E.0720.30.a	Fornitura e posa in opera di massetto di sottofondo premiscelato a base di legante idraulico a presa normale ed inerti di granulometria 0-8 mm, a ritiro controllato, in opera in qualsiasi modo anche se pompato, dello spessore non inferiore a 4 cm / - Massetto di sottofondo a base di legante idraulico / - pedonabile dopo 12 ore asciugamento veloce	mq		25,63	34,09%
22CL.PR.E.0720.30.b	Fornitura e posa in opera di massetto di sottofondo premiscelato a base di legante idraulico a presa normale ed inerti di granulometria 0-8 mm, a ritiro controllato, in opera in qualsiasi modo anche se pompato, dello spessore non inferiore a 4 cm / - Massetto di sottofondo a base di legante idraulico / - pedonabile dopo 3 giorni	mq		19,45	39,93%
22CL.PR.E.0720.40.a	- Malta autolivellante per lisciatura del piano superiore di sottofondi preesistenti / - Malta autolivellante dello spessore non inferiore a 1,5 mm per lisciatura del piano superiore di sottofondi preesistenti	mq		12,69	50,20%
22CL.PR.E.0730.10.a	Fornitura e posa in opera di massetto isolante in calcestruzzo cellulare confezionato con cemento tipo R 32.5 dosato a 330 - 350 kg/mc, dato in opera battuto e spianato, e configurato anche secondo pendenza / - MASSETTO ISOLANTE IN CALCESTRUZZO CELLULARE / - Massetto isolante in calcestruzzo cellulare	mq/cm		1,03	12,71%
22CL.PR.E.0730.20.a	Fornitura e posa in opera di masso isolante costituito da impasto realizzato con conglomerato cementizio preconfezionato dato in opera compreso l'apposizione di rete elettrosaldata, la pulizia e preparazione del fondo / - MASSO ISOLANTE SU VESPAIO / - Calcestruzzo Rck 20 su vespaio spessore cm 8	mq		35,87	22,20%
22CL.PR.E.0730.20.b	Fornitura e posa in opera di masso isolante costituito da impasto realizzato con conglomerato cementizio preconfezionato dato in opera compreso l'apposizione di rete elettrosaldata, la pulizia e preparazione del fondo / - MASSO ISOLANTE SU VESPAIO / - Calcestruzzo Rck 20 su vespaio spessore cm 10	mq		40,30	19,76%
22CL.PR.E.0730.20.c	Fornitura e posa in opera di masso isolante costituito da impasto realizzato con conglomerato cementizio preconfezionato dato in opera compreso l'apposizione di rete elettrosaldata, la pulizia e preparazione del fondo / - MASSO ISOLANTE SU VESPAIO / - Calcestruzzo Rck 20 su vespaio spessore cm 15	mq		51,92	20,45%
22CL.PR.E.0730.20.d	Fornitura e posa in opera di masso isolante costituito da impasto realizzato con conglomerato cementizio preconfezionato dato in opera compreso l'apposizione di rete elettrosaldata, la pulizia e preparazione del fondo / - MASSO ISOLANTE SU VESPAIO / - Calcestruzzo Rck 20 su vespaio spessore cm 20	mq		64,53	20,57%
22CL.PR.E.0730.20.e	Fornitura e posa in opera di masso isolante costituito da impasto realizzato con conglomerato cementizio preconfezionato dato in opera compreso l'apposizione di rete elettrosaldata, la pulizia e preparazione del fondo / - MASSO ISOLANTE SU VESPAIO / - Calcestruzzo Rck 25 su vespaio spessore cm 8	mq		36,67	21,72%
22CL.PR.E.0730.20.f	Fornitura e posa in opera di masso isolante costituito da impasto realizzato con conglomerato cementizio preconfezionato dato in opera compreso l'apposizione di rete elettrosaldata, la pulizia e preparazione del fondo / - MASSO ISOLANTE SU VESPAIO / - Calcestruzzo Rck 25 su vespaio spessore cm 10	mq		41,25	19,31%
22CL.PR.E.0730.20.g	Fornitura e posa in opera di masso isolante costituito da impasto realizzato con conglomerato cementizio preconfezionato dato in opera compreso l'apposizione di rete elettrosaldata, la pulizia e preparazione del fondo / - MASSO ISOLANTE SU VESPAIO / - Calcestruzzo Rck 25 su vespaio spessore cm 12	mq		49,87	21,29%
22CL.PR.E.0730.20.h	Fornitura e posa in opera di masso isolante costituito da impasto realizzato con conglomerato cementizio preconfezionato dato in opera compreso l'apposizione di rete elettrosaldata, la pulizia e preparazione del fondo / - MASSO ISOLANTE SU VESPAIO / - Calcestruzzo Rck 25 su vespaio spessore cm 15	mq		58,14	20,09%
22CL.PR.E.0730.30.a	Fornitura e posa in opera di masso isolante costituito da impasto realizzato con cemento tipo 32.5 e prodotti autoespansi (vermiculite, argilla espansa o simili con dosaggio controllato). Compreso la pulizia e preparazione del fondo / - MASSO ISOLANTE CON PRODOTTI AUTOESPANSIVI / - A 150 kg di cemento per mc 1 di vermiculite	mc		296,02	12,28%
22CL.PR.E.0730.30.b	Fornitura e posa in opera di masso isolante costituito da impasto realizzato con cemento tipo 32.5 e prodotti autoespansi (vermiculite, argilla espansa o simili con dosaggio controllato). Compreso la pulizia e preparazione del fondo / - MASSO ISOLANTE CON PRODOTTI AUTOESPANSIVI / - A 200 kg di cemento per mc 1 di vermiculite	mc		312,23	11,64%
22CL.PR.E.0730.30.c	c / - A 250 kg di cemento per mc 1 di vermiculiteFornitura e posa in opera di masso isolante costituito da impasto realizzato con cemento tipo 32.5 e prodotti autoespansi (vermiculite, argilla espansa o simili con dosaggio controllato). Compreso la pulizia e preparazione del fondo / - MASSO ISOLANTE CON PRODOTTI AUTOESPANSIVI / - c / - A 250 kg di cemento per mc 1 di vermiculite	mc		328,43	11,07%
22CL.PR.E.0730.30.d	- A 300 kg di cemento per mc 1 di vermiculiteFornitura e posa in opera di masso isolante costituito da impasto realizzato con cemento tipo 32.5 e prodotti autoespansi (vermiculite, argilla espansa o simili con dosaggio controllato). Compreso la pulizia e preparazione del fondo / - MASSO ISOLANTE CON PRODOTTI AUTOESPANSIVI / - / - A 300 kg di cemento per mc 1 di vermiculite	mc		344,63	10,55%
22CL.PR.E.0730.30.e	- A 350 kg di cemento per mc 1 di vermiculiteFornitura e posa in opera di masso isolante costituito da impasto realizzato con cemento tipo 32.5 e prodotti autoespansi (vermiculite, argilla espansa o simili con dosaggio controllato). Compreso la pulizia e preparazione del fondo / - MASSO ISOLANTE CON PRODOTTI AUTOESPANSIVI / - / - A 350 kg di cemento per mc 1 di vermiculite	mc		360,83	10,08%
22CL.PR.E.0730.30.f	Fornitura e posa in opera di masso isolante costituito da impasto realizzato con cemento tipo 32.5 e prodotti autoespansi (vermiculite, argilla espansa o simili con dosaggio controllato). Compreso la pulizia e preparazione del fondo / - MASSO ISOLANTE CON PRODOTTI AUTOESPANSIVI / - A 150 kg di cemento per mc 1 di argilla espansa	mc		211,07	17,22%
22CL.PR.E.0730.30.g	Fornitura e posa in opera di masso isolante costituito da impasto realizzato con cemento tipo 32.5 e prodotti autoespansi (vermiculite, argilla espansa o simili con dosaggio controllato). Compreso la pulizia e preparazione del fondo / - MASSO ISOLANTE CON PRODOTTI AUTOESPANSIVI / - A 200 kg di cemento per mc 1 di argilla espansa	mc		227,29	15,99%
22CL.PR.E.0730.30.h	Fornitura e posa in opera di masso isolante costituito da impasto realizzato con cemento tipo 32.5 e prodotti autoespansi (vermiculite, argilla espansa o simili con dosaggio controllato). Compreso la pulizia e preparazione del fondo / - MASSO ISOLANTE CON PRODOTTI AUTOESPANSIVI / - A 250 kg di cemento per mc 1 di argilla espansa	mc		243,53	14,93%
22CL.PR.E.0730.30.i	Fornitura e posa in opera di masso isolante costituito da impasto realizzato con cemento tipo 32.5 e prodotti autoespansi (vermiculite, argilla espansa o simili con dosaggio controllato). Compreso la pulizia e preparazione del fondo / - MASSO ISOLANTE CON PRODOTTI AUTOESPANSIVI / - A 300 kg di cemento per mc 1 di argilla espansa	mc		259,72	14,00%
22CL.PR.E.0730.30.j	Fornitura e posa in opera di masso isolante costituito da impasto realizzato con cemento tipo 32.5 e prodotti autoespansi (vermiculite, argilla espansa o simili con dosaggio controllato). Compreso la pulizia e preparazione del fondo / - MASSO ISOLANTE CON PRODOTTI AUTOESPANSIVI / - A 350 kg di cemento per mc 1 di argilla espansa	mc		275,92	13,18%
22CL.PR.E.0730.30.k	Fornitura e posa in opera di masso isolante costituito da impasto realizzato con cemento tipo 32.5 e prodotti autoespansi (vermiculite, argilla espansa o simili con dosaggio controllato). Compreso la pulizia e preparazione del fondo / - MASSO ISOLANTE CON PRODOTTI AUTOESPANSIVI / - A 150 kg di cemento per mc 1 di perlite	mc		278,17	13,07%
22CL.PR.E.0730.30.l	Fornitura e posa in opera di masso isolante costituito da impasto realizzato con cemento tipo 32.5 e prodotti autoespansi (vermiculite, argilla espansa o simili con dosaggio controllato). Compreso la pulizia e preparazione del fondo / - MASSO ISOLANTE CON PRODOTTI AUTOESPANSIVI / - A 200 kg di cemento per mc 1 di perlite	mc		294,38	12,35%
22CL.PR.E.0730.30.m	Fornitura e posa in opera di masso isolante costituito da impasto realizzato con cemento tipo 32.5 e prodotti autoespansi (vermiculite, argilla espansa o simili con dosaggio controllato). Compreso la pulizia e preparazione del fondo / - MASSO ISOLANTE CON PRODOTTI AUTOESPANSIVI / - A 250 kg di cemento per mc 1 di perlite	mc		310,62	11,70%
22CL.PR.E.0730.30.n	Fornitura e posa in opera di masso isolante costituito da impasto realizzato con cemento tipo 32.5 e prodotti autoespansi (vermiculite, argilla espansa o simili con dosaggio controllato). Compreso la pulizia e preparazione del fondo / - MASSO ISOLANTE CON PRODOTTI AUTOESPANSIVI / - A 300 kg di cemento per mc 1 di perlite	mc		326,82	11,12%
22CL.PR.E.0730.30.o	Fornitura e posa in opera di masso isolante costituito da impasto realizzato con cemento tipo 32.5 e prodotti autoespansi (vermiculite, argilla espansa o simili con dosaggio controllato). Compreso la pulizia e preparazione del fondo / - MASSO ISOLANTE CON PRODOTTI AUTOESPANSIVI / - A 350 kg di cemento per mc 1 di perlite	mc		343,02	10,60%
22CL.PR.E.0730.30.p	Fornitura e posa in opera di masso isolante costituito da impasto realizzato con cemento tipo 32.5 e prodotti autoespansi (vermiculite, argilla espansa o simili con dosaggio controllato). Compreso la pulizia e preparazione del fondo / - MASSO ISOLANTE CON PRODOTTI AUTOESPANSIVI / - A 150 kg di cemento per mc 1 di sughero naturale	mc		304,15	11,95%
22CL.PR.E.0730.30.q	Fornitura e posa in opera di masso isolante costituito da impasto realizzato con cemento tipo 32.5 e prodotti autoespansi (vermiculite, argilla espansa o simili con dosaggio controllato). Compreso la pulizia e preparazione del fondo / - MASSO ISOLANTE CON PRODOTTI AUTOESPANSIVI / - A 200 kg di cemento per mc 1 di sughero naturale	mc		320,35	11,35%
22CL.PR.E.0730.30.r	Fornitura e posa in opera di masso isolante costituito da impasto realizzato con cemento tipo 32.5 e prodotti autoespansi (vermiculite, argilla espansa o simili con dosaggio controllato). Compreso la pulizia e preparazione del fondo / - MASSO ISOLANTE CON PRODOTTI AUTOESPANSIVI / - A 250 kg di cemento per mc 1 di sughero naturale	mc		336,55	10,80%
22CL.PR.E.0730.30.s	Fornitura e posa in opera di masso isolante costituito da impasto realizzato con cemento tipo 32.5 e prodotti autoespansi (vermiculite, argilla espansa o simili con dosaggio controllato). Compreso la pulizia e preparazione del fondo / - MASSO ISOLANTE CON PRODOTTI AUTOESPANSIVI / - A 300 kg di cemento per mc 1 di sughero naturale	mc		352,75	10,31%
22CL.PR.E.0730.30.t	Fornitura e posa in opera di masso isolante costituito da impasto realizzato con cemento tipo 32.5 e prodotti autoespansi (vermiculite, argilla espansa o simili con dosaggio controllato). Compreso la pulizia e preparazione del fondo / - MASSO ISOLANTE CON PRODOTTI AUTOESPANSIVI / - A 350 kg di cemento per mc 1 di sughero naturale	mc		368,94	9,85%
22CL.PR.E.0730.40.a	Fornitura e posa in opera di massetto isolante in calcestruzzo cellulare preconfezionato a base di aggregati leggeri e perline di polistirolo espanso del diametro massimo di mm 8, autoestinguente / - MASSETTO ISOLANTE IN CALCESTRUZZO PRECONFEZIONATO / - Con massa kg/mc 500	mq/cm		4,20	25,29%
22CL.PR.E.0730.40.b	Fornitura e posa in opera di massetto isolante in calcestruzzo cellulare preconfezionato a base di aggregati leggeri e perline di polistirolo espanso del diametro massimo di mm 8, autoestinguente / - MASSETTO ISOLANTE IN CALCESTRUZZO PRECONFEZIONATO / - Con massa kg/mc 800	mq/cm		5,03	12,68%
22CL.PR.E.0730.40.c	Fornitura e posa in opera di massetto isolante in calcestruzzo cellulare preconfezionato a base di aggregati leggeri e perline di polistirolo espanso del diametro massimo di mm 8, autoestinguente / - MASSETTO ISOLANTE IN CALCESTRUZZO PRECONFEZIONATO / - Con massa kg/mc 1100	mq/cm		5,31	12,02%
22CL.PR.E.0735.10.a	Fornitura e posa in opera di massetto di sottofondo isolante termico e acustico rispondente ai CAM (Criteri Ambientali Minimi) di cui al DM Ministero dell'Ambiente 11/10/2017, composto da granulato di polimeri ecocompatibili di riciclo, conforme alla norma UNI 10667-14, miscelato con acqua e cemento, conducibilità termica lambda 0,076 W/mK, resistenza alla comprimibilità del massetto finito Classe CP2 (UNI EN 12431): / - Massetto di sottofondo isolante termico e acustico rispondente ai CAM (Criteri Ambientali Minimi) di cui al DM Ministero dell'Ambiente 11/10/2017, composto da granulato di polimeri ecocompatibili di riciclo, conforme alla norma UNI 10667-14, miscelat / -	mq		13,71	55,79%
22CL.PR.E.0735.10.b	Fornitura e posa in opera di massetto di sottofondo isolante termico e acustico rispondente ai CAM (Criteri Ambientali Minimi) di cui al DM Ministero dell'Ambiente 11/10/2017, composto da granulato di polimeri ecocompatibili di riciclo, conforme alla norma UNI 10667-14, miscelato con acqua e cemento, conducibilità termica lambda 0,076 W/mK, resistenza alla comprimibilità del massetto finito Classe CP2 (UNI EN 12431): / - Massetto di sottofondo isolante termico e acustico rispondente ai CAM (Criteri Ambientali Minimi) di cui al DM Ministero dell'Ambiente 11/10/2017, composto da granulato di polimeri ecocompatibili di riciclo, conforme alla norma UNI 10667-14, miscelat / -	mq		3,94	51,75%
22CL.PR.E.0735.20.a	Fornitura e posa in opera di massetto a secco isolante termico e acustico rispondente ai CAM (Criteri Ambientali Minimi) di cui al DM Ministero dell'Ambiente 11/10/2017, realizzato con lastre di gessofibra composte da 80% gesso e 20% cellulosa senza altri additivi leganti, levigate e pretrattate con primer, ad elevate prestazioni con conducibilità termica lambda 0,32 W/mK, posate su sottostrato di granulato di polimeri ecocompatibili di riciclo miscelato con cemento e acqua con conducibilità termica lambda 0,076 W/mK, resistenza alla comprimibilità del massetto finito Classe CP2 (UNI EN 12431), dello spessore di almeno 10 cm, con interposto tappetino fonoassorbente in doppio strato di polietilene espanso a celle chiuse: / - Massetto a secco isolante termico e acustico rispondente ai CAM (Criteri Ambientali Minimi) di cui al DM Ministero dell'Ambiente 11/10/2017, realizzato con lastre di gessofibra composte da 80% gesso e 20% cellulosa senza altri additivi leganti, levig / -	mq		45,05	28,30%
22CL.PR.E.0735.20.b	Fornitura e posa in opera di massetto a secco isolante termico e acustico rispondente ai CAM (Criteri Ambientali Minimi) di cui al DM Ministero dell'Ambiente 11/10/2017, realizzato con lastre di gessofibra composte da 80% gesso e 20% cellulosa senza altri additivi leganti, levigate e pretrattate con primer, ad elevate prestazioni con conducibilità termica lambda 0,32 W/mK, posate su sottostrato di granulato di polimeri ecocompatibili di riciclo miscelato con cemento e acqua con conducibilità termica lambda 0,076 W/mK, resistenza alla comprimibilità del massetto finito Classe CP2 (UNI EN 12431), dello spessore di almeno 10 cm, con interposto tappetino fonoassorbente in doppio strato di polietilene espanso a celle chiuse: / - Massetto a secco isolante termico e acustico rispondente ai CAM (Criteri Ambientali Minimi) di cui al DM Ministero dell'Ambiente 11/10/2017, realizzato con lastre di gessofibra composte da 80% gesso e 20% cellulosa senza altri additivi leganti, levig / -	mq		48,77	26,14%
22CL.PR.E.0735.20.c	Fornitura e posa in opera di massetto a secco isolante termico e acustico rispondente ai CAM (Criteri Ambientali Minimi) di cui al DM Ministero dell'Ambiente 11/10/2017, realizzato con lastre di gessofibra composte da 80% gesso e 20% cellulosa senza altri additivi leganti, levigate e pretrattate con primer, ad elevate prestazioni con conducibilità termica lambda 0,32 W/mK, posate su sottostrato di granulato di polimeri ecocompatibili di riciclo miscelato con cemento e acqua con conducibilità termica lambda 0,076 W/mK, resistenza alla comprimibilità del massetto finito Classe CP2 (UNI EN 12431), dello spessore di almeno 10 cm, con interposto tappetino fonoassorbente in doppio strato di polietilene espanso a celle chiuse: / - Massetto a secco isolante termico e acustico rispondente ai CAM (Criteri Ambientali Minimi) di cui al DM Ministero dell'Ambiente 11/10/2017, realizzato con lastre di gessofibra composte da 80% gesso e 20% cellulosa senza altri additivi leganti, levig / -	mq		4,08	99,98%
22CL.PR.E.0740.10.a	Fornitura e posa in opera di masso formato con detriti di tufo, lapillo o breciolino e malta comune, in opera ben pistonato e livellato / - MASSO FORMATO CON DETRITI E MALTA COMUNE / - Massetto con detriti di tufo, lapillo o brecciolino	mq/cm		1,24	63,15%
22CL.PR.E.0740.20.a	Fornitura e posa in opera di masso formato da pietrischetto o ferrugine e malta comune, in opera ben pistonato e livellato / - MASSO FORMATO DA PIETRISCHETTO E MALTA COMUNE / - Masso formato da pietrischetto o ferrugine e malta comune	mq/cm		1,51	51,85%
22CL.PR.E.0740.30.a	Fornitura e posa in opera di massetti di gretoni di pozzolana e calce idrata confezionati in cantiere con 200 kg di calce per mc di impasto, dati in opera su vespai, sottofondi di pavimenti, ecc., battuti o spianati anche con pendenze / - Massetti di gretoni di pozzolana e calce idrata confezionati in cantiere / - pozzolana e calce idrata confezionati in cantiere con 200 kg di calce per mc di impasto	mc		94,28
22CL.PR.E.0740.40.a	Fornitura e posa in opera di realizzazione di sottofondo in ghiaia grossa o ciottoloni, spessore 20-30 cm, compreso avvicinamento del materiale, stesura e compattazione effettuati anche con l'ausilio di mezzi meccanici / - Sottofondo in ghiaia grossa o ciottoloni, spessore 20-30 cm / - sottofondo in ghiaia grossa o ciottoloni, spessore 20-30 cm	mc		32,00
22CL.PR.E.0750.10.a	Fornitura e posa in opera di massetto monostrato leggero di pendenza adatto a ricevere la posa di guaine impermeabili tipo premiscelato in sacchi da 36.4 lt/cad., a base di argilla espansa idrorepellente (assorbimento inferiore al 1% a 30 min. secondo UNI EN 13055) e leganti specifici; densità in opera ca. 950 kg/mc, e resistenza media a compressione a 28 giorni 100 kg/cmq; pompabile con pompe tradizionali da sottofondo, impastato con acqua, steso, battuto, spianato e lisciato, in opera / - MASSETTO DI SOTTOFONDO LEGGERO PREMISCELATO PER POSA DI GUAINE IMPERMEABILI / - Per posa di guaine impermeabili	mq/cm		4,16	24,90%
22CL.PR.E.0760.10.a	Fornitura e posa in opera di massetto di sottofondo leggero adatto a ricevere l'incollaggio di pavimenti ceramici, premiscelato in sacchi da 36.4 lt/cad., a base di argilla espansa idrorepellente (assorbimento inferiore al 1% a 30 min. secondo UNI EN 13055) e leganti specifici; densità in opera ca. 950 kg/mc, e resistenza media a compressione a 28 giorni 100 kg/cmq; reazione al fuoco classe "0"; certificato, previa applicazione idoneo strato elastico in gomma vulcanizzata, all'isolamento acustico al calpestio secondo D.M. 5.12.1997; pompabile con pompe tradizionali da sottofondo, impastato con acqua, steso, battuto, spianato e lisciato, in opera / - MASSETTO DI SOTTOFONDO LEGGERO PREMISCELATO PER PAVIMENTI CERAMICI / - Per posa di pavimenti ceramici	mq/cm		4,08	25,39%
22CL.PR.E.0760.20.a	Fornitura e posa in opera di massetto di sottofondo leggero adatto a ricevere l'incollaggio di pavimenti ceramici , premiscelato in sacchi da 36.4 lt/cad., a base di argilla espansa idrorepellente (assorbimento inferiore al 1% a 30 min. secondo UNI EN 13055) e leganti specifici; densità in opera ca. 950 kg/mc, e resistenza media a compressione a 28 giorni 100 kg/cmq; reazione al fuoco classe "0"; certificato, previa applicazione idoneo strato elastico in gomma vulcanizzata, all'isolamento acustico al calpestio secondo D.M. 5.12.1997; pompabile con pompe tradizionali da sottofondo, impastato con acqua, steso, battuto, spianato e lisciato , in opera / - MASSETTO DI SOTTOFONDO LEGGERO PREMISCELATO PER PAVIMENTI CERAMICI / - Per posa di pavimenti ceramici	mq/cm		4,42	28,12%
22CL.PR.E.0760.30.a	Fornitura e posa in opera di massetto di sottofondo leggero adatto a ricevere l'incollaggio di pavimenti anche sensibili all'umidità, premiscelato in sacchi da 36,4 lt./cad., a base di argilla espansa idrorepellente (assorbimento inferiore al 1% a 30 min. secondo UNI EN 13055), leganti specifici e additivi, ad asciugamento di tipo medio (3% di umidità residua a ca.35 giorni dal getto per uno spessore di 5 cm) e a basso ritiro; densità in opera ca. 1.000 kg/mc, e resistenza media a compressione a 28 giorni 150 kg/cmq.; pompabile con pompe tradizionali da sottofondo, steso, battuto, spianato e lisciato, in opera / - MASSETTO DI SOTTOFONDO LEGGERO PREMISCELATO IDROREPELLENTE PAVIMENTI CON DENSITA' 1000 KG/MC / - Per pavimenti ceramici	mq/cm		4,81	25,84%
22CL.PR.E.0760.40.a	Fornitura e posa in opera di massetto di sottofondo leggero adatto a ricevere l'incollaggio di pavimenti anche sensibili all'umidità, premiscelato in sacchi da 35 lt./cad., a base di argilla espansa idrorepellente (assorbimento inferiore al 1% a 30 min. secondo UNI EN 13055), leganti specifici e additivi, ad asciugamento di tipo veloce (3% di umidità residua a ca.7 giorni dal getto per uno spessore di 5 cm) e a basso ritiro; densità in opera ca. 1.150 kg/mc., e resistenza media a compressione a 28 giorni 150 kg/cmq.; pompabile con pompe tradizionali da sottofondo, steso, battuto, spianato e lisciato, in opera / - MASSETTO DI SOTTOFONDO LEGGERO PREMISCELATO IDROREPELLENTE PAVIMENTI CON DENSITA' 1150 KG/MC / - Per pavimenti ceramici	mq/cm		5,56	22,36%
22CL.PR.E.0760.50.a	Fornitura e posa in opera di massetto di sottofondo leggero adatto a ricevere la posa "a fresco" di pavimenti ceramici tipo premiscelato in sacchi da 36,4 lt./cad., a base di argilla espansa idrorepellente (assorbimento inferiore al 1% a 30 min. secondo UNI EN 13055) e leganti specifici ; densità in opera ca. 910 Kg/mc e resistenza media a compressione a 28 giorni 60 kg/cmq.; pompabile con pompe tradizionali da sottofondo, impastato con acqua, steso, battuto, spianato e lisciato, in opera / - MASSETTO DI SOTTOFONDO LEGGERO PREMISCELATO PER POSA A FRESCO DI PAVIMENTI / - Per posa a fresco di pavimenti ceramici	mq/cm		4,19	29,67%
22CL.PR.E.0770.10.a	Fornitura e posa in opera di massetto per isolamento termico e/o alleggerimento premiscelato in sacchi da 50 lt/cad., a base di argilla espansa idrorepellente (assorbimento dell'acqua inferiore al 1% a 30 min. secondo UNI 13055) e leganti specifici, densità in opera circa 610 kg/mc e resistenza a compressione 25 kg/cmq; pompabile con pompe tradizionali da sottofondo, impastato con acqua, steso e spianato, in opera / - MASSETTO PER ISOLAMENTO TERMICO E/O ALLEGGERIMENTO PREMISCELATO / - Masso premiscelato	mq/cm		3,61	28,70%
22CL.PR.E.0780.10.a	Fornitura e posa in opera di zincorete a maglia quadra o rettangolare di spessore con filo di spessore mm 2,2- 3,0 per massi di sottofondo, in opera compreso sormonti non inferiori a cm 10, piegagure, legature e tagli. Misurato per la superfice netta / - ZINCORETE PER POSA DI MASSI PER PAVIMENTAZIONI / - Zincorete per posa di massi di sottofondo	mq		1,67	31,14%
22CL.PR.E.0790.10.a	Fornitura e posa in opera di vespaio creato con pietrame vulcanico sistemato a mano, compresa la cernita del materiale, la formazione di cunicoli di ventilazione con interasse massimo di 2,5 m, di sezione adeguata allo spessore del vespaio, comunicanti tra loro e con appositi sbocchi all'aperto, misurato a cubatura effettiva in opera compresi gli oneri per la eventuale creazione di fori di ventilazione nelle murature di qualsiasi tipo e spessore / - Vespaio creato con pietrame vulcanico sistemato a mano / - Vespaio creato con pietrame vulcanico sistemato a mano	mc		56,53	16,90%
22CL.PR.E.0790.20.a	Fornitura e posa in opera di vespaio costituito da solaio in tavellonato su muretti di mattoni pieni ad una testa, dell'altezza media di 50 cm posti ad interasse di 90 cm, impermeabilizzati in sommità con due mani successive di emulsione bituminosa di asfalto a freddo (incidenza pari a 1 kg/mq) e poggianti in basso su una piccola fondazione delle dimensioni di 25x15 cm in calcestruzzo dosato con 150 kg di cemento 32.5, escluso eventuale scavo di fondazione e ferro da pagarsi a parte, compreso sovrastante massetto: / - Vespaio costituito da solaio in tavellonato su muretti di mattoni pieni ad una testa, dell'altezza media di 50 cm posti ad interasse di 90 c / - di 3 cm di gretoni di pozzolana	mc		79,63	4,55%
22CL.PR.E.0790.20.b	Fornitura e posa in opera di vespaio costituito da solaio in tavellonato su muretti di mattoni pieni ad una testa, dell'altezza media di 50 cm posti ad interasse di 90 cm, impermeabilizzati in sommità con due mani successive di emulsione bituminosa di asfalto a freddo (incidenza pari a 1 kg/mq) e poggianti in basso su una piccola fondazione delle dimensioni di 25x15 cm in calcestruzzo dosato con 150 kg di cemento 32.5, escluso eventuale scavo di fondazione e ferro da pagarsi a parte, compreso sovrastante massetto: / - Vespaio costituito da solaio in tavellonato su muretti di mattoni pieni ad una testa, dell'altezza media di 50 cm posti ad interasse di 90 c / - di 4 cm di conglomerato cementizio a 300 kg di cemento tipo 32.5	mc		46,82	4,38%
22CL.PR.E.0790.30.a	Fornitura e posa in opera di vespaio areato mediante la posa a perdere di cupole in polipropilene rigenerato di modulo avente una dimensione orizzontale massima pari a cm 60 x 60, con scanalature atte al contenimento delle armature. Gli elementi saranno posati a secco, mutualmente collegati tra loro, su fondo già preddisposto (pagato a parte). Nel prezzo sono compresi gli oneri per la fornitura e posa della maglia elettrosaldata 20 x 20 e spessore minimo mm 6 e del getto di riempimento e la formazione della caldana per uno spessore pari a cm 4 / - Vespaio areato mediante la posa a perdere di cupole in polipropilene rigenerato / - Di altezza da 5 cm	mq		28,98	12,51%
22CL.PR.E.0790.30.b	Fornitura e posa in opera di vespaio areato mediante la posa a perdere di cupole in polipropilene rigenerato di modulo avente una dimensione orizzontale massima pari a cm 60 x 60, con scanalature atte al contenimento delle armature. Gli elementi saranno posati a secco, mutualmente collegati tra loro, su fondo già preddisposto (pagato a parte). Nel prezzo sono compresi gli oneri per la fornitura e posa della maglia elettrosaldata 20 x 20 e spessore minimo mm 6 e del getto di riempimento e la formazione della caldana per uno spessore pari a cm 4 / - Vespaio areato mediante la posa a perdere di cupole in polipropilene rigenerato / - Di altezza da 9-10 cm	mq		32,20	11,26%
22CL.PR.E.0790.30.c	Fornitura e posa in opera di vespaio areato mediante la posa a perdere di cupole in polipropilene rigenerato di modulo avente una dimensione orizzontale massima pari a cm 60 x 60, con scanalature atte al contenimento delle armature. Gli elementi saranno posati a secco, mutualmente collegati tra loro, su fondo già preddisposto (pagato a parte). Nel prezzo sono compresi gli oneri per la fornitura e posa della maglia elettrosaldata 20 x 20 e spessore minimo mm 6 e del getto di riempimento e la formazione della caldana per uno spessore pari a cm 4 / - Vespaio areato mediante la posa a perdere di cupole in polipropilene rigenerato / - Di altezza da 13-15 cm	mq		33,80	10,73%
22CL.PR.E.0790.30.d	Fornitura e posa in opera di vespaio areato mediante la posa a perdere di cupole in polipropilene rigenerato di modulo avente una dimensione orizzontale massima pari a cm 60 x 60, con scanalature atte al contenimento delle armature. Gli elementi saranno posati a secco, mutualmente collegati tra loro, su fondo già preddisposto (pagato a parte). Nel prezzo sono compresi gli oneri per la fornitura e posa della maglia elettrosaldata 20 x 20 e spessore minimo mm 6 e del getto di riempimento e la formazione della caldana per uno spessore pari a cm 4 / - Vespaio areato mediante la posa a perdere di cupole in polipropilene rigenerato / - Di altezza da 20-22 cm	mq		38,07	9,52%
22CL.PR.E.0790.40.a	Fornitura e posa in opera di vespaio areato per solaio in c.a. mediante la posa a perdere di cupole in polipropilene rigenerato di modulo avente una dimensione orizzontale massima pari a cm 60 x 60, con scanalature atte al contenimento delle armature e dei travetti ad interasse non superiore a cm 60 ( pagate a parte). Gli elementi saranno posati a secco, mutualmente collegati tra loro, su fondo già preddisposto (pagato a parte). Nel prezzo sono compresi gli oneri per la fornitura e posa della maglia elettrosaldata 20 x 20 e spessore minimo mm 8 e del getto di riempimento e la formazione della caldana per uno spessore pari a cm 4 / - Vespaio areato per solaio in c.a. mediante la posa a perdere di cupole in polipropilene rigenerato / - Di altezza da 5 cm	mq		36,58	9,91%
22CL.PR.E.0790.40.b	Fornitura e posa in opera di vespaio areato per solaio in c.a. mediante la posa a perdere di cupole in polipropilene rigenerato di modulo avente una dimensione orizzontale massima pari a cm 60 x 60, con scanalature atte al contenimento delle armature e dei travetti ad interasse non superiore a cm 60 ( pagate a parte). Gli elementi saranno posati a secco, mutualmente collegati tra loro, su fondo già preddisposto (pagato a parte). Nel prezzo sono compresi gli oneri per la fornitura e posa della maglia elettrosaldata 20 x 20 e spessore minimo mm 8 e del getto di riempimento e la formazione della caldana per uno spessore pari a cm 4 / - Vespaio areato per solaio in c.a. mediante la posa a perdere di cupole in polipropilene rigenerato / - Di altezza da 9-10 cm	mq		28,50	9,31%
22CL.PR.E.0790.40.c	Fornitura e posa in opera di vespaio areato per solaio in c.a. mediante la posa a perdere di cupole in polipropilene rigenerato di modulo avente una dimensione orizzontale massima pari a cm 60 x 60, con scanalature atte al contenimento delle armature e dei travetti ad interasse non superiore a cm 60 ( pagate a parte). Gli elementi saranno posati a secco, mutualmente collegati tra loro, su fondo già preddisposto (pagato a parte). Nel prezzo sono compresi gli oneri per la fornitura e posa della maglia elettrosaldata 20 x 20 e spessore minimo mm 8 e del getto di riempimento e la formazione della caldana per uno spessore pari a cm 4 / - Vespaio areato per solaio in c.a. mediante la posa a perdere di cupole in polipropilene rigenerato / - Di altezza da 13-15 cm	mq		41,23	8,79%
22CL.PR.E.0790.40.d	Fornitura e posa in opera di vespaio areato per solaio in c.a. mediante la posa a perdere di cupole in polipropilene rigenerato di modulo avente una dimensione orizzontale massima pari a cm 60 x 60, con scanalature atte al contenimento delle armature e dei travetti ad interasse non superiore a cm 60 ( pagate a parte). Gli elementi saranno posati a secco, mutualmente collegati tra loro, su fondo già preddisposto (pagato a parte). Nel prezzo sono compresi gli oneri per la fornitura e posa della maglia elettrosaldata 20 x 20 e spessore minimo mm 8 e del getto di riempimento e la formazione della caldana per uno spessore pari a cm 4 / - Vespaio areato per solaio in c.a. mediante la posa a perdere di cupole in polipropilene rigenerato / - Di altezza da 20-22 cm	mq		42,22	8,59%
22CL.PR.E.0790.40.e	Fornitura e posa in opera di vespaio areato per solaio in c.a. mediante la posa a perdere di cupole in polipropilene rigenerato di modulo avente una dimensione orizzontale massima pari a cm 60 x 60, con scanalature atte al contenimento delle armature e dei travetti ad interasse non superiore a cm 60 ( pagate a parte). Gli elementi saranno posati a secco, mutualmente collegati tra loro, su fondo già preddisposto (pagato a parte). Nel prezzo sono compresi gli oneri per la fornitura e posa della maglia elettrosaldata 20 x 20 e spessore minimo mm 8 e del getto di riempimento e la formazione della caldana per uno spessore pari a cm 4 / - Vespaio areato per solaio in c.a. mediante la posa a perdere di cupole in polipropilene rigenerato / - Di altezza da 25-27 cm	mq		43,95	8,25%
22CL.PR.E.0790.40.f	Fornitura e posa in opera di vespaio areato per solaio in c.a. mediante la posa a perdere di cupole in polipropilene rigenerato di modulo avente una dimensione orizzontale massima pari a cm 60 x 60, con scanalature atte al contenimento delle armature e dei travetti ad interasse non superiore a cm 60 ( pagate a parte). Gli elementi saranno posati a secco, mutualmente collegati tra loro, su fondo già preddisposto (pagato a parte). Nel prezzo sono compresi gli oneri per la fornitura e posa della maglia elettrosaldata 20 x 20 e spessore minimo mm 8 e del getto di riempimento e la formazione della caldana per uno spessore pari a cm 4 / - Vespaio areato per solaio in c.a. mediante la posa a perdere di cupole in polipropilene rigenerato / - Di altezza da 38-40 cm	mq		51,59	7,03%
22CL.PR.E.0790.40.g	Fornitura e posa in opera di vespaio areato per solaio in c.a. mediante la posa a perdere di cupole in polipropilene rigenerato di modulo avente una dimensione orizzontale massima pari a cm 60 x 60, con scanalature atte al contenimento delle armature e dei travetti ad interasse non superiore a cm 60 ( pagate a parte). Gli elementi saranno posati a secco, mutualmente collegati tra loro, su fondo già preddisposto (pagato a parte). Nel prezzo sono compresi gli oneri per la fornitura e posa della maglia elettrosaldata 20 x 20 e spessore minimo mm 8 e del getto di riempimento e la formazione della caldana per uno spessore pari a cm 4 / - Vespaio areato per solaio in c.a. mediante la posa a perdere di cupole in polipropilene rigenerato / - Sovrapprezzo ai vespai areati per posizionamento sui pilastrini in pvc atti a ricevere il getto del cls.	mq		15,50
22CL.PR.E.0790.50.b	Esecuzione di drenaggi verticali a ridosso di pareti eseguiti con scampoli di pietrame di cava in pezzatura media assestati a mano, compresa la cernita del materiale e la sistemazione anche a sezione variabile in rapporto all'altezza / - Pietrame calcareo	mc		41,80	23,79%
22CL.PR.E.0790.60.a	- Spessore fino cm 10Esecuzione drenaggio orizzontale con ghiaia o ciottoloni di cava locale, posta a secco con ausilio di mezzi meccanici e con spianamento a mano / -	mc		66,25	18,56%
22CL.PR.E.0790.60.b	- Spessore oltre cm 10Esecuzione drenaggio orizzontale con ghiaia o ciottoloni di cava locale, posta a secco con ausilio di mezzi meccanici e con spianamento a mano / -	mc		63,11	15,55%
22CL.PR.E.0790.70.a	- Con argilla espansaEsecuzione di drenaggio orizzontale con argilla espansa di granulometria media, posata a secco con ausilio di mezzi meccanici e con spianamento a mano, anche su superfici leggermente inclinate / -	mc		148,94	6,68%
22CL.PR.E.0790.80.a	- Pietrame vulcanicoFornitura e posa in opera di vespaio, compreso il magistero per l'areazione, da realizzarsi mediante una rete di canaletti parelleli con interasse massimo m 2.50 di sezione non inferiore a cm 15 x 20, comunicanti fra loro e con appositi sbocchi all'aperto, la protezione di questi ultimi con doppia rete, nonchè i fori di passaggio attraverso le murature perimetrali / - Vespaio compreso il magistero per l'areazione / - / - Pietrame vulcanico	mc		88,42	37,48%
22CL.PR.E.0790.80.b	- Pietrame calcareoFornitura e posa in opera di vespaio, compreso il magistero per l'areazione, da realizzarsi mediante una rete di canaletti parelleli con interasse massimo m 2.50 di sezione non inferiore a cm 15 x 20, comunicanti fra loro e con appositi sbocchi all'aperto, la protezione di questi ultimi con doppia rete, nonchè i fori di passaggio attraverso le murature perimetrali / - Vespaio compreso il magistero per l'areazione / - / - Pietrame calcareo	mc		89,81	36,90%
22CL.PR.E.0790.90.a	Formazione di vespaio termoisolante ed areato realizzato mediante il posizionamento su sottofondo di un sistema modulare di casseri in polistirene espanso sintetizzato composto da un elemento cupola a forma di calotta convessa, formato 50x50 cm spessore nominale utile 10 cm, dotata di incastri che consentono il fissaggio su elementi di supporto cavi a forma di bicchieri con fondo chiuso, tali elementi mutlmente collegati saranno atti a ricevere il getto di riempimento contribuendo quindi alla realizzazione di un'intercapedine di areazione isolata termicamente, il tutto completato in opera con getto di Cls classe minima C20/25 (Rck 25 N/mmq) per riempimento elementi cavi e completamento con sovrastante soletta/cappa di spessore minimo 5 cm, ad esclusione delle eventuali armature metalliche ove previste da compensarsi a parte, compreso quant'altro si renda necessario a realizzare l'opera a perfetta regola d'arte. / - Vespaio termoisolante ed areato / -	mq		52,78	20,67%
22CL.PR.E.0790.90.b	Formazione di vespaio termoisolante ed areato realizzato mediante il posizionamento su sottofondo di un sistema modulare di casseri in polistirene espanso sintetizzato composto da un elemento cupola a forma di calotta convessa, formato 50x50 cm spessore nominale utile 10 cm, dotata di incastri che consentono il fissaggio su elementi di supporto cavi a forma di bicchieri con fondo chiuso, tali elementi mutlmente collegati saranno atti a ricevere il getto di riempimento contribuendo quindi alla realizzazione di un'intercapedine di areazione isolata termicamente, il tutto completato in opera con getto di Cls classe minima C20/25 (Rck 25 N/mmq) per riempimento elementi cavi e completamento con sovrastante soletta/cappa di spessore minimo 5 cm, ad esclusione delle eventuali armature metalliche ove previste da compensarsi a parte, compreso quant'altro si renda necessario a realizzare l'opera a perfetta regola d'arte. / - Vespaio termoisolante ed areato / -	mq		54,67	19,95%
22CL.PR.E.0790.90.c	Formazione di vespaio termoisolante ed areato realizzato mediante il posizionamento su sottofondo di un sistema modulare di casseri in polistirene espanso sintetizzato composto da un elemento cupola a forma di calotta convessa, formato 50x50 cm spessore nominale utile 10 cm, dotata di incastri che consentono il fissaggio su elementi di supporto cavi a forma di bicchieri con fondo chiuso, tali elementi mutlmente collegati saranno atti a ricevere il getto di riempimento contribuendo quindi alla realizzazione di un'intercapedine di areazione isolata termicamente, il tutto completato in opera con getto di Cls classe minima C20/25 (Rck 25 N/mmq) per riempimento elementi cavi e completamento con sovrastante soletta/cappa di spessore minimo 5 cm, ad esclusione delle eventuali armature metalliche ove previste da compensarsi a parte, compreso quant'altro si renda necessario a realizzare l'opera a perfetta regola d'arte. / - Vespaio termoisolante ed areato / -	mq		59,10	18,46%
22CL.PR.E.0790.90.d	Formazione di vespaio termoisolante ed areato realizzato mediante il posizionamento su sottofondo di un sistema modulare di casseri in polistirene espanso sintetizzato composto da un elemento cupola a forma di calotta convessa, formato 50x50 cm spessore nominale utile 10 cm, dotata di incastri che consentono il fissaggio su elementi di supporto cavi a forma di bicchieri con fondo chiuso, tali elementi mutlmente collegati saranno atti a ricevere il getto di riempimento contribuendo quindi alla realizzazione di un'intercapedine di areazione isolata termicamente, il tutto completato in opera con getto di Cls classe minima C20/25 (Rck 25 N/mmq) per riempimento elementi cavi e completamento con sovrastante soletta/cappa di spessore minimo 5 cm, ad esclusione delle eventuali armature metalliche ove previste da compensarsi a parte, compreso quant'altro si renda necessario a realizzare l'opera a perfetta regola d'arte. / - Vespaio termoisolante ed areato / -	mq		67,56	16,15%
22CL.PR.E.0790.90.e	Formazione di vespaio termoisolante ed areato realizzato mediante il posizionamento su sottofondo di un sistema modulare di casseri in polistirene espanso sintetizzato composto da un elemento cupola a forma di calotta convessa, formato 50x50 cm spessore nominale utile 10 cm, dotata di incastri che consentono il fissaggio su elementi di supporto cavi a forma di bicchieri con fondo chiuso, tali elementi mutlmente collegati saranno atti a ricevere il getto di riempimento contribuendo quindi alla realizzazione di un'intercapedine di areazione isolata termicamente, il tutto completato in opera con getto di Cls classe minima C20/25 (Rck 25 N/mmq) per riempimento elementi cavi e completamento con sovrastante soletta/cappa di spessore minimo 5 cm, ad esclusione delle eventuali armature metalliche ove previste da compensarsi a parte, compreso quant'altro si renda necessario a realizzare l'opera a perfetta regola d'arte. / - Vespaio termoisolante ed areato / -	mq		74,96	15,58%
22CL.PR.E.0790.90.f	Formazione di vespaio termoisolante ed areato realizzato mediante il posizionamento su sottofondo di un sistema modulare di casseri in polistirene espanso sintetizzato composto da un elemento cupola a forma di calotta convessa, formato 50x50 cm spessore nominale utile 10 cm, dotata di incastri che consentono il fissaggio su elementi di supporto cavi a forma di bicchieri con fondo chiuso, tali elementi mutlmente collegati saranno atti a ricevere il getto di riempimento contribuendo quindi alla realizzazione di un'intercapedine di areazione isolata termicamente, il tutto completato in opera con getto di Cls classe minima C20/25 (Rck 25 N/mmq) per riempimento elementi cavi e completamento con sovrastante soletta/cappa di spessore minimo 5 cm, ad esclusione delle eventuali armature metalliche ove previste da compensarsi a parte, compreso quant'altro si renda necessario a realizzare l'opera a perfetta regola d'arte. / - Vespaio termoisolante ed areato / -	mq		78,75	14,83%
22CL.PR.E.0790.90.g	Formazione di vespaio termoisolante ed areato realizzato mediante il posizionamento su sottofondo di un sistema modulare di casseri in polistirene espanso sintetizzato composto da un elemento cupola a forma di calotta convessa, formato 50x50 cm spessore nominale utile 10 cm, dotata di incastri che consentono il fissaggio su elementi di supporto cavi a forma di bicchieri con fondo chiuso, tali elementi mutlmente collegati saranno atti a ricevere il getto di riempimento contribuendo quindi alla realizzazione di un'intercapedine di areazione isolata termicamente, il tutto completato in opera con getto di Cls classe minima C20/25 (Rck 25 N/mmq) per riempimento elementi cavi e completamento con sovrastante soletta/cappa di spessore minimo 5 cm, ad esclusione delle eventuali armature metalliche ove previste da compensarsi a parte, compreso quant'altro si renda necessario a realizzare l'opera a perfetta regola d'arte. / - Vespaio termoisolante ed areato / -	mq		87,20	14,00%
22CL.PR.E.0790.90.h	Formazione di vespaio termoisolante ed areato realizzato mediante il posizionamento su sottofondo di un sistema modulare di casseri in polistirene espanso sintetizzato composto da un elemento cupola a forma di calotta convessa, formato 50x50 cm spessore nominale utile 10 cm, dotata di incastri che consentono il fissaggio su elementi di supporto cavi a forma di bicchieri con fondo chiuso, tali elementi mutlmente collegati saranno atti a ricevere il getto di riempimento contribuendo quindi alla realizzazione di un'intercapedine di areazione isolata termicamente, il tutto completato in opera con getto di Cls classe minima C20/25 (Rck 25 N/mmq) per riempimento elementi cavi e completamento con sovrastante soletta/cappa di spessore minimo 5 cm, ad esclusione delle eventuali armature metalliche ove previste da compensarsi a parte, compreso quant'altro si renda necessario a realizzare l'opera a perfetta regola d'arte. / - Vespaio termoisolante ed areato / -	mq		91,00	13,42%
22CL.PR.E.0790.90.i	Formazione di vespaio termoisolante ed areato realizzato mediante il posizionamento su sottofondo di un sistema modulare di casseri in polistirene espanso sintetizzato composto da un elemento cupola a forma di calotta convessa, formato 50x50 cm spessore nominale utile 10 cm, dotata di incastri che consentono il fissaggio su elementi di supporto cavi a forma di bicchieri con fondo chiuso, tali elementi mutlmente collegati saranno atti a ricevere il getto di riempimento contribuendo quindi alla realizzazione di un'intercapedine di areazione isolata termicamente, il tutto completato in opera con getto di Cls classe minima C20/25 (Rck 25 N/mmq) per riempimento elementi cavi e completamento con sovrastante soletta/cappa di spessore minimo 5 cm, ad esclusione delle eventuali armature metalliche ove previste da compensarsi a parte, compreso quant'altro si renda necessario a realizzare l'opera a perfetta regola d'arte. / - Vespaio termoisolante ed areato / -	mq		100,12	13,26%
22CL.PR.E.0790.90.l	Formazione di vespaio termoisolante ed areato realizzato mediante il posizionamento su sottofondo di un sistema modulare di casseri in polistirene espanso sintetizzato composto da un elemento cupola a forma di calotta convessa, formato 50x50 cm spessore nominale utile 10 cm, dotata di incastri che consentono il fissaggio su elementi di supporto cavi a forma di bicchieri con fondo chiuso, tali elementi mutlmente collegati saranno atti a ricevere il getto di riempimento contribuendo quindi alla realizzazione di un'intercapedine di areazione isolata termicamente, il tutto completato in opera con getto di Cls classe minima C20/25 (Rck 25 N/mmq) per riempimento elementi cavi e completamento con sovrastante soletta/cappa di spessore minimo 5 cm, ad esclusione delle eventuali armature metalliche ove previste da compensarsi a parte, compreso quant'altro si renda necessario a realizzare l'opera a perfetta regola d'arte. / - Vespaio termoisolante ed areato / -	mq		102,15	13,51%
22CL.PR.E.0790.90.m	Formazione di vespaio termoisolante ed areato realizzato mediante il posizionamento su sottofondo di un sistema modulare di casseri in polistirene espanso sintetizzato composto da un elemento cupola a forma di calotta convessa, formato 50x50 cm spessore nominale utile 10 cm, dotata di incastri che consentono il fissaggio su elementi di supporto cavi a forma di bicchieri con fondo chiuso, tali elementi mutlmente collegati saranno atti a ricevere il getto di riempimento contribuendo quindi alla realizzazione di un'intercapedine di areazione isolata termicamente, il tutto completato in opera con getto di Cls classe minima C20/25 (Rck 25 N/mmq) per riempimento elementi cavi e completamento con sovrastante soletta/cappa di spessore minimo 5 cm, ad esclusione delle eventuali armature metalliche ove previste da compensarsi a parte, compreso quant'altro si renda necessario a realizzare l'opera a perfetta regola d'arte. / - Vespaio termoisolante ed areato / -	mq		105,94	13,03%
22CL.PR.E.0790.90.n	Formazione di vespaio termoisolante ed areato realizzato mediante il posizionamento su sottofondo di un sistema modulare di casseri in polistirene espanso sintetizzato composto da un elemento cupola a forma di calotta convessa, formato 50x50 cm spessore nominale utile 10 cm, dotata di incastri che consentono il fissaggio su elementi di supporto cavi a forma di bicchieri con fondo chiuso, tali elementi mutlmente collegati saranno atti a ricevere il getto di riempimento contribuendo quindi alla realizzazione di un'intercapedine di areazione isolata termicamente, il tutto completato in opera con getto di Cls classe minima C20/25 (Rck 25 N/mmq) per riempimento elementi cavi e completamento con sovrastante soletta/cappa di spessore minimo 5 cm, ad esclusione delle eventuali armature metalliche ove previste da compensarsi a parte, compreso quant'altro si renda necessario a realizzare l'opera a perfetta regola d'arte. / - Vespaio termoisolante ed areato / -	mq		111,77	12,82%
22CL.PR.E.0790.90.o	Formazione di vespaio termoisolante ed areato realizzato mediante il posizionamento su sottofondo di un sistema modulare di casseri in polistirene espanso sintetizzato composto da un elemento cupola a forma di calotta convessa, formato 50x50 cm spessore nominale utile 10 cm, dotata di incastri che consentono il fissaggio su elementi di supporto cavi a forma di bicchieri con fondo chiuso, tali elementi mutlmente collegati saranno atti a ricevere il getto di riempimento contribuendo quindi alla realizzazione di un'intercapedine di areazione isolata termicamente, il tutto completato in opera con getto di Cls classe minima C20/25 (Rck 25 N/mmq) per riempimento elementi cavi e completamento con sovrastante soletta/cappa di spessore minimo 5 cm, ad esclusione delle eventuali armature metalliche ove previste da compensarsi a parte, compreso quant'altro si renda necessario a realizzare l'opera a perfetta regola d'arte. / - Vespaio termoisolante ed areato / -	mq		116,83	12,27%
22CL.PR.E.0810.10.a	Fornitura e posa in opera di muratura per opere di fondazione retta o curva formata da scheggioni di pietrame o di tufo e malta, di qualsiasi spessore, assestati a mano compreso ogni onere inerente alla profondità dei cavi, all'ingombro delle armature, alle ammorsature, spigoli e riseghe. / Con pietrame di recupero, compresa la cernita, esclusi gli oneri per il trasporto dai siti di deposito al sito di impego da valutarsi a parte / - Muratura per opere di fondazione retta o curva formata da scheggioni di pietrame o di tufo e malta, di qualsiasi spessore, assestati a mano / - con malta idraulica	mc		151,80	39,03%
22CL.PR.E.0810.10.b	- con malta cementiziaFornitura e posa in opera di muratura per opere di fondazione retta o curva formata da scheggioni di pietrame o di tufo e malta, di qualsiasi spessore, assestati a mano compreso ogni onere inerente alla profondità dei cavi, all'ingombro delle armature, alle ammorsature, spigoli e riseghe. / Con pietrame di recupero, compresa la cernita, esclusi gli oneri per il trasporto dai siti di deposito al sito di impego da valutarsi a parte / - Muratura per opere di fondazione retta o curva formata da scheggioni di pietrame o di tufo e malta, di qualsiasi spessore, assestati a mano / - / - con malta cementizia	mc		89,25	42,70%
22CL.PR.E.0810.10.c	- con malta bastardaFornitura e posa in opera di muratura per opere di fondazione retta o curva formata da scheggioni di pietrame o di tufo e malta, di qualsiasi spessore, assestati a mano compreso ogni onere inerente alla profondità dei cavi, all'ingombro delle armature, alle ammorsature, spigoli e riseghe. / Con pietrame di recupero, compresa la cernita, esclusi gli oneri per il trasporto dai siti di deposito al sito di impego da valutarsi a parte / - Muratura per opere di fondazione retta o curva formata da scheggioni di pietrame o di tufo e malta, di qualsiasi spessore, assestati a mano / - / - con malta bastarda	mc		120,51	49,16%
22CL.PR.E.0810.100.a	Compenso alle voci murature in pietrame per l'esecuzione faccia a vista comprendente la lavorazione dei blocchi presi a seconda delle necessità della tessitura muraria, l'allineamento in fase di realizzazione e la stuccatura rasata delle connessure: / -	mq		14,19	79,06%
22CL.PR.E.0810.100.b	- con pietrame tufaceoCompenso alle voci murature in pietrame per l'esecuzione faccia a vista comprendente la lavorazione dei blocchi presi a seconda delle necessità della tessitura muraria, l'allineamento in fase di realizzazione e la stuccatura rasata delle connessure: / -	mq		12,90	79,05%
22CL.PR.E.0810.20.a	Fornitura e posa in opera di muratura per opere di fondazione retta o curva formata da scheggioni di pietrame o di tufo e malta, di qualsiasi spessore, assestati a mano compreso ogni onere inerente alla profondità dei cavi, all'ingombro delle armature, alle ammorsature, spigoli e riseghe. / Con fornitura del pietrame: / - con fornitura del pietrame: / - con malta idraulica	mc		380,36	14,81%
22CL.PR.E.0810.20.b	Fornitura e posa in opera di muratura per opere di fondazione retta o curva formata da scheggioni di pietrame o di tufo e malta, di qualsiasi spessore, assestati a mano compreso ogni onere inerente alla profondità dei cavi, all'ingombro delle armature, alle ammorsature, spigoli e riseghe. / Con fornitura del pietrame: / - con fornitura del pietrame: / - con malta cementizia	mc		367,29	15,33%
22CL.PR.E.0810.20.c	Fornitura e posa in opera di muratura per opere di fondazione retta o curva formata da scheggioni di pietrame o di tufo e malta, di qualsiasi spessore, assestati a mano compreso ogni onere inerente alla profondità dei cavi, all'ingombro delle armature, alle ammorsature, spigoli e riseghe. / Con fornitura del pietrame: / - con fornitura del pietrame: / - con malta bastarda	mc		349,06	16,13%
22CL.PR.E.0810.30.a	Fornitura e posa in opera di di muratura per opere in elevazione formata da pietrame tufaceo in scaglioni sbozzati al martellone e malta, di qualsiasi genere e spessore, eseguita a qualsiasi altezza, con una o entrambe le facce rustiche, compreso ogni magistero per immorsature, spigoli, riseghe, ecc. / Con pietrame di recupero, compresa la cernita / - Muratura per opere in elevazione formata da pietrame tufaceo in scaglioni sbozzati al martellone e malta, di qualsiasi genere e spessore / - con malta idraulica	mc		224,13	51,94%
22CL.PR.E.0810.30.b	Fornitura e posa in opera di di muratura per opere in elevazione formata da pietrame tufaceo in scaglioni sbozzati al martellone e malta, di qualsiasi genere e spessore, eseguita a qualsiasi altezza, con una o entrambe le facce rustiche, compreso ogni magistero per immorsature, spigoli, riseghe, ecc. / Con pietrame di recupero, compresa la cernita / - Muratura per opere in elevazione formata da pietrame tufaceo in scaglioni sbozzati al martellone e malta, di qualsiasi genere e spessore / - con malta cementizia	mc		211,06	55,16%
22CL.PR.E.0810.30.c	- con malta bastardaFornitura e posa in opera di di muratura per opere in elevazione formata da pietrame tufaceo in scaglioni sbozzati al martellone e malta, di qualsiasi genere e spessore, eseguita a qualsiasi altezza, con una o entrambe le facce rustiche, compreso ogni magistero per immorsature, spigoli, riseghe, ecc. / Con pietrame di recupero, compresa la cernita / - Muratura per opere in elevazione formata da pietrame tufaceo in scaglioni sbozzati al martellone e malta, di qualsiasi genere e spessore / - / - con malta bastarda	mc		192,83	60,37%
22CL.PR.E.0810.40.a	Fornitura e posa in opera di muratura per opere in elevazione formata da pietrame tufaceo in scaglioni sbozzati al martellone e malta, di qualsiasi genere e spessore, eseguita a qualsiasi altezza, con una o entrambe le facce rustiche, compreso ogni magistero per immorsature, spigoli, riseghe, ecc. / Con fornitura del pietrame: / - con fornitura del pietrame: / - con malta idraulica	mc		413,58	26,13%
22CL.PR.E.0810.40.b	- con malta cementiziaFornitura e posa in opera di muratura per opere in elevazione formata da pietrame tufaceo in scaglioni sbozzati al martellone e malta, di qualsiasi genere e spessore, eseguita a qualsiasi altezza, con una o entrambe le facce rustiche, compreso ogni magistero per immorsature, spigoli, riseghe, ecc. / Con fornitura del pietrame: / - con fornitura del pietrame: / - / - con malta cementizia	mc		400,51	26,99%
22CL.PR.E.0810.40.c	Fornitura e posa in opera di muratura per opere in elevazione formata da pietrame tufaceo in scaglioni sbozzati al martellone e malta, di qualsiasi genere e spessore, eseguita a qualsiasi altezza, con una o entrambe le facce rustiche, compreso ogni magistero per immorsature, spigoli, riseghe, ecc. / Con fornitura del pietrame: / - con fornitura del pietrame: / - con malta bastarda	mc		382,29	28,27%
22CL.PR.E.0810.50.a	- con malta idraulicaMuratura per opere in elevazione formata da pietrame calcareo in scaglioni sbozzati al martellone e malta, di qualsiasi genere e spessore, eseguita a qualsiasi altezza, con una o entrambe le facce rustiche, compreso ogni magistero per fornitura del materiale, immorsature, spigoli, riseghe, ecc. / - Muratura per opere in elevazione formata da pietrame calcareo in scaglioni sbozzati al martellone e malta di qualsiasi genere e spessore / - / - con malta idraulica	mc		258,39	41,83%
22CL.PR.E.0810.50.b	Muratura per opere in elevazione formata da pietrame calcareo in scaglioni sbozzati al martellone e malta, di qualsiasi genere e spessore, eseguita a qualsiasi altezza, con una o entrambe le facce rustiche, compreso ogni magistero per fornitura del materiale, immorsature, spigoli, riseghe, ecc. / - Muratura per opere in elevazione formata da pietrame calcareo in scaglioni sbozzati al martellone e malta di qualsiasi genere e spessore / - con malta cementizia	mc		245,32	44,06%
22CL.PR.E.0810.50.c	- con malta bastardaMuratura per opere in elevazione formata da pietrame calcareo in scaglioni sbozzati al martellone e malta, di qualsiasi genere e spessore, eseguita a qualsiasi altezza, con una o entrambe le facce rustiche, compreso ogni magistero per fornitura del materiale, immorsature, spigoli, riseghe, ecc. / - Muratura per opere in elevazione formata da pietrame calcareo in scaglioni sbozzati al martellone e malta di qualsiasi genere e spessore / - / - con malta bastarda	mc		227,10	47,59%
22CL.PR.E.0810.60.a	- con pietrame di recupero, compresa la cernitaFornitura e posa in opera di muratura mista per opere in elevazione formata da scheggioni di pietrame di tufo e malta bastarda, con doppio ricorso di mattoni pieni estesi a tutta la lunghezza del muro, retta o centinata di qualsiasi spessore ed a qualsiasi altezza, compresa l'esecuzione di spallette in mattoni o calcestruzzo, spigoli, immorsature, riseghe, ecc. / Con esclusione dei fabbricati, eseguita con ricorsi posti ad interasse di 0,80 m: / - Muratura mista per opere in elevazione formata da scheggioni di pietrame di tufo e malta bastarda, con doppio ricorso di mattoni pieni posti ad interasse di 0,80 m / - / - con pietrame di recupero, compresa la cernita	mc		240,54	21,93%
22CL.PR.E.0810.60.b	- con fornitura del pietrameFornitura e posa in opera di muratura mista per opere in elevazione formata da scheggioni di pietrame di tufo e malta bastarda, con doppio ricorso di mattoni pieni estesi a tutta la lunghezza del muro, retta o centinata di qualsiasi spessore ed a qualsiasi altezza, compresa l'esecuzione di spallette in mattoni o calcestruzzo, spigoli, immorsature, riseghe, ecc. / Con esclusione dei fabbricati, eseguita con ricorsi posti ad interasse di 0,80 m: / - Muratura mista per opere in elevazione formata da scheggioni di pietrame di tufo e malta bastarda, con doppio ricorso di mattoni pieni posti ad interasse di 0,80 m / - / - con fornitura del pietrame	mc		436,48	11,63%
22CL.PR.E.0810.70.a	- con pietrame di recupero, compresa la cernitaFornitura e posa in opera di muratura mista per opere in elevazione formata da scheggioni di pietrame di tufo e malta bastarda, con doppio ricorso di mattoni pieni estesi a tutta la lunghezza del muro, retta o centinata di qualsiasi spessore ed a qualsiasi altezza, compresa l'esecuzione di spallette in mattoni o calcestruzzo, spigoli, immorsature, riseghe, ecc. / Con esclusione dei fabbricati, eseguita con ricorsi posti ad interasse di 1,00 m: / - Muratura mista per opere in elevazione formata da scheggioni di pietrame di tufo e malta bastarda, con doppio ricorso di mattoni pieni posti ad interasse di 1,00 m: / - / - con pietrame di recupero, compresa la cernita	mc		224,05	22,99%
22CL.PR.E.0810.70.b	- con fornitura del pietrameFornitura e posa in opera di muratura mista per opere in elevazione formata da scheggioni di pietrame di tufo e malta bastarda, con doppio ricorso di mattoni pieni estesi a tutta la lunghezza del muro, retta o centinata di qualsiasi spessore ed a qualsiasi altezza, compresa l'esecuzione di spallette in mattoni o calcestruzzo, spigoli, immorsature, riseghe, ecc. / Con esclusione dei fabbricati, eseguita con ricorsi posti ad interasse di 1,00 m: / - Muratura mista per opere in elevazione formata da scheggioni di pietrame di tufo e malta bastarda, con doppio ricorso di mattoni pieni posti ad interasse di 1,00 m: / - / - con fornitura del pietrame	mc		426,49	11,60%
22CL.PR.E.0810.80.a	- con pietrame di recupero, compresa la cernitaFornitura e posa in opera di muratura mista per opere in elevazione formata da scheggioni di pietrame di tufo e malta bastarda, con doppio ricorso di mattoni pieni estesi a tutta la lunghezza del muro, retta o centinata di qualsiasi spessore ed a qualsiasi altezza, compresa l'esecuzione di spallette in mattoni o calcestruzzo, spigoli, immorsature, riseghe, ecc. / Per fabbricati, eseguita con ricorsi posti ad interasse di 0,80 m: / - Muratura mista per opere in elevazione formata da scheggioni di pietrame di tufo e malta bastarda, con doppio ricorso di mattoni pieni per fabbricati, eseguita con ricorsi posti ad interasse di 0,80 m: / - / - con pietrame di recupero, compresa la cernita	mc		281,83	32,46%
22CL.PR.E.0810.80.b	- con fornitura del pietrameFornitura e posa in opera di muratura mista per opere in elevazione formata da scheggioni di pietrame di tufo e malta bastarda, con doppio ricorso di mattoni pieni estesi a tutta la lunghezza del muro, retta o centinata di qualsiasi spessore ed a qualsiasi altezza, compresa l'esecuzione di spallette in mattoni o calcestruzzo, spigoli, immorsature, riseghe, ecc. / Per fabbricati, eseguita con ricorsi posti ad interasse di 0,80 m: / - Muratura mista per opere in elevazione formata da scheggioni di pietrame di tufo e malta bastarda, con doppio ricorso di mattoni pieni per fabbricati, eseguita con ricorsi posti ad interasse di 0,80 m: / - / - con fornitura del pietrame	mc		444,24	19,33%
22CL.PR.E.0810.90.a	- con pietrame di recupero, compresa la cernitaFornitura e posa in opera di muratura mista per opere in elevazione formata da scheggioni di pietrame di tufo e malta bastarda, con doppio ricorso di mattoni pieni estesi a tutta la lunghezza del muro, retta o centinata di qualsiasi spessore ed a qualsiasi altezza, compresa l'esecuzione di spallette in mattoni o calcestruzzo, spigoli, immorsature, riseghe, ecc. / Per fabbricati, eseguita con ricorsi posti ad interasse di 1,00 m: / - Muratura mista per opere in elevazione formata da scheggioni di pietrame di tufo e malta bastarda, con doppio ricorso di mattoni pieni estesi per fabbricati, eseguita con ricorsi posti ad interasse di 1,00 m: / - / - con pietrame di recupero, compresa la cernita	mc		267,39	34,24%
22CL.PR.E.0810.90.b	- con fornitura del pietrameFornitura e posa in opera di muratura mista per opere in elevazione formata da scheggioni di pietrame di tufo e malta bastarda, con doppio ricorso di mattoni pieni estesi a tutta la lunghezza del muro, retta o centinata di qualsiasi spessore ed a qualsiasi altezza, compresa l'esecuzione di spallette in mattoni o calcestruzzo, spigoli, immorsature, riseghe, ecc. / Per fabbricati, eseguita con ricorsi posti ad interasse di 1,00 m: / - Muratura mista per opere in elevazione formata da scheggioni di pietrame di tufo e malta bastarda, con doppio ricorso di mattoni pieni estesi per fabbricati, eseguita con ricorsi posti ad interasse di 1,00 m: / - / - con fornitura del pietrame	mc		435,20	19,70%
22CL.PR.E.0815.10.a	- spessore della muratura pari a 11 cmFornitura e posa in opera di muratura di blocchetti di tufo scelti e squadrati, per muri di fabbrica, eseguita con malta bastarda a qualsiasi altezza o profondità compreso l'onere di immorsature, spigoli, riseghe, ecc.: / - Muratura di blocchetti di tufo scelti e squadrati, per muri di fabbrica, eseguita con malta bastarda / - / - spessore della muratura pari a 11 cm	mq		81,61	16,34%
22CL.PR.E.0815.10.b	Fornitura e posa in opera di muratura di blocchetti di tufo scelti e squadrati, per muri di fabbrica, eseguita con malta bastarda a qualsiasi altezza o profondità compreso l'onere di immorsature, spigoli, riseghe, ecc.: / - Muratura di blocchetti di tufo scelti e squadrati, per muri di fabbrica, eseguita con malta bastarda / - spessore della muratura pari a 15 cm	mq		84,77	15,73%
22CL.PR.E.0815.10.c	- spessore della muratura pari a 20 cmFornitura e posa in opera di muratura di blocchetti di tufo scelti e squadrati, per muri di fabbrica, eseguita con malta bastarda a qualsiasi altezza o profondità compreso l'onere di immorsature, spigoli, riseghe, ecc.: / - Muratura di blocchetti di tufo scelti e squadrati, per muri di fabbrica, eseguita con malta bastarda / - / - spessore della muratura pari a 20 cm	mq		100,67	17,75%
22CL.PR.E.0815.10.d	Fornitura e posa in opera di muratura di blocchetti di tufo scelti e squadrati, per muri di fabbrica, eseguita con malta bastarda a qualsiasi altezza o profondità compreso l'onere di immorsature, spigoli, riseghe, ecc.: / - Muratura di blocchetti di tufo scelti e squadrati, per muri di fabbrica, eseguita con malta bastarda / - spessore della muratura pari a 25 cm	mq		107,94	16,55%
22CL.PR.E.0815.10.e	- spessore della muratura pari a 37 cmFornitura e posa in opera di muratura di blocchetti di tufo scelti e squadrati, per muri di fabbrica, eseguita con malta bastarda a qualsiasi altezza o profondità compreso l'onere di immorsature, spigoli, riseghe, ecc.: / - Muratura di blocchetti di tufo scelti e squadrati, per muri di fabbrica, eseguita con malta bastarda / - / - spessore della muratura pari a 37 cm	mq		154,60	14,23%
22CL.PR.E.0815.20.a	- Compenso alle muratura in blocchetti di tufo se eseguito con paramento a faccia vistaCompenso alle muratura in blocchetti di tufo se eseguito con paramento a faccia vista, compreso l'onere della cernita del materiale, pulitura, stuccatura e stilatura dei giunti con malta cementizia / -	mq		12,58	79,04%
22CL.PR.E.0820.10.a	- con malta idraulicaFornitura e posa in opera di muratura di mattoni dello spessore superiore ad una testa, retta o curva ed a qualsiasi altezza, compresi oneri e magisteri per l'esecuzione di ammorsature, spigoli, riseghe, ecc., e quanto altro si renda necessario a realizzare l'opera a perfetta regola d'arte: / Con mattoni pieni comuni: / - Muratura di mattoni dello spessore superiore ad una testa con mattoni pieni comuni: / - / - con malta idraulica	mc		713,64	15,62%
22CL.PR.E.0820.10.b	- con malta di cemento e sabbia o sabbia da riciclo conforme alla EN 12620:2002 e smiFornitura e posa in opera di muratura di mattoni dello spessore superiore ad una testa, retta o curva ed a qualsiasi altezza, compresi oneri e magisteri per l'esecuzione di ammorsature, spigoli, riseghe, ecc., e quanto altro si renda necessario a realizzare l'opera a perfetta regola d'arte: / Con mattoni pieni comuni: / - Muratura di mattoni dello spessore superiore ad una testa con mattoni pieni comuni: / - / - con malta di cemento e sabbia o sabbia da riciclo conforme alla EN 12620:2002 e smi	mc		705,80	15,79%
22CL.PR.E.0820.10.c	- con malta bastardaFornitura e posa in opera di muratura di mattoni dello spessore superiore ad una testa, retta o curva ed a qualsiasi altezza, compresi oneri e magisteri per l'esecuzione di ammorsature, spigoli, riseghe, ecc., e quanto altro si renda necessario a realizzare l'opera a perfetta regola d'arte: / Con mattoni pieni comuni: / - Muratura di mattoni dello spessore superiore ad una testa con mattoni pieni comuni: / - / - con malta bastarda	mc		694,86	16,04%
22CL.PR.E.0820.100.a	- con malta idraulicaFornitura e posa in opera di tramezzatura di mattoni posti in foglio e malta, retta o curva ed a qualsiasi altezza, compresi oneri e magisteri per l'esecuzione di ammorsature e quanto altro si renda necessario a realizzare l'opera a perfetta regola d'arte. / Con mattoni forati a quindici fori (12-13x25x25 cm): / - Tramezzatura di mattoni posti in foglio e malta con mattoni forati a quindici fori (12-13x25x25 cm): / - / - con malta idraulica	mq		41,10	45,85%
22CL.PR.E.0820.100.b	Fornitura e posa in opera di tramezzatura di mattoni posti in foglio e malta, retta o curva ed a qualsiasi altezza, compresi oneri e magisteri per l'esecuzione di ammorsature e quanto altro si renda necessario a realizzare l'opera a perfetta regola d'arte. / Con mattoni forati a quindici fori (12-13x25x25 cm): / - Tramezzatura di mattoni posti in foglio e malta con mattoni forati a quindici fori (12-13x25x25 cm): / - con malta di cemento e sabbia o sabbia da riciclo conforme alla EN 12620:2002 e smi	mq		40,36	46,69%
22CL.PR.E.0820.100.c	Fornitura e posa in opera di tramezzatura di mattoni posti in foglio e malta, retta o curva ed a qualsiasi altezza, compresi oneri e magisteri per l'esecuzione di ammorsature e quanto altro si renda necessario a realizzare l'opera a perfetta regola d'arte. / Con mattoni forati a quindici fori (12-13x25x25 cm): / - Tramezzatura di mattoni posti in foglio e malta con mattoni forati a quindici fori (12-13x25x25 cm): / - con malta bastarda	mq		39,32	47,92%
22CL.PR.E.0820.110.a	Fornitura e posa in opera di muratura faccia a vista, spessore pari ad una testa, eseguita con mattoni pieni e malta bastarda, retta o curva ed a qualsiasi altezza, compreso l'onere della pulitura, stuccatura e stilatura dei giunti e quanto altro si renda necessario a realizzare l'opera a perfetta regola d'arte. / - Muratura faccia a vista, spessore pari ad una testa, eseguita con mattoni pieni e malta bastarda / - con mattoni trafilati a finitura sabbiata (5x12x25)	mq		68,01	43,77%
22CL.PR.E.0820.110.b	- con mattoni a pasta molle a finitura sabbiata (5,5x12x25)Fornitura e posa in opera di muratura faccia a vista, spessore pari ad una testa, eseguita con mattoni pieni e malta bastarda, retta o curva ed a qualsiasi altezza, compreso l'onere della pulitura, stuccatura e stilatura dei giunti e quanto altro si renda necessario a realizzare l'opera a perfetta regola d'arte. / - Muratura faccia a vista, spessore pari ad una testa, eseguita con mattoni pieni e malta bastarda / - / - con mattoni a pasta molle a finitura sabbiata (5,5x12x25)	mq		92,70	32,11%
22CL.PR.E.0820.120.a	- spessore 12,5 cmFornitura e posa in opera di muratura monostrato in elevazione in laterizio allegerito in pasta confezionata con blocchi forati aventi peso specifico non inferiore a 600 kg/mc con percentuale di foratura 60-70%, posti in opera con malta comune, compreso gli oneri per la formazione di angoli, spigoli, architravi, apertura di vani, mazzette e velette, i collegamenti e le incassature ed inoltre quanto occorre per dare il lavoro compiuto a regola d'arte. / Con blocchi 25x25 cm per murature di tamponamento, contropareti e divisori / - Muratura monostrato in elevazione in laterizio allegerito in pasta confezionata con blocchi 25x25 cm / - / - spessore 12,5 cm	mq		38,36	45,39%
22CL.PR.E.0820.120.b	- spessore 15 cmFornitura e posa in opera di muratura monostrato in elevazione in laterizio allegerito in pasta confezionata con blocchi forati aventi peso specifico non inferiore a 600 kg/mc con percentuale di foratura 60-70%, posti in opera con malta comune, compreso gli oneri per la formazione di angoli, spigoli, architravi, apertura di vani, mazzette e velette, i collegamenti e le incassature ed inoltre quanto occorre per dare il lavoro compiuto a regola d'arte. / Con blocchi 25x25 cm per murature di tamponamento, contropareti e divisori / - Muratura monostrato in elevazione in laterizio allegerito in pasta confezionata con blocchi 25x25 cm / - / - spessore 15 cm	mq		41,09	42,53%
22CL.PR.E.0820.120.c	- spessore 20 cmFornitura e posa in opera di muratura monostrato in elevazione in laterizio allegerito in pasta confezionata con blocchi forati aventi peso specifico non inferiore a 600 kg/mc con percentuale di foratura 60-70%, posti in opera con malta comune, compreso gli oneri per la formazione di angoli, spigoli, architravi, apertura di vani, mazzette e velette, i collegamenti e le incassature ed inoltre quanto occorre per dare il lavoro compiuto a regola d'arte. / Con blocchi 25x25 cm per murature di tamponamento, contropareti e divisori / - Muratura monostrato in elevazione in laterizio allegerito in pasta confezionata con blocchi 25x25 cm / - / - spessore 20 cm	mq		49,99	39,10%
22CL.PR.E.0820.120.d	- spessore 30 cmFornitura e posa in opera di muratura monostrato in elevazione in laterizio allegerito in pasta confezionata con blocchi forati aventi peso specifico non inferiore a 600 kg/mc con percentuale di foratura 60-70%, posti in opera con malta comune, compreso gli oneri per la formazione di angoli, spigoli, architravi, apertura di vani, mazzette e velette, i collegamenti e le incassature ed inoltre quanto occorre per dare il lavoro compiuto a regola d'arte. / Con blocchi 25x25 cm per murature di tamponamento, contropareti e divisori / - Muratura monostrato in elevazione in laterizio allegerito in pasta confezionata con blocchi 25x25 cm / - / - spessore 30 cm	mq		51,47	38,13%
22CL.PR.E.0820.130.a	- 25x30 cm, spessore 25 cmFornitura e posa in opera di muratura monostrato in elevazione in laterizio allegerito in pasta confezionata con blocchi forati aventi peso specifico apparente non inferiore a 650 kg/mc posti in opera con malta comune, compreso gli oneri per la formazione di angoli, spigoli, architravi, apertura di vani, mazzette e velette, i collegamenti e le incassature ed inoltre quanto occorre per dare il lavoro compiuto a regola d'arte. / Con blocchi aventi giacitura dei fori verticali e percentuale di foratura pari al 50-55%, per murature portanti in zona non sismica: / - Muratura monostrato in elevazione in laterizio allegerito in pasta confezionata con blocchi aventi giacitura dei fori verticali e percentuale di foratura pari al 50-55%, per murature portanti in zona non sismica: / - / - 25x30 cm, spessore 25 cm	mq		57,75	33,98%
22CL.PR.E.0820.130.b	- 25x20 cm, spessore 35 cmFornitura e posa in opera di muratura monostrato in elevazione in laterizio allegerito in pasta confezionata con blocchi forati aventi peso specifico apparente non inferiore a 650 kg/mc posti in opera con malta comune, compreso gli oneri per la formazione di angoli, spigoli, architravi, apertura di vani, mazzette e velette, i collegamenti e le incassature ed inoltre quanto occorre per dare il lavoro compiuto a regola d'arte. / Con blocchi aventi giacitura dei fori verticali e percentuale di foratura pari al 50-55%, per murature portanti in zona non sismica: / - Muratura monostrato in elevazione in laterizio allegerito in pasta confezionata con blocchi aventi giacitura dei fori verticali e percentuale di foratura pari al 50-55%, per murature portanti in zona non sismica: / - / - 25x20 cm, spessore 35 cm	mq		69,85	28,17%
22CL.PR.E.0820.140.a	Fornitura e posa in opera di muratura monostrato in elevazione in laterizio allegerito in pasta confezionata con blocchi forati aventi peso specifico non inferiore a 750 kg/mc con percentuale di foratura 45%, posti in opera con malta comune, compreso gli oneri per la formazione di angoli, spigoli, architravi, apertura di vani, mazzette e velette, i collegamenti e le incassature ed inoltre quanto occorre per dare il lavoro compiuto a regola d'arte Con blocchi aventi giacitura dei fori verticali e dimensioni 25x25x30 cm, per murature portanti anche in zona sismica / - Muratura monostrato in elevazione in laterizio allegerito in pasta confezionata con blocchi aventi giacitura dei fori verticali e percentuale di foratura pari al 45%, dimensioni 25x25x30 cm / - / - con blocchi aventi giacitura dei fori verticali e percentuale di foratura pari al 45%, dimensioni 25x25x30 cm	mq		66,61	29,54%
22CL.PR.E.0820.20.a	- con malta idraulicaFornitura e posa in opera di muratura di mattoni dello spessore superiore ad una testa, retta o curva ed a qualsiasi altezza, compresi oneri e magisteri per l'esecuzione di ammorsature, spigoli, riseghe, ecc., e quanto altro si renda necessario a realizzare l'opera a perfetta regola d'arte: / Con mattoni semipieni doppio UNI (12x12x25 cm): / - Muratura di mattoni dello spessore superiore ad una testa con mattoni semipieni doppio UNI (12x12x25 cm): / - / - con malta idraulica	mc		350,89	22,87%
22CL.PR.E.0820.20.b	- con malta di cemento e sabbia o sabbia da riciclo conforme alla EN 12620:2002 e smiFornitura e posa in opera di muratura di mattoni dello spessore superiore ad una testa, retta o curva ed a qualsiasi altezza, compresi oneri e magisteri per l'esecuzione di ammorsature, spigoli, riseghe, ecc., e quanto altro si renda necessario a realizzare l'opera a perfetta regola d'arte: / Con mattoni semipieni doppio UNI (12x12x25 cm): / - Muratura di mattoni dello spessore superiore ad una testa con mattoni semipieni doppio UNI (12x12x25 cm): / - / - con malta di cemento e sabbia o sabbia da riciclo conforme alla EN 12620:2002 e smi	mc		343,42	23,37%
22CL.PR.E.0820.20.c	- con malta bastardaFornitura e posa in opera di muratura di mattoni dello spessore superiore ad una testa, retta o curva ed a qualsiasi altezza, compresi oneri e magisteri per l'esecuzione di ammorsature, spigoli, riseghe, ecc., e quanto altro si renda necessario a realizzare l'opera a perfetta regola d'arte: / Con mattoni semipieni doppio UNI (12x12x25 cm): / - Muratura di mattoni dello spessore superiore ad una testa con mattoni semipieni doppio UNI (12x12x25 cm): / - / - con malta bastarda	mc		333,01	24,10%
22CL.PR.E.0820.30.a	Sovrapprezzo alla muratura di mattoni se eseguita per pilastri isolati di sezione inferiore a 0,25 mq / - / - Sovrapprezzo alla muratura di mattoni se eseguita per pilastri isolati di sezione inferiore a 0,25 mq	%		25,00
22CL.PR.E.0820.40.a	Fornitura e posa in opera di muratura di mattoni dello spessore di una testa, retta o curva ed a qualsiasi, altezza compresi oneri e magisteri per l'esecuzione di ammorsature e quanto altro si renda necessario a realizzare l'opera a perfetta regola d'arte / Con mattoni pieni comuni: / - Muratura di mattoni dello spessore di una testa con mattoni pieni comuni: / - con malta idraulica	mq		98,78	18,67%
22CL.PR.E.0820.40.b	- con malta di cemento e sabbia o sabbia da riciclo conforme alla EN 12620:2002 e smiFornitura e posa in opera di muratura di mattoni dello spessore di una testa, retta o curva ed a qualsiasi, altezza compresi oneri e magisteri per l'esecuzione di ammorsature e quanto altro si renda necessario a realizzare l'opera a perfetta regola d'arte / Con mattoni pieni comuni: / - Muratura di mattoni dello spessore di una testa con mattoni pieni comuni: / - / - con malta di cemento e sabbia o sabbia da riciclo conforme alla EN 12620:2002 e smi	mq		97,67	18,88%
22CL.PR.E.0820.40.c	- con malta bastardaFornitura e posa in opera di muratura di mattoni dello spessore di una testa, retta o curva ed a qualsiasi, altezza compresi oneri e magisteri per l'esecuzione di ammorsature e quanto altro si renda necessario a realizzare l'opera a perfetta regola d'arte / Con mattoni pieni comuni: / - Muratura di mattoni dello spessore di una testa con mattoni pieni comuni: / - / - con malta bastarda	mq		96,10	19,19%
22CL.PR.E.0820.50.a	- con malta idraulicaFornitura e posa in opera di muratura di mattoni dello spessore di una testa, retta o curva ed a qualsiasi, altezza compresi oneri e magisteri per l'esecuzione di ammorsature e quanto altro si renda necessario a realizzare l'opera a perfetta regola d'arte / Con mattoni semipieni doppio UNI (12x12x25 cm): / - Muratura di mattoni dello spessore di una testa con mattoni semipieni doppio UNI (12x12x25 cm): / - / - con malta idraulica	mq		55,61	32,93%
22CL.PR.E.0820.50.b	- con malta di cemento e sabbia o sabbia da riciclo conforme alla EN 12620:2002 e smiFornitura e posa in opera di muratura di mattoni dello spessore di una testa, retta o curva ed a qualsiasi, altezza compresi oneri e magisteri per l'esecuzione di ammorsature e quanto altro si renda necessario a realizzare l'opera a perfetta regola d'arte / Con mattoni semipieni doppio UNI (12x12x25 cm): / - Muratura di mattoni dello spessore di una testa con mattoni semipieni doppio UNI (12x12x25 cm): / - / - con malta di cemento e sabbia o sabbia da riciclo conforme alla EN 12620:2002 e smi	mq		54,86	33,38%
22CL.PR.E.0820.50.c	- con malta bastardaFornitura e posa in opera di muratura di mattoni dello spessore di una testa, retta o curva ed a qualsiasi, altezza compresi oneri e magisteri per l'esecuzione di ammorsature e quanto altro si renda necessario a realizzare l'opera a perfetta regola d'arte / Con mattoni semipieni doppio UNI (12x12x25 cm): / - Muratura di mattoni dello spessore di una testa con mattoni semipieni doppio UNI (12x12x25 cm): / - / - con malta bastarda	mq		53,82	34,02%
22CL.PR.E.0820.60.a	- con malta idraulicaFornitura e posa in opera di tramezzatura di mattoni posti in foglio e malta, retta o curva ed a qualsiasi altezza, compresi oneri e magisteri per l'esecuzione di ammorsature e quanto altro si renda necessario a realizzare l'opera a perfetta regola d'arte. / Con mattoni pieni comuni: / - Tramezzatura di mattoni posti in foglio e malta con mattoni pieni comuni: / - / - con malta idraulica	mq		66,05	27,72%
22CL.PR.E.0820.60.b	- con malta di cemento e sabbia o sabbia da riciclo conforme alla EN 12620:2002 e smiFornitura e posa in opera di tramezzatura di mattoni posti in foglio e malta, retta o curva ed a qualsiasi altezza, compresi oneri e magisteri per l'esecuzione di ammorsature e quanto altro si renda necessario a realizzare l'opera a perfetta regola d'arte. / Con mattoni pieni comuni: / - Tramezzatura di mattoni posti in foglio e malta con mattoni pieni comuni: / - / - con malta di cemento e sabbia o sabbia da riciclo conforme alla EN 12620:2002 e smi	mq		65,30	28,04%
22CL.PR.E.0820.60.c	- con malta bastardaFornitura e posa in opera di tramezzatura di mattoni posti in foglio e malta, retta o curva ed a qualsiasi altezza, compresi oneri e magisteri per l'esecuzione di ammorsature e quanto altro si renda necessario a realizzare l'opera a perfetta regola d'arte. / Con mattoni pieni comuni: / - Tramezzatura di mattoni posti in foglio e malta con mattoni pieni comuni: / - / - con malta bastarda	mq		64,26	28,49%
22CL.PR.E.0820.70.a	- con malta idraulicaFornitura e posa in opera di tramezzatura di mattoni posti in foglio e malta, retta o curva ed a qualsiasi altezza, compresi oneri e magisteri per l'esecuzione di ammorsature e quanto altro si renda necessario a realizzare l'opera a perfetta regola d'arte / Con mattoni a tre fori (5x14x28 cm): / - Tramezzatura di mattoni posti in foglio e malta con mattoni a tre fori (5x14x28 cm): / - / - con malta idraulica	mq		34,19	50,45%
22CL.PR.E.0820.70.b	- con malta di cemento e sabbia o sabbia da riciclo conforme alla EN 12620:2002 e smiFornitura e posa in opera di tramezzatura di mattoni posti in foglio e malta, retta o curva ed a qualsiasi altezza, compresi oneri e magisteri per l'esecuzione di ammorsature e quanto altro si renda necessario a realizzare l'opera a perfetta regola d'arte / Con mattoni a tre fori (5x14x28 cm): / - Tramezzatura di mattoni posti in foglio e malta con mattoni a tre fori (5x14x28 cm): / - / - con malta di cemento e sabbia o sabbia da riciclo conforme alla EN 12620:2002 e smi	mq		33,45	51,57%
22CL.PR.E.0820.70.c	- con malta bastardaFornitura e posa in opera di tramezzatura di mattoni posti in foglio e malta, retta o curva ed a qualsiasi altezza, compresi oneri e magisteri per l'esecuzione di ammorsature e quanto altro si renda necessario a realizzare l'opera a perfetta regola d'arte / Con mattoni a tre fori (5x14x28 cm): / - Tramezzatura di mattoni posti in foglio e malta con mattoni a tre fori (5x14x28 cm): / - / - con malta bastarda	mq		32,41	53,22%
22CL.PR.E.0820.80.a	- con malta idraulicaFornitura e posa in opera di tramezzatura di mattoni posti in foglio e malta, retta o curva ed a qualsiasi altezza, compresi oneri e magisteri per l'esecuzione di ammorsature e quanto altro si renda necessario a realizzare l'opera a perfetta regola d'arte. / Con mattoni a sei fori (10x14x28 cm): / - Tramezzatura di mattoni posti in foglio e malta con mattoni a sei fori (10x14x28 cm): / - / - con malta idraulica	mq		36,41	47,38%
22CL.PR.E.0820.80.b	Fornitura e posa in opera di tramezzatura di mattoni posti in foglio e malta, retta o curva ed a qualsiasi altezza, compresi oneri e magisteri per l'esecuzione di ammorsature e quanto altro si renda necessario a realizzare l'opera a perfetta regola d'arte. / Con mattoni a sei fori (10x14x28 cm): / - Tramezzatura di mattoni posti in foglio e malta con mattoni a sei fori (10x14x28 cm): / - con malta di cemento e sabbia o sabbia da riciclo conforme alla EN 12620:2002 e smi	mq		35,66	48,37%
22CL.PR.E.0820.80.c	Fornitura e posa in opera di tramezzatura di mattoni posti in foglio e malta, retta o curva ed a qualsiasi altezza, compresi oneri e magisteri per l'esecuzione di ammorsature e quanto altro si renda necessario a realizzare l'opera a perfetta regola d'arte. / Con mattoni a sei fori (10x14x28 cm): / - Tramezzatura di mattoni posti in foglio e malta con mattoni a sei fori (10x14x28 cm): / - con malta bastarda	mq		34,62	49,82%
22CL.PR.E.0820.90.a	- con malta idraulicaFornitura e posa in opera di tramezzatura di mattoni posti in foglio e malta, retta o curva ed a qualsiasi altezza, compresi oneri e magisteri per l'esecuzione di ammorsature e quanto altro si renda necessario a realizzare l'opera a perfetta regola d'arte / Con foratelle a dieci fori (8x25x25 cm): / - Tramezzatura di mattoni posti in foglio e malta con foratelle a dieci fori (8-10x25x25 cm): / - / - con malta idraulica	mq		35,32	45,83%
22CL.PR.E.0820.90.b	- con malta di cemento e sabbia o sabbia da riciclo conforme alla EN 12620:2002 e smiFornitura e posa in opera di tramezzatura di mattoni posti in foglio e malta, retta o curva ed a qualsiasi altezza, compresi oneri e magisteri per l'esecuzione di ammorsature e quanto altro si renda necessario a realizzare l'opera a perfetta regola d'arte / Con foratelle a dieci fori (8x25x25 cm): / - Tramezzatura di mattoni posti in foglio e malta con foratelle a dieci fori (8-10x25x25 cm): / - / - con malta di cemento e sabbia o sabbia da riciclo conforme alla EN 12620:2002 e smi	mq		34,57	46,82%
22CL.PR.E.0820.90.c	- con malta bastardaFornitura e posa in opera di tramezzatura di mattoni posti in foglio e malta, retta o curva ed a qualsiasi altezza, compresi oneri e magisteri per l'esecuzione di ammorsature e quanto altro si renda necessario a realizzare l'opera a perfetta regola d'arte / Con foratelle a dieci fori (8x25x25 cm): / - Tramezzatura di mattoni posti in foglio e malta con foratelle a dieci fori (8-10x25x25 cm): / - / - con malta bastarda	mq		33,53	48,28%
22CL.PR.E.0830.10.a	Fornitura e posa in opera di fodera in tavelline di laterizio, 3x25x50-60 cm poste in opera con malta idraulica, compreso quanto occorre a dare l'opera finita a perfetta regola d'arte / - Fodera in tavelline di laterizio / - Fodera in tavelline di laterizio, 3x25x50-60 cm	mq		38,18	33,97%
22CL.PR.E.0830.20.a	Fornitura e posa in opera di fodera in tavelloni di laterizio posti in opera con malta fina bastarda, compreso quanto occorre a dare l'opera finita a perfetta regola d'arte / - Fodera in tavelloni di laterizio / - Fodera in tavelloni di laterizio	mq		35,40	27,86%
22CL.PR.E.0830.30.a	Fornitura e posa in opera di cappotto termico realizzato con blocchi monolitici in calcestruzzo cellulare base calce di dimensioni cm 62,5 x cm 25 dal peso specifico non inferiore a 540 kg/mc. In opera con idoneo collante a letto sottile compreso lo sfrido e la stuccatura dei giunti ed ogni altro onere e magistero per fornire l'opera compiuta a qualsiasi altezza a perfetta regola d'arte. / - CAPPOTTO CON BLOCCHI IN CALCESTRUZZO CELLULARE BASE CALCE / - Da mm 50, trasmittanza 1,81 W/mqK, REI 60, bordo liscio	mq		26,24	51,29%
22CL.PR.E.0830.30.b	Fornitura e posa in opera di cappotto termico realizzato con blocchi monolitici in calcestruzzo cellulare base calce di dimensioni cm 62,5 x cm 25 dal peso specifico non inferiore a 540 kg/mc. In opera con idoneo collante a letto sottile compreso lo sfrido e la stuccatura dei giunti ed ogni altro onere e magistero per fornire l'opera compiuta a qualsiasi altezza a perfetta regola d'arte. / - CAPPOTTO CON BLOCCHI IN CALCESTRUZZO CELLULARE BASE CALCE / - Da mm 75, trasmittanza 1,37 W/mqK, REI 120, bordo maschiato	mq		23,95	45,47%
22CL.PR.E.0840.10.a	- spessore 6 cmFornitura e posa in opera di tramezzature di gesso in pannelli, rispondenti ai CAM (Criteri Ambientali Minimi) di cui al DM Ministero dell'Ambiente 11/10/2017, con superficie liscia, delle dimensioni di 50 x 65 cm, con incastri laterali maschio-femmina, comprese tracce alle testate ed immorsature, stuccatura dei giunti, tagli a misura ed ogni altro onere e magistero per fornire l'opera a perfetta regola d'arte: / - Tramezzature di gesso in pannelli, rispondenti ai CAM (Criteri Ambientali Minimi) di cui al DM Ministero dell'Ambiente 11/10/2017, con superficie liscia, delle dimensioni di 50 x 65 cm, con incastri laterali maschio-femmina, comprese tracce alle test / - / - spessore 6 cm	mq		28,52	39,09%
22CL.PR.E.0840.10.b	Fornitura e posa in opera di tramezzature di gesso in pannelli, rispondenti ai CAM (Criteri Ambientali Minimi) di cui al DM Ministero dell'Ambiente 11/10/2017, con superficie liscia, delle dimensioni di 50 x 65 cm, con incastri laterali maschio-femmina, comprese tracce alle testate ed immorsature, stuccatura dei giunti, tagli a misura ed ogni altro onere e magistero per fornire l'opera a perfetta regola d'arte: / - Tramezzature di gesso in pannelli, rispondenti ai CAM (Criteri Ambientali Minimi) di cui al DM Ministero dell'Ambiente 11/10/2017, con superficie liscia, delle dimensioni di 50 x 65 cm, con incastri laterali maschio-femmina, comprese tracce alle test / - spessore 8 cm	mq		38,30	27,72%
22CL.PR.E.0840.10.c	- spessore 10 cmFornitura e posa in opera di tramezzature di gesso in pannelli, rispondenti ai CAM (Criteri Ambientali Minimi) di cui al DM Ministero dell'Ambiente 11/10/2017, con superficie liscia, delle dimensioni di 50 x 65 cm, con incastri laterali maschio-femmina, comprese tracce alle testate ed immorsature, stuccatura dei giunti, tagli a misura ed ogni altro onere e magistero per fornire l'opera a perfetta regola d'arte: / - Tramezzature di gesso in pannelli, rispondenti ai CAM (Criteri Ambientali Minimi) di cui al DM Ministero dell'Ambiente 11/10/2017, con superficie liscia, delle dimensioni di 50 x 65 cm, con incastri laterali maschio-femmina, comprese tracce alle test / - / - spessore 10 cm	mq		39,96	26,57%
22CL.PR.E.0840.15.a	Fornitura e posa in opera di tramezzature di gesso in pannelli idrorepellenti per ambienti umidi, rispondenti ai CAM (Criteri Ambientali Minimi) di cui al DM Ministero dell'Ambiente 11/10/2017, con superficie liscia, delle dimensioni di 50 x 65 cm, con incastri laterali maschio-femmina, comprese tracce alle testate ed immorsature, stuccatura dei giunti, tagli a misura ed ogni altro onere e magistero per fornire l'opera a perfetta regola d'arte: / - Tramezzature di gesso in pannelli idrorepellenti per ambienti umidi, rispondenti ai CAM (Criteri Ambientali Minimi) di cui al DM Ministero dell'Ambiente 11/10/2017, con superficie liscia, delle dimensioni di 50 x 65 cm, con incastri laterali maschio- / -	mq		46,55	22,81%
22CL.PR.E.0840.15.b	Fornitura e posa in opera di tramezzature di gesso in pannelli idrorepellenti per ambienti umidi, rispondenti ai CAM (Criteri Ambientali Minimi) di cui al DM Ministero dell'Ambiente 11/10/2017, con superficie liscia, delle dimensioni di 50 x 65 cm, con incastri laterali maschio-femmina, comprese tracce alle testate ed immorsature, stuccatura dei giunti, tagli a misura ed ogni altro onere e magistero per fornire l'opera a perfetta regola d'arte: / - Tramezzature di gesso in pannelli idrorepellenti per ambienti umidi, rispondenti ai CAM (Criteri Ambientali Minimi) di cui al DM Ministero dell'Ambiente 11/10/2017, con superficie liscia, delle dimensioni di 50 x 65 cm, con incastri laterali maschio- / -	mq		48,20	22,03%
22CL.PR.E.0840.20.a	Fornitura e posa in opera di tramezzature di latero-gesso in pannelli preintonacati, rispondenti ai CAM (Criteri Ambientali Minimi) di cui al DM Ministero dell'Ambiente 11/10/2017, delle dimensioni di 33 x 100 cm, con incastri laterali maschio-femmina, euroclasse di reazione al fuoco A1, comprese tracce alle testate ed ammorsature, stuccatura dei giunti, tagli a misura ed ogni altro onere e magistero per fornire l'opera eseguita a perfetta regola d'arte: / - Tramezzature di latero-gesso in pannelli preintonacati, rispondenti ai CAM (Criteri Ambientali Minimi) di cui al DM Ministero dell'Ambiente 11/10/2017, delle dimensioni di 33 x 100 cm, con incastri laterali maschio-femmina, euroclasse di reazione al / -	mq		58,31	17,38%
22CL.PR.E.0840.20.b	Fornitura e posa in opera di tramezzature di latero-gesso in pannelli preintonacati, rispondenti ai CAM (Criteri Ambientali Minimi) di cui al DM Ministero dell'Ambiente 11/10/2017, delle dimensioni di 33 x 100 cm, con incastri laterali maschio-femmina, euroclasse di reazione al fuoco A1, comprese tracce alle testate ed ammorsature, stuccatura dei giunti, tagli a misura ed ogni altro onere e magistero per fornire l'opera eseguita a perfetta regola d'arte: / - Tramezzature di latero-gesso in pannelli preintonacati, rispondenti ai CAM (Criteri Ambientali Minimi) di cui al DM Ministero dell'Ambiente 11/10/2017, delle dimensioni di 33 x 100 cm, con incastri laterali maschio-femmina, euroclasse di reazione al / -	mq		60,12	17,07%
22CL.PR.E.0840.20.c	Fornitura e posa in opera di tramezzature di latero-gesso in pannelli preintonacati, rispondenti ai CAM (Criteri Ambientali Minimi) di cui al DM Ministero dell'Ambiente 11/10/2017, delle dimensioni di 33 x 100 cm, con incastri laterali maschio-femmina, euroclasse di reazione al fuoco A1, comprese tracce alle testate ed ammorsature, stuccatura dei giunti, tagli a misura ed ogni altro onere e magistero per fornire l'opera eseguita a perfetta regola d'arte: / - Tramezzature di latero-gesso in pannelli preintonacati, rispondenti ai CAM (Criteri Ambientali Minimi) di cui al DM Ministero dell'Ambiente 11/10/2017, delle dimensioni di 33 x 100 cm, con incastri laterali maschio-femmina, euroclasse di reazione al / -	mq		125,08	16,69%
22CL.PR.E.0840.20.d	Fornitura e posa in opera di tramezzature di latero-gesso in pannelli preintonacati, rispondenti ai CAM (Criteri Ambientali Minimi) di cui al DM Ministero dell'Ambiente 11/10/2017, delle dimensioni di 33 x 100 cm, con incastri laterali maschio-femmina, euroclasse di reazione al fuoco A1, comprese tracce alle testate ed ammorsature, stuccatura dei giunti, tagli a misura ed ogni altro onere e magistero per fornire l'opera eseguita a perfetta regola d'arte: / - Tramezzature di latero-gesso in pannelli preintonacati, rispondenti ai CAM (Criteri Ambientali Minimi) di cui al DM Ministero dell'Ambiente 11/10/2017, delle dimensioni di 33 x 100 cm, con incastri laterali maschio-femmina, euroclasse di reazione al / -	mq		65,88	15,58%
22CL.PR.E.0840.25.a	Fornitura e posa in opera di tramezzature di latero-gesso in pannelli preintonacati idrorepellenti per ambienti umidi, rispondenti ai CAM (Criteri Ambientali Minimi) di cui al DM Ministero dell'Ambiente 11/10/2017, delle dimensioni di 33 x 100 cm, con incastri laterali maschio-femmina, euroclasse di reazione al fuoco A1, comprese tracce alle testate ed ammorsature, stuccatura dei giunti, tagli a misura ed ogni altro onere e magistero per fornire l'opera eseguita a perfetta regola d'arte: / - Tramezzature di latero-gesso in pannelli preintonacati idrorepellenti per ambienti umidi, rispondenti ai CAM (Criteri Ambientali Minimi) di cui al DM Ministero dell'Ambiente 11/10/2017, delle dimensioni di 33 x 100 cm, con incastri laterali maschio-f / -	mq		64,81	14,94%
22CL.PR.E.0840.25.b	Fornitura e posa in opera di tramezzature di latero-gesso in pannelli preintonacati idrorepellenti per ambienti umidi, rispondenti ai CAM (Criteri Ambientali Minimi) di cui al DM Ministero dell'Ambiente 11/10/2017, delle dimensioni di 33 x 100 cm, con incastri laterali maschio-femmina, euroclasse di reazione al fuoco A1, comprese tracce alle testate ed ammorsature, stuccatura dei giunti, tagli a misura ed ogni altro onere e magistero per fornire l'opera eseguita a perfetta regola d'arte: / - Tramezzature di latero-gesso in pannelli preintonacati idrorepellenti per ambienti umidi, rispondenti ai CAM (Criteri Ambientali Minimi) di cui al DM Ministero dell'Ambiente 11/10/2017, delle dimensioni di 33 x 100 cm, con incastri laterali maschio-f / -	mq		65,80	14,72%
22CL.PR.E.0840.25.c	Fornitura e posa in opera di tramezzature di latero-gesso in pannelli preintonacati idrorepellenti per ambienti umidi, rispondenti ai CAM (Criteri Ambientali Minimi) di cui al DM Ministero dell'Ambiente 11/10/2017, delle dimensioni di 33 x 100 cm, con incastri laterali maschio-femmina, euroclasse di reazione al fuoco A1, comprese tracce alle testate ed ammorsature, stuccatura dei giunti, tagli a misura ed ogni altro onere e magistero per fornire l'opera eseguita a perfetta regola d'arte: / - Tramezzature di latero-gesso in pannelli preintonacati idrorepellenti per ambienti umidi, rispondenti ai CAM (Criteri Ambientali Minimi) di cui al DM Ministero dell'Ambiente 11/10/2017, delle dimensioni di 33 x 100 cm, con incastri laterali maschio-f / -	mq		67,79	14,29%
22CL.PR.E.0840.25.d	Fornitura e posa in opera di tramezzature di latero-gesso in pannelli preintonacati idrorepellenti per ambienti umidi, rispondenti ai CAM (Criteri Ambientali Minimi) di cui al DM Ministero dell'Ambiente 11/10/2017, delle dimensioni di 33 x 100 cm, con incastri laterali maschio-femmina, euroclasse di reazione al fuoco A1, comprese tracce alle testate ed ammorsature, stuccatura dei giunti, tagli a misura ed ogni altro onere e magistero per fornire l'opera eseguita a perfetta regola d'arte: / - Tramezzature di latero-gesso in pannelli preintonacati idrorepellenti per ambienti umidi, rispondenti ai CAM (Criteri Ambientali Minimi) di cui al DM Ministero dell'Ambiente 11/10/2017, delle dimensioni di 33 x 100 cm, con incastri laterali maschio-f / -	mq		71,74	13,50%
22CL.PR.E.0850.05.a	Fornitura e posa in opera di muratura in blocchi pieni in calcestruzzo, rispondenti ai CAM (Criteri Ambientali Minimi) di cui al DM Ministero dell'Ambiente 11/10/2017, 15 x 20 x 40 cm, retta o centinata, eseguita con malta bastarda, a qualsiasi altezza, compreso ogni onere e magistero per fornire l'opera eseguita a perfetta regola d'arte: / - Muratura in blocchi pieni in calcestruzzo / -	mq		48,91	32,56%
22CL.PR.E.0850.05.b	Fornitura e posa in opera di muratura in blocchi pieni in calcestruzzo, rispondenti ai CAM (Criteri Ambientali Minimi) di cui al DM Ministero dell'Ambiente 11/10/2017, 15 x 20 x 40 cm, retta o centinata, eseguita con malta bastarda, a qualsiasi altezza, compreso ogni onere e magistero per fornire l'opera eseguita a perfetta regola d'arte: / - Muratura in blocchi pieni in calcestruzzo / -	mq		105,60	17,60%
22CL.PR.E.0850.05.c	Fornitura e posa in opera di muratura in blocchi pieni in calcestruzzo, rispondenti ai CAM (Criteri Ambientali Minimi) di cui al DM Ministero dell'Ambiente 11/10/2017, 15 x 20 x 40 cm, retta o centinata, eseguita con malta bastarda, a qualsiasi altezza, compreso ogni onere e magistero per fornire l'opera eseguita a perfetta regola d'arte: / - Muratura in blocchi pieni in calcestruzzo / -	mq		141,12	13,17%
22CL.PR.E.0850.05.d	Fornitura e posa in opera di muratura in blocchi pieni in calcestruzzo, rispondenti ai CAM (Criteri Ambientali Minimi) di cui al DM Ministero dell'Ambiente 11/10/2017, 15 x 20 x 40 cm, retta o centinata, eseguita con malta bastarda, a qualsiasi altezza, compreso ogni onere e magistero per fornire l'opera eseguita a perfetta regola d'arte: / - Muratura in blocchi pieni in calcestruzzo / -	mc		368,92	7,20%
22CL.PR.E.0850.10.a	Fornitura e posa in opera di muratura in blocchi forati in calcestruzzo, rispondenti ai CAM (Criteri Ambientali Minimi) di cui al DM Ministero dell'Ambiente 11/10/2017, 20 x 50 cm, a superficie piana, eseguita con malta bastarda, a qualsiasi altezza, compreso ogni onere e magistero per fornire l'opera eseguita a perfetta regola d'arte: / - Muratura in blocchi forati in calcestruzzo, 20x50 cm / -	mq		35,14	45,32%
22CL.PR.E.0850.10.b	Fornitura e posa in opera di muratura in blocchi forati in calcestruzzo, rispondenti ai CAM (Criteri Ambientali Minimi) di cui al DM Ministero dell'Ambiente 11/10/2017, 20 x 50 cm, a superficie piana, eseguita con malta bastarda, a qualsiasi altezza, compreso ogni onere e magistero per fornire l'opera eseguita a perfetta regola d'arte: / - Muratura in blocchi forati in calcestruzzo, 20x50 cm / -	mq		38,12	41,78%
22CL.PR.E.0850.10.c	Fornitura e posa in opera di muratura in blocchi forati in calcestruzzo, rispondenti ai CAM (Criteri Ambientali Minimi) di cui al DM Ministero dell'Ambiente 11/10/2017, 20 x 50 cm, a superficie piana, eseguita con malta bastarda, a qualsiasi altezza, compreso ogni onere e magistero per fornire l'opera eseguita a perfetta regola d'arte: / - Muratura in blocchi forati in calcestruzzo, 20x50 cm / -	mq		41,98	39,32%
22CL.PR.E.0850.10.d	Fornitura e posa in opera di muratura in blocchi forati in calcestruzzo, rispondenti ai CAM (Criteri Ambientali Minimi) di cui al DM Ministero dell'Ambiente 11/10/2017, 20 x 50 cm, a superficie piana, eseguita con malta bastarda, a qualsiasi altezza, compreso ogni onere e magistero per fornire l'opera eseguita a perfetta regola d'arte: / - Muratura in blocchi forati in calcestruzzo, 20x50 cm / -	mq		46,82	36,29%
22CL.PR.E.0850.10.e	Fornitura e posa in opera di muratura in blocchi forati in calcestruzzo, rispondenti ai CAM (Criteri Ambientali Minimi) di cui al DM Ministero dell'Ambiente 11/10/2017, 20 x 50 cm, a superficie piana, eseguita con malta bastarda, a qualsiasi altezza, compreso ogni onere e magistero per fornire l'opera eseguita a perfetta regola d'arte: / - Muratura in blocchi forati in calcestruzzo, 20x50 cm / -	mq		50,39	36,88%
22CL.PR.E.0850.20.a	- spessore 8 cmFornitura e posa in opera di muratura o tramezzatura faccia a vista con blocchi in forati idrorepellenti, di colore grigio, 20x50 cm, con malta bastarda, a qualsiasi altezza, compreso ogni onere e magistero per fornire l'opera eseguita a perfetta regola d'arte: / - Muratura o tramezzatura faccia a vista con blocchi forati idrorepellenti in calcestruzzo, 20x50 cm / - / - spessore 8 cm	mq		37,37	49,18%
22CL.PR.E.0850.20.b	- spessore 12 cmFornitura e posa in opera di muratura o tramezzatura faccia a vista con blocchi in forati idrorepellenti, di colore grigio, 20x50 cm, con malta bastarda, a qualsiasi altezza, compreso ogni onere e magistero per fornire l'opera eseguita a perfetta regola d'arte: / - Muratura o tramezzatura faccia a vista con blocchi forati idrorepellenti in calcestruzzo, 20x50 cm / - / - spessore 12 cm	mq		39,77	46,38%
22CL.PR.E.0850.20.c	- spessore 15 cmFornitura e posa in opera di muratura o tramezzatura faccia a vista con blocchi in forati idrorepellenti, di colore grigio, 20x50 cm, con malta bastarda, a qualsiasi altezza, compreso ogni onere e magistero per fornire l'opera eseguita a perfetta regola d'arte: / - Muratura o tramezzatura faccia a vista con blocchi forati idrorepellenti in calcestruzzo, 20x50 cm / - / - spessore 15 cm	mq		45,04	41,10%
22CL.PR.E.0850.30.a	- spessore 7 cmFornitura e posa in opera di muratura o tramezzatura facciavista idrorepellente eseguita in blocchi semipieni di calcestruzzo alleggerito confezionato con aggregati leggeri di argilla espansa con superficie liscia e colorati nell'impasto. I blocchi avranno una massa volumica a secco non superiore a 1600 kg/mc +/- 100 kg/mc (M1). Posati in opera con malta idrofugata compreso la stilatura dei giunti sia in orizzontale che in verticale a qualsiasi altezza, compreso ogni onere e magistero per fornire l'opera eseguita a perfetta regola d'arte: / - Muratura o tramezzatura faccia a vista con blocchi in cemento splittati idrorepellenti, di colore grigio, 20x50 cm / - / - spessore 7 cm	mq		49,44	29,31%
22CL.PR.E.0850.30.b	- spessore 12 cmFornitura e posa in opera di muratura o tramezzatura facciavista idrorepellente eseguita in blocchi semipieni di calcestruzzo alleggerito confezionato con aggregati leggeri di argilla espansa con superficie liscia e colorati nell'impasto. I blocchi avranno una massa volumica a secco non superiore a 1600 kg/mc +/- 100 kg/mc (M1). Posati in opera con malta idrofugata compreso la stilatura dei giunti sia in orizzontale che in verticale a qualsiasi altezza, compreso ogni onere e magistero per fornire l'opera eseguita a perfetta regola d'arte: / - Muratura o tramezzatura faccia a vista con blocchi in cemento splittati idrorepellenti, di colore grigio, 20x50 cm / - / - spessore 12 cm	mq		46,17	33,63%
22CL.PR.E.0850.30.c	Fornitura e posa in opera di muratura o tramezzatura facciavista idrorepellente eseguita in blocchi semipieni di calcestruzzo alleggerito confezionato con aggregati leggeri di argilla espansa con superficie liscia e colorati nell'impasto. I blocchi avranno una massa volumica a secco non superiore a 1600 kg/mc +/- 100 kg/mc (M1). Posati in opera con malta idrofugata compreso la stilatura dei giunti sia in orizzontale che in verticale a qualsiasi altezza, compreso ogni onere e magistero per fornire l'opera eseguita a perfetta regola d'arte: / - Muratura o tramezzatura faccia a vista con blocchi in cemento splittati idrorepellenti, di colore grigio, 20x50 cm / - spessore 15 cm	mq		55,03	30,10%
22CL.PR.E.0850.30.d	- spessore 20 cmFornitura e posa in opera di muratura o tramezzatura facciavista idrorepellente eseguita in blocchi semipieni di calcestruzzo alleggerito confezionato con aggregati leggeri di argilla espansa con superficie liscia e colorati nell'impasto. I blocchi avranno una massa volumica a secco non superiore a 1600 kg/mc +/- 100 kg/mc (M1). Posati in opera con malta idrofugata compreso la stilatura dei giunti sia in orizzontale che in verticale a qualsiasi altezza, compreso ogni onere e magistero per fornire l'opera eseguita a perfetta regola d'arte: / - Muratura o tramezzatura faccia a vista con blocchi in cemento splittati idrorepellenti, di colore grigio, 20x50 cm / - / - spessore 20 cm	mq		63,51	30,97%
22CL.PR.E.0850.30.e	- spessore 25 cmFornitura e posa in opera di muratura o tramezzatura facciavista idrorepellente eseguita in blocchi semipieni di calcestruzzo alleggerito confezionato con aggregati leggeri di argilla espansa con superficie liscia e colorati nell'impasto. I blocchi avranno una massa volumica a secco non superiore a 1600 kg/mc +/- 100 kg/mc (M1). Posati in opera con malta idrofugata compreso la stilatura dei giunti sia in orizzontale che in verticale a qualsiasi altezza, compreso ogni onere e magistero per fornire l'opera eseguita a perfetta regola d'arte: / - Muratura o tramezzatura faccia a vista con blocchi in cemento splittati idrorepellenti, di colore grigio, 20x50 cm / - / - spessore 25 cm	mq		72,53	27,12%
22CL.PR.E.0850.40.a	Fornitura e posa in opera di rivestimento facciavista idrorepellente eseguita con mattoncini di calcestruzzo alleggerito confezionato con aggregati leggeri di argilla espansa con superficie liscia e colorati nell'impasto. Posati in opera con malta idrofugata compreso la stilatura dei giunti sia in orizzontale che in verticale a qualsiasi altezza, compreso ogni onere e magistero per fornire l'opera eseguita a perfetta regola d'arte: / - Rivestimento facciavista idrorepellente / - spessore 7 cm	mq		52,75	26,50%
22CL.PR.E.0850.40.b	Fornitura e posa in opera di rivestimento facciavista idrorepellente eseguita con mattoncini di calcestruzzo alleggerito confezionato con aggregati leggeri di argilla espansa con superficie liscia e colorati nell'impasto. Posati in opera con malta idrofugata compreso la stilatura dei giunti sia in orizzontale che in verticale a qualsiasi altezza, compreso ogni onere e magistero per fornire l'opera eseguita a perfetta regola d'arte: / - Rivestimento facciavista idrorepellente / - spessore 12 cm	mq		52,56	26,59%
22CL.PR.E.0855.10.a	Fornitura e posa in opera di muratura per tramezzi e divisori non portanti realizzata con blocchi pieni di calcestruzzo aerato autoclavato, densità da 500 a 550 kg/mc, conducibilità termica lambda da 0,12 a 0,14 W/mK, posti in opera con malta collante classe M10 ad alta resistenza ai solfati nello spessore di 2 mm circa, esclusi intonaci, pezzi speciali, eventuali calcestruzzi armati di riempimento, architravi e sollevamento ai piani: lisci, spessore 8 cm, resistenza al fuoco EI 120 / - Muratura per tramezzi e divisori non portanti realizzata con blocchi pieni di calcestruzzo aerato autoclavato, densità da 500 a 550 kg/mc, conducibilità termica lambda da 0,12 a 0,14 W/mK, posti in opera con malta collante classe M10 ad alta resisten / -	mq		51,83	19,68%
22CL.PR.E.0855.10.b	Fornitura e posa in opera di muratura per tramezzi e divisori non portanti realizzata con blocchi pieni di calcestruzzo aerato autoclavato, densità da 500 a 550 kg/mc, conducibilità termica lambda da 0,12 a 0,14 W/mK, posti in opera con malta collante classe M10 ad alta resistenza ai solfati nello spessore di 2 mm circa, esclusi intonaci, pezzi speciali, eventuali calcestruzzi armati di riempimento, architravi e sollevamento ai piani: lisci, spessore 8 cm, resistenza al fuoco EI 120 / - Muratura per tramezzi e divisori non portanti realizzata con blocchi pieni di calcestruzzo aerato autoclavato, densità da 500 a 550 kg/mc, conducibilità termica lambda da 0,12 a 0,14 W/mK, posti in opera con malta collante classe M10 ad alta resisten / -	mq		59,05	17,27%
22CL.PR.E.0855.10.c	Fornitura e posa in opera di muratura per tramezzi e divisori non portanti realizzata con blocchi pieni di calcestruzzo aerato autoclavato, densità da 500 a 550 kg/mc, conducibilità termica lambda da 0,12 a 0,14 W/mK, posti in opera con malta collante classe M10 ad alta resistenza ai solfati nello spessore di 2 mm circa, esclusi intonaci, pezzi speciali, eventuali calcestruzzi armati di riempimento, architravi e sollevamento ai piani: lisci, spessore 8 cm, resistenza al fuoco EI 120 / - Muratura per tramezzi e divisori non portanti realizzata con blocchi pieni di calcestruzzo aerato autoclavato, densità da 500 a 550 kg/mc, conducibilità termica lambda da 0,12 a 0,14 W/mK, posti in opera con malta collante classe M10 ad alta resisten / -	mq		69,89	14,59%
22CL.PR.E.0855.10.d	Fornitura e posa in opera di muratura per tramezzi e divisori non portanti realizzata con blocchi pieni di calcestruzzo aerato autoclavato, densità da 500 a 550 kg/mc, conducibilità termica lambda da 0,12 a 0,14 W/mK, posti in opera con malta collante classe M10 ad alta resistenza ai solfati nello spessore di 2 mm circa, esclusi intonaci, pezzi speciali, eventuali calcestruzzi armati di riempimento, architravi e sollevamento ai piani: lisci, spessore 8 cm, resistenza al fuoco EI 120 / - Muratura per tramezzi e divisori non portanti realizzata con blocchi pieni di calcestruzzo aerato autoclavato, densità da 500 a 550 kg/mc, conducibilità termica lambda da 0,12 a 0,14 W/mK, posti in opera con malta collante classe M10 ad alta resisten / -	mq		77,49	13,16%
22CL.PR.E.0855.10.e	Fornitura e posa in opera di muratura per tramezzi e divisori non portanti realizzata con blocchi pieni di calcestruzzo aerato autoclavato, densità da 500 a 550 kg/mc, conducibilità termica lambda da 0,12 a 0,14 W/mK, posti in opera con malta collante classe M10 ad alta resistenza ai solfati nello spessore di 2 mm circa, esclusi intonaci, pezzi speciali, eventuali calcestruzzi armati di riempimento, architravi e sollevamento ai piani: lisci, spessore 8 cm, resistenza al fuoco EI 120 / - Muratura per tramezzi e divisori non portanti realizzata con blocchi pieni di calcestruzzo aerato autoclavato, densità da 500 a 550 kg/mc, conducibilità termica lambda da 0,12 a 0,14 W/mK, posti in opera con malta collante classe M10 ad alta resisten / -	mq		89,38	11,41%
22CL.PR.E.0855.10.f	Fornitura e posa in opera di muratura per tramezzi e divisori non portanti realizzata con blocchi pieni di calcestruzzo aerato autoclavato, densità da 500 a 550 kg/mc, conducibilità termica lambda da 0,12 a 0,14 W/mK, posti in opera con malta collante classe M10 ad alta resistenza ai solfati nello spessore di 2 mm circa, esclusi intonaci, pezzi speciali, eventuali calcestruzzi armati di riempimento, architravi e sollevamento ai piani: lisci, spessore 8 cm, resistenza al fuoco EI 120 / - Muratura per tramezzi e divisori non portanti realizzata con blocchi pieni di calcestruzzo aerato autoclavato, densità da 500 a 550 kg/mc, conducibilità termica lambda da 0,12 a 0,14 W/mK, posti in opera con malta collante classe M10 ad alta resisten / -	mq		105,33	10,17%
22CL.PR.E.0855.10.g	Fornitura e posa in opera di muratura per tramezzi e divisori non portanti realizzata con blocchi pieni di calcestruzzo aerato autoclavato, densità da 500 a 550 kg/mc, conducibilità termica lambda da 0,12 a 0,14 W/mK, posti in opera con malta collante classe M10 ad alta resistenza ai solfati nello spessore di 2 mm circa, esclusi intonaci, pezzi speciali, eventuali calcestruzzi armati di riempimento, architravi e sollevamento ai piani: lisci, spessore 8 cm, resistenza al fuoco EI 120 / - Muratura per tramezzi e divisori non portanti realizzata con blocchi pieni di calcestruzzo aerato autoclavato, densità da 500 a 550 kg/mc, conducibilità termica lambda da 0,12 a 0,14 W/mK, posti in opera con malta collante classe M10 ad alta resisten / -	mq		127,53	8,40%
22CL.PR.E.0855.10.h	Fornitura e posa in opera di muratura per tramezzi e divisori non portanti realizzata con blocchi pieni di calcestruzzo aerato autoclavato, densità da 500 a 550 kg/mc, conducibilità termica lambda da 0,12 a 0,14 W/mK, posti in opera con malta collante classe M10 ad alta resistenza ai solfati nello spessore di 2 mm circa, esclusi intonaci, pezzi speciali, eventuali calcestruzzi armati di riempimento, architravi e sollevamento ai piani: lisci, spessore 8 cm, resistenza al fuoco EI 120 / - Muratura per tramezzi e divisori non portanti realizzata con blocchi pieni di calcestruzzo aerato autoclavato, densità da 500 a 550 kg/mc, conducibilità termica lambda da 0,12 a 0,14 W/mK, posti in opera con malta collante classe M10 ad alta resisten / -	mq		146,01	7,33%
22CL.PR.E.0855.10.i	spessore 37,5 cm, resistenza al fuoco EI 240 / - spessore 40 cm, resistenza al fuoco EI 240Fornitura e posa in opera di muratura per tramezzi e divisori non portanti realizzata con blocchi pieni di calcestruzzo aerato autoclavato, densità da 500 a 550 kg/mc, conducibilità termica lambda da 0,12 a 0,14 W/mK, posti in opera con malta collante classe M10 ad alta resistenza ai solfati nello spessore di 2 mm circa, esclusi intonaci, pezzi speciali, eventuali calcestruzzi armati di riempimento, architravi e sollevamento ai piani: lisci, spessore 8 cm, resistenza al fuoco EI 120 / - Muratura per tramezzi e divisori non portanti realizzata con blocchi pieni di calcestruzzo aerato autoclavato, densità da 500 a 550 kg/mc, conducibilità termica lambda da 0,12 a 0,14 W/mK, posti in opera con malta collante classe M10 ad alta resisten / - spessore 37,5 cm, resistenza al fuoco EI 240 / - spessore 40 cm, resistenza al fuoco EI 240	mq		164,50	6,51%
22CL.PR.E.0860.10.a	- spessore 25 cmFornitura e posa in opera di muratura in blocchi forato di conglomerato di argilla espansa con rapporto di foratura (area fori/area totale) non superiore al 40%, densità pari a circa 1.400 kg/mc, posti in opera con malta bastarda a qualsiasi altezza compreso ogni onere e magistero per fornire l'opera eseguita a perfetta regola d'arte, compreso i pezzi speciali. / - Muratura in blocchi forato di conglomerato di argilla espansa / - / - spessore 25 cm	mq		66,95	26,10%
22CL.PR.E.0860.10.b	- spessore 30 cmFornitura e posa in opera di muratura in blocchi forato di conglomerato di argilla espansa con rapporto di foratura (area fori/area totale) non superiore al 40%, densità pari a circa 1.400 kg/mc, posti in opera con malta bastarda a qualsiasi altezza compreso ogni onere e magistero per fornire l'opera eseguita a perfetta regola d'arte, compreso i pezzi speciali. / - Muratura in blocchi forato di conglomerato di argilla espansa / - / - spessore 30 cm	mq		71,05	24,59%
22CL.PR.E.0860.20.a	- spessore 8 cmFornitura e posa in opera di muratura o tramezzatura di blocchi forati in conglomerato di argilla espansa, 20x50 cm, a superficie piana, eseguita con malta bastarda, a qualsiasi altezza, compreso ogni onere e magistero per fornire l'opera eseguita a perfetta regola d'arte, compreso i pezzi speciali. / - Muratura o tramezzatura di blocchi forati in conglomerato di argilla espansa, 20x50 cm / - / - spessore 8 cm	mq		36,87	33,00%
22CL.PR.E.0860.20.b	- spessore 12 cmFornitura e posa in opera di muratura o tramezzatura di blocchi forati in conglomerato di argilla espansa, 20x50 cm, a superficie piana, eseguita con malta bastarda, a qualsiasi altezza, compreso ogni onere e magistero per fornire l'opera eseguita a perfetta regola d'arte, compreso i pezzi speciali. / - Muratura o tramezzatura di blocchi forati in conglomerato di argilla espansa, 20x50 cm / - / - spessore 12 cm	mq		38,82	31,35%
22CL.PR.E.0860.20.c	- spessore 15 cmFornitura e posa in opera di muratura o tramezzatura di blocchi forati in conglomerato di argilla espansa, 20x50 cm, a superficie piana, eseguita con malta bastarda, a qualsiasi altezza, compreso ogni onere e magistero per fornire l'opera eseguita a perfetta regola d'arte, compreso i pezzi speciali. / - Muratura o tramezzatura di blocchi forati in conglomerato di argilla espansa, 20x50 cm / - / - spessore 15 cm	mq		46,11	26,67%
22CL.PR.E.0860.20.d	- spessore 20 cmFornitura e posa in opera di muratura o tramezzatura di blocchi forati in conglomerato di argilla espansa, 20x50 cm, a superficie piana, eseguita con malta bastarda, a qualsiasi altezza, compreso ogni onere e magistero per fornire l'opera eseguita a perfetta regola d'arte, compreso i pezzi speciali. / - Muratura o tramezzatura di blocchi forati in conglomerato di argilla espansa, 20x50 cm / - / - spessore 20 cm	mq		57,20	23,49%
22CL.PR.E.0860.20.e	- spessore 25 cmFornitura e posa in opera di muratura o tramezzatura di blocchi forati in conglomerato di argilla espansa, 20x50 cm, a superficie piana, eseguita con malta bastarda, a qualsiasi altezza, compreso ogni onere e magistero per fornire l'opera eseguita a perfetta regola d'arte, compreso i pezzi speciali. / - Muratura o tramezzatura di blocchi forati in conglomerato di argilla espansa, 20x50 cm / - / - spessore 25 cm	mq		62,22	21,64%
22CL.PR.E.0860.20.f	- spessore 30 cmFornitura e posa in opera di muratura o tramezzatura di blocchi forati in conglomerato di argilla espansa, 20x50 cm, a superficie piana, eseguita con malta bastarda, a qualsiasi altezza, compreso ogni onere e magistero per fornire l'opera eseguita a perfetta regola d'arte, compreso i pezzi speciali. / - Muratura o tramezzatura di blocchi forati in conglomerato di argilla espansa, 20x50 cm / - / - spessore 30 cm	mq		66,84	20,22%
22CL.PR.E.0860.30.a	- spessore 8 cmFornitura e posa in opera di muratura o tramezzatura faccia a vista con blocchi forati idrorepellenti in conglomerato di argilla espansa, 20x50 cm, grigi, con malta bastarda, a qualsiasi altezza, compreso ogni onere e magistero per fornire l'opera eseguita a perfetta regola d'arte, compreso i pezzi speciali. / - Muratura o tramezzatura faccia a vista con blocchi forati idrorepellenti in conglomerato di argilla espansa, 20x50 cm / - / - spessore 8 cm	mq		44,73	41,09%
22CL.PR.E.0860.30.b	Fornitura e posa in opera di muratura o tramezzatura faccia a vista con blocchi forati idrorepellenti in conglomerato di argilla espansa, 20x50 cm, grigi, con malta bastarda, a qualsiasi altezza, compreso ogni onere e magistero per fornire l'opera eseguita a perfetta regola d'arte, compreso i pezzi speciali. / - Muratura o tramezzatura faccia a vista con blocchi forati idrorepellenti in conglomerato di argilla espansa, 20x50 cm / - spessore 12 cm	mq		46,68	39,37%
22CL.PR.E.0860.30.c	Fornitura e posa in opera di muratura o tramezzatura faccia a vista con blocchi forati idrorepellenti in conglomerato di argilla espansa, 20x50 cm, grigi, con malta bastarda, a qualsiasi altezza, compreso ogni onere e magistero per fornire l'opera eseguita a perfetta regola d'arte, compreso i pezzi speciali. / - Muratura o tramezzatura faccia a vista con blocchi forati idrorepellenti in conglomerato di argilla espansa, 20x50 cm / - spessore 15 cm	mq		36,09	34,30%
22CL.PR.E.0860.30.d	- spessore 20 cmFornitura e posa in opera di muratura o tramezzatura faccia a vista con blocchi forati idrorepellenti in conglomerato di argilla espansa, 20x50 cm, grigi, con malta bastarda, a qualsiasi altezza, compreso ogni onere e magistero per fornire l'opera eseguita a perfetta regola d'arte, compreso i pezzi speciali. / - Muratura o tramezzatura faccia a vista con blocchi forati idrorepellenti in conglomerato di argilla espansa, 20x50 cm / - / - spessore 20 cm	mq		63,75	29,20%
22CL.PR.E.0860.30.e	- spessore 25 cmFornitura e posa in opera di muratura o tramezzatura faccia a vista con blocchi forati idrorepellenti in conglomerato di argilla espansa, 20x50 cm, grigi, con malta bastarda, a qualsiasi altezza, compreso ogni onere e magistero per fornire l'opera eseguita a perfetta regola d'arte, compreso i pezzi speciali. / - Muratura o tramezzatura faccia a vista con blocchi forati idrorepellenti in conglomerato di argilla espansa, 20x50 cm / - / - spessore 25 cm	mq		70,08	28,08%
22CL.PR.E.0860.30.f	- spessore 30 cmFornitura e posa in opera di muratura o tramezzatura faccia a vista con blocchi forati idrorepellenti in conglomerato di argilla espansa, 20x50 cm, grigi, con malta bastarda, a qualsiasi altezza, compreso ogni onere e magistero per fornire l'opera eseguita a perfetta regola d'arte, compreso i pezzi speciali. / - Muratura o tramezzatura faccia a vista con blocchi forati idrorepellenti in conglomerato di argilla espansa, 20x50 cm / - / - spessore 30 cm	mq		74,70	26,41%
22CL.PR.E.0870.10.a	- spessore 8 cmFornitura e posa in opera di muratura o tramezzatura di blocchi in calcestruzzo di lapillo vulcanico, 20x50 cm, a superficie piana, eseguita con malta bastarda, a qualsiasi altezza, compreso ogni onere e magistero per fornire l'opera eseguita a perfetta regola d'arte / - Muratura o tramezzatura di blocchi in calcestruzzo di lapillo vulcanico, 20x50 cm / - / - spessore 8 cm	mq		28,56	42,61%
22CL.PR.E.0870.10.b	- spessore 12 cmFornitura e posa in opera di muratura o tramezzatura di blocchi in calcestruzzo di lapillo vulcanico, 20x50 cm, a superficie piana, eseguita con malta bastarda, a qualsiasi altezza, compreso ogni onere e magistero per fornire l'opera eseguita a perfetta regola d'arte / - Muratura o tramezzatura di blocchi in calcestruzzo di lapillo vulcanico, 20x50 cm / - / - spessore 12 cm	mq		31,27	38,91%
22CL.PR.E.0870.10.c	- spessore 15 cmFornitura e posa in opera di muratura o tramezzatura di blocchi in calcestruzzo di lapillo vulcanico, 20x50 cm, a superficie piana, eseguita con malta bastarda, a qualsiasi altezza, compreso ogni onere e magistero per fornire l'opera eseguita a perfetta regola d'arte / - Muratura o tramezzatura di blocchi in calcestruzzo di lapillo vulcanico, 20x50 cm / - / - spessore 15 cm	mq		34,93	35,21%
22CL.PR.E.0870.10.d	Fornitura e posa in opera di muratura o tramezzatura di blocchi in calcestruzzo di lapillo vulcanico, 20x50 cm, a superficie piana, eseguita con malta bastarda, a qualsiasi altezza, compreso ogni onere e magistero per fornire l'opera eseguita a perfetta regola d'arte / - Muratura o tramezzatura di blocchi in calcestruzzo di lapillo vulcanico, 20x50 cm / - spessore 20 cm	mq		40,03	33,44%
22CL.PR.E.0870.10.e	Fornitura e posa in opera di muratura o tramezzatura di blocchi in calcestruzzo di lapillo vulcanico, 20x50 cm, a superficie piana, eseguita con malta bastarda, a qualsiasi altezza, compreso ogni onere e magistero per fornire l'opera eseguita a perfetta regola d'arte / - Muratura o tramezzatura di blocchi in calcestruzzo di lapillo vulcanico, 20x50 cm / - spessore 25 cm	mq		42,54	31,65%
22CL.PR.E.0870.10.f	- spessore 30 cmFornitura e posa in opera di muratura o tramezzatura di blocchi in calcestruzzo di lapillo vulcanico, 20x50 cm, a superficie piana, eseguita con malta bastarda, a qualsiasi altezza, compreso ogni onere e magistero per fornire l'opera eseguita a perfetta regola d'arte / - Muratura o tramezzatura di blocchi in calcestruzzo di lapillo vulcanico, 20x50 cm / - / - spessore 30 cm	mq		45,46	29,84%
22CL.PR.E.0870.10.g	- blocco semipieno per zone sismiche, 20 cm x 45 cm con spessore pari a 30 cmFornitura e posa in opera di muratura o tramezzatura di blocchi in calcestruzzo di lapillo vulcanico, 20x50 cm, a superficie piana, eseguita con malta bastarda, a qualsiasi altezza, compreso ogni onere e magistero per fornire l'opera eseguita a perfetta regola d'arte / - Muratura o tramezzatura di blocchi in calcestruzzo di lapillo vulcanico, 20x50 cm / - / - blocco semipieno per zone sismiche, 20 cm x 45 cm con spessore pari a 30 cm	mq		44,51	30,48%
22CL.PR.E.0880.10.a	- spessore 7,5 cm, idoneo per resistenza al fuoco REI 120Fornitura e posa in opera di muratura o tramezzatura costituita da blocchi monolitici in conglomerato cellulare autoclavato, dimensioni 25 x 60 cm, densità 450 kg/mc, in opera mediante idoneo collante compreso lo sfrido e la stuccatura dei giunti ed ogni altro onere e magistero per fornire l'opera eseguita a qualsiasi altezza ed a perfetta regola d'arte: / - Muratura o tramezzatura costituita da blocchi monolitici in conglomerato cellulare autoclavato, dimensioni 25 x 60 cm / - / - spessore 7,5 cm, idoneo per resistenza al fuoco REI 120	mq		23,75	44,71%
22CL.PR.E.0880.10.b	- spessore 10 cm, idoneo per resistenza al fuoco REI 180Fornitura e posa in opera di muratura o tramezzatura costituita da blocchi monolitici in conglomerato cellulare autoclavato, dimensioni 25 x 60 cm, densità 450 kg/mc, in opera mediante idoneo collante compreso lo sfrido e la stuccatura dei giunti ed ogni altro onere e magistero per fornire l'opera eseguita a qualsiasi altezza ed a perfetta regola d'arte: / - Muratura o tramezzatura costituita da blocchi monolitici in conglomerato cellulare autoclavato, dimensioni 25 x 60 cm / - / - spessore 10 cm, idoneo per resistenza al fuoco REI 180	mq		27,15	40,00%
22CL.PR.E.0880.10.c	- spessore 12,5 cm, idoneo per resistenza al fuoco REI 180Fornitura e posa in opera di muratura o tramezzatura costituita da blocchi monolitici in conglomerato cellulare autoclavato, dimensioni 25 x 60 cm, densità 450 kg/mc, in opera mediante idoneo collante compreso lo sfrido e la stuccatura dei giunti ed ogni altro onere e magistero per fornire l'opera eseguita a qualsiasi altezza ed a perfetta regola d'arte: / - Muratura o tramezzatura costituita da blocchi monolitici in conglomerato cellulare autoclavato, dimensioni 25 x 60 cm / - / - spessore 12,5 cm, idoneo per resistenza al fuoco REI 180	mq		30,01	36,18%
22CL.PR.E.0880.10.d	- spessore 15 cm, idoneo per resistenza al fuoco REI 180Fornitura e posa in opera di muratura o tramezzatura costituita da blocchi monolitici in conglomerato cellulare autoclavato, dimensioni 25 x 60 cm, densità 450 kg/mc, in opera mediante idoneo collante compreso lo sfrido e la stuccatura dei giunti ed ogni altro onere e magistero per fornire l'opera eseguita a qualsiasi altezza ed a perfetta regola d'arte: / - Muratura o tramezzatura costituita da blocchi monolitici in conglomerato cellulare autoclavato, dimensioni 25 x 60 cm / - / - spessore 15 cm, idoneo per resistenza al fuoco REI 180	mq		36,04	36,83%
22CL.PR.E.0880.10.e	- spessore 20 cm, idoneo per resistenza al fuoco REI 180Fornitura e posa in opera di muratura o tramezzatura costituita da blocchi monolitici in conglomerato cellulare autoclavato, dimensioni 25 x 60 cm, densità 450 kg/mc, in opera mediante idoneo collante compreso lo sfrido e la stuccatura dei giunti ed ogni altro onere e magistero per fornire l'opera eseguita a qualsiasi altezza ed a perfetta regola d'arte: / - Muratura o tramezzatura costituita da blocchi monolitici in conglomerato cellulare autoclavato, dimensioni 25 x 60 cm / - / - spessore 20 cm, idoneo per resistenza al fuoco REI 180	mq		39,14	33,91%
22CL.PR.E.0880.10.f	- spessore 25 cm, idoneo per resistenza al fuoco REI 180Fornitura e posa in opera di muratura o tramezzatura costituita da blocchi monolitici in conglomerato cellulare autoclavato, dimensioni 25 x 60 cm, densità 450 kg/mc, in opera mediante idoneo collante compreso lo sfrido e la stuccatura dei giunti ed ogni altro onere e magistero per fornire l'opera eseguita a qualsiasi altezza ed a perfetta regola d'arte: / - Muratura o tramezzatura costituita da blocchi monolitici in conglomerato cellulare autoclavato, dimensioni 25 x 60 cm / - / - spessore 25 cm, idoneo per resistenza al fuoco REI 180	mq		43,89	31,45%
22CL.PR.E.0880.10.g	- spessore 30 cm, idoneo per resistenza al fuoco REI 180Fornitura e posa in opera di muratura o tramezzatura costituita da blocchi monolitici in conglomerato cellulare autoclavato, dimensioni 25 x 60 cm, densità 450 kg/mc, in opera mediante idoneo collante compreso lo sfrido e la stuccatura dei giunti ed ogni altro onere e magistero per fornire l'opera eseguita a qualsiasi altezza ed a perfetta regola d'arte: / - Muratura o tramezzatura costituita da blocchi monolitici in conglomerato cellulare autoclavato, dimensioni 25 x 60 cm / - / - spessore 30 cm, idoneo per resistenza al fuoco REI 180	mq		51,63	26,74%
22CL.PR.E.0880.20.a	Fornitura e posa in opera di muratura piena per opere in elevazione, in edifici con monolitici in calcestruzzo cellulare base calce, di dimensioni 62,5cm x 25cm, con sistema ad incastro sui due lati verticali, resistenza al fuoco classe REI > 180, peso specifico non inferiore a 540 kg/mc, resistenza alla compressione non inferiore a 2,5 N/mmq, legati con idoneo collante a letto sottile compreso lo sfrido la stuccatura dei giunti ed ogni altro onere e magistero per fornire l'opera compiuta a qualsiasi altezza ed a perfetta regola d'arte. / - MURATURA PIENA CON BLOCCHI IN CALCESTRUZZO CELLULARE A BASE CALCE / - Da mm 100, trasmittanza circa 1,10 W/mqK, REI 180, isolamento = 39 dB	mq		53,09	25,35%
22CL.PR.E.0880.20.b	Fornitura e posa in opera di muratura piena per opere in elevazione, in edifici con monolitici in calcestruzzo cellulare base calce, di dimensioni 62,5cm x 25cm, con sistema ad incastro sui due lati verticali, resistenza al fuoco classe REI > 180, peso specifico non inferiore a 540 kg/mc, resistenza alla compressione non inferiore a 2,5 N/mmq, legati con idoneo collante a letto sottile compreso lo sfrido la stuccatura dei giunti ed ogni altro onere e magistero per fornire l'opera compiuta a qualsiasi altezza ed a perfetta regola d'arte. / - MURATURA PIENA CON BLOCCHI IN CALCESTRUZZO CELLULARE A BASE CALCE / - Da mm 115, trasmittanza circa 0,98 W/mqK, REI 180, isolamento = 41 dB	mq		37,05	39,12%
22CL.PR.E.0880.20.c	Fornitura e posa in opera di muratura piena per opere in elevazione, in edifici con monolitici in calcestruzzo cellulare base calce, di dimensioni 62,5cm x 25cm, con sistema ad incastro sui due lati verticali, resistenza al fuoco classe REI > 180, peso specifico non inferiore a 540 kg/mc, resistenza alla compressione non inferiore a 2,5 N/mmq, legati con idoneo collante a letto sottile compreso lo sfrido la stuccatura dei giunti ed ogni altro onere e magistero per fornire l'opera compiuta a qualsiasi altezza ed a perfetta regola d'arte. / - MURATURA PIENA CON BLOCCHI IN CALCESTRUZZO CELLULARE A BASE CALCE / - Da mm 125, trasmittanza circa 0,92 W/mqK, REI 180, isolamento = 42 dB	mq		60,93	23,79%
22CL.PR.E.0880.20.d	Fornitura e posa in opera di muratura piena per opere in elevazione, in edifici con monolitici in calcestruzzo cellulare base calce, di dimensioni 62,5cm x 25cm, con sistema ad incastro sui due lati verticali, resistenza al fuoco classe REI > 180, peso specifico non inferiore a 540 kg/mc, resistenza alla compressione non inferiore a 2,5 N/mmq, legati con idoneo collante a letto sottile compreso lo sfrido la stuccatura dei giunti ed ogni altro onere e magistero per fornire l'opera compiuta a qualsiasi altezza ed a perfetta regola d'arte. / - MURATURA PIENA CON BLOCCHI IN CALCESTRUZZO CELLULARE A BASE CALCE / - Da mm 150, trasmittanza circa 0,79 W/mqK, REI 180, isolamento = 45 dB	mq		73,04	21,26%
22CL.PR.E.0880.20.e	Fornitura e posa in opera di muratura piena per opere in elevazione, in edifici con monolitici in calcestruzzo cellulare base calce, di dimensioni 62,5cm x 25cm, con sistema ad incastro sui due lati verticali, resistenza al fuoco classe REI > 180, peso specifico non inferiore a 540 kg/mc, resistenza alla compressione non inferiore a 2,5 N/mmq, legati con idoneo collante a letto sottile compreso lo sfrido la stuccatura dei giunti ed ogni altro onere e magistero per fornire l'opera compiuta a qualsiasi altezza ed a perfetta regola d'arte. / - MURATURA PIENA CON BLOCCHI IN CALCESTRUZZO CELLULARE A BASE CALCE / - Da mm 175, trasmittanza circa 0,69 W/mqK, REI 180, isolamento = 46 dB	mq		81,64	20,29%
22CL.PR.E.0880.20.f	Fornitura e posa in opera di muratura piena per opere in elevazione, in edifici con monolitici in calcestruzzo cellulare base calce, di dimensioni 62,5cm x 25cm, con sistema ad incastro sui due lati verticali, resistenza al fuoco classe REI > 180, peso specifico non inferiore a 540 kg/mc, resistenza alla compressione non inferiore a 2,5 N/mmq, legati con idoneo collante a letto sottile compreso lo sfrido la stuccatura dei giunti ed ogni altro onere e magistero per fornire l'opera compiuta a qualsiasi altezza ed a perfetta regola d'arte. / - MURATURA PIENA CON BLOCCHI IN CALCESTRUZZO CELLULARE A BASE CALCE / - Da mm 200, trasmittanza circa 0,62 W/mqK, REI 180, isolamento = 48 dB	mq		94,35	18,65%
22CL.PR.E.0880.20.g	Fornitura e posa in opera di muratura piena per opere in elevazione, in edifici con monolitici in calcestruzzo cellulare base calce, di dimensioni 62,5cm x 25cm, con sistema ad incastro sui due lati verticali, resistenza al fuoco classe REI > 180, peso specifico non inferiore a 540 kg/mc, resistenza alla compressione non inferiore a 2,5 N/mmq, legati con idoneo collante a letto sottile compreso lo sfrido la stuccatura dei giunti ed ogni altro onere e magistero per fornire l'opera compiuta a qualsiasi altezza ed a perfetta regola d'arte. / - MURATURA PIENA CON BLOCCHI IN CALCESTRUZZO CELLULARE A BASE CALCE / - Da mm 230, trasmittanza circa 0,54 W/mqK, REI 180, isolamento = 48 dB	mq		98,89	17,80%
22CL.PR.E.0880.20.h	Fornitura e posa in opera di muratura piena per opere in elevazione, in edifici con monolitici in calcestruzzo cellulare base calce, di dimensioni 62,5cm x 25cm, con sistema ad incastro sui due lati verticali, resistenza al fuoco classe REI > 180, peso specifico non inferiore a 540 kg/mc, resistenza alla compressione non inferiore a 2,5 N/mmq, legati con idoneo collante a letto sottile compreso lo sfrido la stuccatura dei giunti ed ogni altro onere e magistero per fornire l'opera compiuta a qualsiasi altezza ed a perfetta regola d'arte. / - MURATURA PIENA CON BLOCCHI IN CALCESTRUZZO CELLULARE A BASE CALCE / - Da mm 250, trasmittanza circa 0,50 W/mqK, REI 180, isolamento = 48 dB	mq		110,03	16,94%
22CL.PR.E.0880.20.i	Fornitura e posa in opera di muratura piena per opere in elevazione, in edifici con monolitici in calcestruzzo cellulare base calce, di dimensioni 62,5cm x 25cm, con sistema ad incastro sui due lati verticali, resistenza al fuoco classe REI > 180, peso specifico non inferiore a 540 kg/mc, resistenza alla compressione non inferiore a 2,5 N/mmq, legati con idoneo collante a letto sottile compreso lo sfrido la stuccatura dei giunti ed ogni altro onere e magistero per fornire l'opera compiuta a qualsiasi altezza ed a perfetta regola d'arte. / - MURATURA PIENA CON BLOCCHI IN CALCESTRUZZO CELLULARE A BASE CALCE / - Da mm 300, trasmittanza circa 0,43 W/mqK, REI 180, isolamento = 50 dB	mq		133,11	14,78%
22CL.PR.E.0880.20.j	Fornitura e posa in opera di muratura piena per opere in elevazione, in edifici con monolitici in calcestruzzo cellulare base calce, di dimensioni 62,5cm x 25cm, con sistema ad incastro sui due lati verticali, resistenza al fuoco classe REI > 180, peso specifico non inferiore a 540 kg/mc, resistenza alla compressione non inferiore a 2,5 N/mmq, legati con idoneo collante a letto sottile compreso lo sfrido la stuccatura dei giunti ed ogni altro onere e magistero per fornire l'opera compiuta a qualsiasi altezza ed a perfetta regola d'arte. / - MURATURA PIENA CON BLOCCHI IN CALCESTRUZZO CELLULARE A BASE CALCE / - Da mm 340, trasmittanza circa 0,38 W/mqK, REI 180, isolamento = 51 dB	mq		82,18	25,19%
22CL.PR.E.0880.20.k	Fornitura e posa in opera di muratura piena per opere in elevazione, in edifici con monolitici in calcestruzzo cellulare base calce, di dimensioni 62,5cm x 25cm, con sistema ad incastro sui due lati verticali, resistenza al fuoco classe REI > 180, peso specifico non inferiore a 540 kg/mc, resistenza alla compressione non inferiore a 2,5 N/mmq, legati con idoneo collante a letto sottile compreso lo sfrido la stuccatura dei giunti ed ogni altro onere e magistero per fornire l'opera compiuta a qualsiasi altezza ed a perfetta regola d'arte. / - MURATURA PIENA CON BLOCCHI IN CALCESTRUZZO CELLULARE A BASE CALCE / - Da mm 375, trasmittanza circa 0,35 W/mqK, REI 180, isolamento = 52 dB	mq		152,86	13,55%
22CL.PR.E.0880.30.a	Fornitura e posa in opera di muratura portante piena per opere in elevazione con blocchi monolitici in calcestruzzo cellullare base calce di dimensioni cm 62,5 x cm 25, con sistema ad incastro sui due lati verticali, resistenza al fuoco classe REI> 180, peso specifico non inferiore a 600 kg/mc, resistenza alla compressione non inferiore a 5,0 N/mmq, in opera con idoneo collante a letto sottile compreso lo sfrido la stuccatura dei giunti ed ogni altro onere e magistero per fornire l'opera compiuta a qualsiasi altezza a perfetta regola d'arte. / - MURATURA PIENA PORTANTE CON BLOCCHI IN CALCESTRUZZO CELLULARE A BASE CALCE / - Da mm 250, trasmittanza circa 0,63 W/mqK, REI 180, isolamento = 49 dB	mq		65,35	28,52%
22CL.PR.E.0880.30.b	Fornitura e posa in opera di muratura portante piena per opere in elevazione con blocchi monolitici in calcestruzzo cellullare base calce di dimensioni cm 62,5 x cm 25, con sistema ad incastro sui due lati verticali, resistenza al fuoco classe REI> 180, peso specifico non inferiore a 600 kg/mc, resistenza alla compressione non inferiore a 5,0 N/mmq, in opera con idoneo collante a letto sottile compreso lo sfrido la stuccatura dei giunti ed ogni altro onere e magistero per fornire l'opera compiuta a qualsiasi altezza a perfetta regola d'arte. / - MURATURA PIENA PORTANTE CON BLOCCHI IN CALCESTRUZZO CELLULARE A BASE CALCE / - Da mm 300, trasmittanza circa 0,54 W/mqK, REI 180, isolamento = 51 dB	mq		79,61	26,01%
22CL.PR.E.0880.30.c	Fornitura e posa in opera di muratura portante piena per opere in elevazione con blocchi monolitici in calcestruzzo cellullare base calce di dimensioni cm 62,5 x cm 25, con sistema ad incastro sui due lati verticali, resistenza al fuoco classe REI> 180, peso specifico non inferiore a 600 kg/mc, resistenza alla compressione non inferiore a 5,0 N/mmq, in opera con idoneo collante a letto sottile compreso lo sfrido la stuccatura dei giunti ed ogni altro onere e magistero per fornire l'opera compiuta a qualsiasi altezza a perfetta regola d'arte. / - MURATURA PIENA PORTANTE CON BLOCCHI IN CALCESTRUZZO CELLULARE A BASE CALCE / - Da mm 345, trasmittanza circa 0,47 W/mqK, REI 180, isolamento = 52 dB	mq		86,38	23,97%
22CL.PR.E.0880.30.d	Fornitura e posa in opera di muratura portante piena per opere in elevazione con blocchi monolitici in calcestruzzo cellullare base calce di dimensioni cm 62,5 x cm 25, con sistema ad incastro sui due lati verticali, resistenza al fuoco classe REI> 180, peso specifico non inferiore a 600 kg/mc, resistenza alla compressione non inferiore a 5,0 N/mmq, in opera con idoneo collante a letto sottile compreso lo sfrido la stuccatura dei giunti ed ogni altro onere e magistero per fornire l'opera compiuta a qualsiasi altezza a perfetta regola d'arte. / - MURATURA PIENA PORTANTE CON BLOCCHI IN CALCESTRUZZO CELLULARE A BASE CALCE / - Da mm 375, trasmittanza circa 0,44 W/mqK, REI 180, isolamento = 53 dB	mq		70,82	23,26%
22CL.PR.E.0890.10.a	Fornitura e posa in opera di muratura a cassa vuota eseguita a qualsiasi altezza o profondità con malta di sabbia o sabbia da riciclo conforme alla EN 12620:2002 e smi e cemento, costituita da doppia parete con interposta camera d'aria, con parametro esterno in mattoni pieni 25x12x5,5, parametro interno con elementi forati in laterizio alleggerito, avente peso specifico pari a Kg 600/mc, percentuale di foratura compresa tra il 60/70%. Spessore al massimo di cm 40 / - MURATURA A CASSA VUOTA, PARAMETRO ESTERNO IN MATTONI PIENI ED INTERNO CON ALVEOLATI / - Con mattoni pieni e forati da 10x25x25	mq		119,81	23,61%
22CL.PR.E.0890.10.b	Fornitura e posa in opera di muratura a cassa vuota eseguita a qualsiasi altezza o profondità con malta di sabbia o sabbia da riciclo conforme alla EN 12620:2002 e smi e cemento, costituita da doppia parete con interposta camera d'aria, con parametro esterno in mattoni pieni 25x12x5,5, parametro interno con elementi forati in laterizio alleggerito, avente peso specifico pari a Kg 600/mc, percentuale di foratura compresa tra il 60/70%. Spessore al massimo di cm 40 / - MURATURA A CASSA VUOTA, PARAMETRO ESTERNO IN MATTONI PIENI ED INTERNO CON ALVEOLATI / - Con mattoni pieni e forati da 12,5x25x25	mq		122,47	23,95%
22CL.PR.E.0890.10.c	Fornitura e posa in opera di muratura a cassa vuota eseguita a qualsiasi altezza o profondità con malta di sabbia o sabbia da riciclo conforme alla EN 12620:2002 e smi e cemento, costituita da doppia parete con interposta camera d'aria, con parametro esterno in mattoni pieni 25x12x5,5, parametro interno con elementi forati in laterizio alleggerito, avente peso specifico pari a Kg 600/mc, percentuale di foratura compresa tra il 60/70%. Spessore al massimo di cm 40 / - MURATURA A CASSA VUOTA, PARAMETRO ESTERNO IN MATTONI PIENI ED INTERNO CON ALVEOLATI / - Con mattoni pieni e forati da 15x25x25	mq		126,51	24,04%
22CL.PR.E.0890.10.d	Fornitura e posa in opera di muratura a cassa vuota eseguita a qualsiasi altezza o profondità con malta di sabbia o sabbia da riciclo conforme alla EN 12620:2002 e smi e cemento, costituita da doppia parete con interposta camera d'aria, con parametro esterno in mattoni pieni 25x12x5,5, parametro interno con elementi forati in laterizio alleggerito, avente peso specifico pari a Kg 600/mc, percentuale di foratura compresa tra il 60/70%. Spessore al massimo di cm 40 / - MURATURA A CASSA VUOTA, PARAMETRO ESTERNO IN MATTONI PIENI ED INTERNO CON ALVEOLATI / - Con mattoni pieni e forati da 20x25x25	mq		134,82	23,37%
22CL.PR.E.0890.20.a	Fornitura e posa in opera di muratura a cassa vuota eseguita a qualsiasi altezza o profondità con malta di sabbia o sabbia da riciclo conforme alla EN 12620:2002 e smi e cemento, costituita da doppia parete con interposta camera d'aria, con parametro esterno in mattoni pieni dimensioni 25 x 12 x 5,5 e parametro interno con elementi forati in laterizio alleggerito. Per uno spessore comprensivo al massimo di cm 40 / - MURATURA A CASSA VUOTA PARAMETRO ESTERNO IN MATTONI PIENI FACCIA VISTA ED INTERNO CON FORATI / - Con mattoni pieni faccia vista e forati da 10x25x25	mq		117,26	35,62%
22CL.PR.E.0890.20.b	Fornitura e posa in opera di muratura a cassa vuota eseguita a qualsiasi altezza o profondità con malta di sabbia o sabbia da riciclo conforme alla EN 12620:2002 e smi e cemento, costituita da doppia parete con interposta camera d'aria, con parametro esterno in mattoni pieni dimensioni 25 x 12 x 5,5 e parametro interno con elementi forati in laterizio alleggerito. Per uno spessore comprensivo al massimo di cm 40 / - MURATURA A CASSA VUOTA PARAMETRO ESTERNO IN MATTONI PIENI FACCIA VISTA ED INTERNO CON FORATI / - Con mattoni pieni faccia vista e forati da 12,5x25x25	mq		119,72	35,76%
22CL.PR.E.0890.20.c	Fornitura e posa in opera di muratura a cassa vuota eseguita a qualsiasi altezza o profondità con malta di sabbia o sabbia da riciclo conforme alla EN 12620:2002 e smi e cemento, costituita da doppia parete con interposta camera d'aria, con parametro esterno in mattoni pieni dimensioni 25 x 12 x 5,5 e parametro interno con elementi forati in laterizio alleggerito. Per uno spessore comprensivo al massimo di cm 40 / - MURATURA A CASSA VUOTA PARAMETRO ESTERNO IN MATTONI PIENI FACCIA VISTA ED INTERNO CON FORATI / - Con mattoni pieni faccia vista e forati da 15x25x25	mq		127,30	35,30%
22CL.PR.E.0890.20.d	Fornitura e posa in opera di muratura a cassa vuota eseguita a qualsiasi altezza o profondità con malta di sabbia o sabbia da riciclo conforme alla EN 12620:2002 e smi e cemento, costituita da doppia parete con interposta camera d'aria, con parametro esterno in mattoni pieni dimensioni 25 x 12 x 5,5 e parametro interno con elementi forati in laterizio alleggerito. Per uno spessore comprensivo al massimo di cm 40 / - MURATURA A CASSA VUOTA PARAMETRO ESTERNO IN MATTONI PIENI FACCIA VISTA ED INTERNO CON FORATI / - Con mattoni pieni faccia vista e forati da 20x25x25	mq		128,70	36,52%
22CL.PR.E.0890.30.a	Fornitura e posa in opera di muratura a cassa vuota eseguita a qualsiasi altezza o profondità con malta di sabbia o sabbia da riciclo conforme alla EN 12620:2002 e smi e cemento, costituita da doppia parete con interposta camera d'aria, con parametro esterno in mattoni pieni 25x12x5,5, parametro interno con elementi forati in laterizio alleggerito , avente peso specifico pari a Kg 600/mc, percentuale di foratura compresa tra il 60/70%. Spessore al massimo di cm 40 / - MURATURA A CASSA VUOTA CON MATTONI PIENI FACCIA VISTA E ALVEOLATI / - Con mattoni pieni faccia vista e alveolati da 10x25x25	mq		115,05	36,31%
22CL.PR.E.0890.30.b	Fornitura e posa in opera di muratura a cassa vuota eseguita a qualsiasi altezza o profondità con malta di sabbia o sabbia da riciclo conforme alla EN 12620:2002 e smi e cemento, costituita da doppia parete con interposta camera d'aria, con parametro esterno in mattoni pieni 25x12x5,5, parametro interno con elementi forati in laterizio alleggerito , avente peso specifico pari a Kg 600/mc, percentuale di foratura compresa tra il 60/70%. Spessore al massimo di cm 40 / - MURATURA A CASSA VUOTA CON MATTONI PIENI FACCIA VISTA E ALVEOLATI / - Con mattoni pieni faccia vista e alveolati da 12,5x25x25	mq		121,00	35,46%
22CL.PR.E.0890.30.c	Fornitura e posa in opera di muratura a cassa vuota eseguita a qualsiasi altezza o profondità con malta di sabbia o sabbia da riciclo conforme alla EN 12620:2002 e smi e cemento, costituita da doppia parete con interposta camera d'aria, con parametro esterno in mattoni pieni 25x12x5,5, parametro interno con elementi forati in laterizio alleggerito , avente peso specifico pari a Kg 600/mc, percentuale di foratura compresa tra il 60/70%. Spessore al massimo di cm 40 / - MURATURA A CASSA VUOTA CON MATTONI PIENI FACCIA VISTA E ALVEOLATI / - Con mattoni pieni faccia vista e alveolati da 15x25x25	mq		125,43	35,82%
22CL.PR.E.0890.30.d	Fornitura e posa in opera di muratura a cassa vuota eseguita a qualsiasi altezza o profondità con malta di sabbia o sabbia da riciclo conforme alla EN 12620:2002 e smi e cemento, costituita da doppia parete con interposta camera d'aria, con parametro esterno in mattoni pieni 25x12x5,5, parametro interno con elementi forati in laterizio alleggerito , avente peso specifico pari a Kg 600/mc, percentuale di foratura compresa tra il 60/70%. Spessore al massimo di cm 40 / - MURATURA A CASSA VUOTA CON MATTONI PIENI FACCIA VISTA E ALVEOLATI / - Con mattoni pieni faccia vista e alveolati da 20x25x25	mq		131,48	35,79%
22CL.PR.E.0890.40.a	Fornitura e posa in opera di muratura a cassa vuota eseguita a qualsiasi altezza o profondità con malta di sabbia o sabbia da riciclo conforme alla EN 12620:2002 e smi e cemento, costituita da doppia parete con interposta camera d'aria, con parametro esterno con elementi forati in laterizio alleggerito, avente peso specifico apparente pari a Kg 600/mc, percentuale di foratura compresa tra il 60/70 % e parametro interno con blocchi in lapillo e cemento. Spessore al massimo di cm 40 / - MURATURA A CASSA VUOTA CON ALVEOLATI E BLOCCHI DI LAPILLO E CEMENTO / - Con alveolati da 12,5x25x25 e blocchi da cm 8	mq		60,49	43,35%
22CL.PR.E.0890.40.b	Fornitura e posa in opera di muratura a cassa vuota eseguita a qualsiasi altezza o profondità con malta di sabbia o sabbia da riciclo conforme alla EN 12620:2002 e smi e cemento, costituita da doppia parete con interposta camera d'aria, con parametro esterno con elementi forati in laterizio alleggerito, avente peso specifico apparente pari a Kg 600/mc, percentuale di foratura compresa tra il 60/70 % e parametro interno con blocchi in lapillo e cemento. Spessore al massimo di cm 40 / - MURATURA A CASSA VUOTA CON ALVEOLATI E BLOCCHI DI LAPILLO E CEMENTO / - Con alveolati da 12,5x25x25 e blocchi da cm 10	mq		63,28	41,44%
22CL.PR.E.0890.40.c	Fornitura e posa in opera di muratura a cassa vuota eseguita a qualsiasi altezza o profondità con malta di sabbia o sabbia da riciclo conforme alla EN 12620:2002 e smi e cemento, costituita da doppia parete con interposta camera d'aria, con parametro esterno con elementi forati in laterizio alleggerito, avente peso specifico apparente pari a Kg 600/mc, percentuale di foratura compresa tra il 60/70 % e parametro interno con blocchi in lapillo e cemento. Spessore al massimo di cm 40 / - MURATURA A CASSA VUOTA CON ALVEOLATI E BLOCCHI DI LAPILLO E CEMENTO / - Con alveolati da 12,5x25x25 e blocchi da cm 12	mq		64,23	40,82%
22CL.PR.E.0890.40.d	Fornitura e posa in opera di muratura a cassa vuota eseguita a qualsiasi altezza o profondità con malta di sabbia o sabbia da riciclo conforme alla EN 12620:2002 e smi e cemento, costituita da doppia parete con interposta camera d'aria, con parametro esterno con elementi forati in laterizio alleggerito, avente peso specifico apparente pari a Kg 600/mc, percentuale di foratura compresa tra il 60/70 % e parametro interno con blocchi in lapillo e cemento. Spessore al massimo di cm 40 / - MURATURA A CASSA VUOTA CON ALVEOLATI E BLOCCHI DI LAPILLO E CEMENTO / - Con alveolati da 15x25x25 e blocchi da cm 8	mq		64,12	41,75%
22CL.PR.E.0890.40.e	Fornitura e posa in opera di muratura a cassa vuota eseguita a qualsiasi altezza o profondità con malta di sabbia o sabbia da riciclo conforme alla EN 12620:2002 e smi e cemento, costituita da doppia parete con interposta camera d'aria, con parametro esterno con elementi forati in laterizio alleggerito, avente peso specifico apparente pari a Kg 600/mc, percentuale di foratura compresa tra il 60/70 % e parametro interno con blocchi in lapillo e cemento. Spessore al massimo di cm 40 / - MURATURA A CASSA VUOTA CON ALVEOLATI E BLOCCHI DI LAPILLO E CEMENTO / - Con alveolati da 15x25x25 e blocchi da cm 10	mq		67,03	40,70%
22CL.PR.E.0890.40.f	Fornitura e posa in opera di muratura a cassa vuota eseguita a qualsiasi altezza o profondità con malta di sabbia o sabbia da riciclo conforme alla EN 12620:2002 e smi e cemento, costituita da doppia parete con interposta camera d'aria, con parametro esterno con elementi forati in laterizio alleggerito, avente peso specifico apparente pari a Kg 600/mc, percentuale di foratura compresa tra il 60/70 % e parametro interno con blocchi in lapillo e cemento. Spessore al massimo di cm 40 / - MURATURA A CASSA VUOTA CON ALVEOLATI E BLOCCHI DI LAPILLO E CEMENTO / - Con alveolati da 15x25x25 e blocchi da cm 12	mq		71,46	41,15%
22CL.PR.E.0890.40.g	Fornitura e posa in opera di muratura a cassa vuota eseguita a qualsiasi altezza o profondità con malta di sabbia o sabbia da riciclo conforme alla EN 12620:2002 e smi e cemento, costituita da doppia parete con interposta camera d'aria, con parametro esterno con elementi forati in laterizio alleggerito, avente peso specifico apparente pari a Kg 600/mc, percentuale di foratura compresa tra il 60/70 % e parametro interno con blocchi in lapillo e cemento. Spessore al massimo di cm 40 / - MURATURA A CASSA VUOTA CON ALVEOLATI E BLOCCHI DI LAPILLO E CEMENTO / - Con alveolati da 20x25x25 e blocchi da cm 8	mq		74,60	39,38%
22CL.PR.E.0890.40.h	Fornitura e posa in opera di muratura a cassa vuota eseguita a qualsiasi altezza o profondità con malta di sabbia o sabbia da riciclo conforme alla EN 12620:2002 e smi e cemento, costituita da doppia parete con interposta camera d'aria, con parametro esterno con elementi forati in laterizio alleggerito, avente peso specifico apparente pari a Kg 600/mc, percentuale di foratura compresa tra il 60/70 % e parametro interno con blocchi in lapillo e cemento. Spessore al massimo di cm 40 / - MURATURA A CASSA VUOTA CON ALVEOLATI E BLOCCHI DI LAPILLO E CEMENTO / - Con alveolati da 20x25x25 e blocchi da cm 10	mq		77,08	38,18%
22CL.PR.E.0890.40.i	Fornitura e posa in opera di muratura a cassa vuota eseguita a qualsiasi altezza o profondità con malta di sabbia o sabbia da riciclo conforme alla EN 12620:2002 e smi e cemento, costituita da doppia parete con interposta camera d'aria, con parametro esterno con elementi forati in laterizio alleggerito, avente peso specifico apparente pari a Kg 600/mc, percentuale di foratura compresa tra il 60/70 % e parametro interno con blocchi in lapillo e cemento. Spessore al massimo di cm 40 / - MURATURA A CASSA VUOTA CON ALVEOLATI E BLOCCHI DI LAPILLO E CEMENTO / - Con alveolati da 20x25x25 e blocchi da cm 12	mq		78,32	37,61%
22CL.PR.E.0890.50.a	Fornitura e posa in opera di muratura a cassa vuota eseguita a qualsiasi altezza o profondità con malta di sabbia o sabbia da riciclo conforme alla EN 12620:2002 e smi e cemento, costituita da doppia parete con interposta camera d'aria, con parametro esterno/interno formati da elementi forati in laterizio alleggerito, avente peso specifico apparente pari a Kg 600 per mc con percentuale di foratura compresa tra il 60/70 %. Per uno spessore comprensivo al massimo cm 40 / - MURATURA A CASSA VUOTA IN LATERIZI ALVEOLATI / - Con alveolati da 12x25x25	mq		64,96	41,10%
22CL.PR.E.0890.50.b	Fornitura e posa in opera di muratura a cassa vuota eseguita a qualsiasi altezza o profondità con malta di sabbia o sabbia da riciclo conforme alla EN 12620:2002 e smi e cemento, costituita da doppia parete con interposta camera d'aria, con parametro esterno/interno formati da elementi forati in laterizio alleggerito, avente peso specifico apparente pari a Kg 600 per mc con percentuale di foratura compresa tra il 60/70 %. Per uno spessore comprensivo al massimo cm 40 / - MURATURA A CASSA VUOTA IN LATERIZI ALVEOLATI / - Con alveolati da 15+12x25x25	mq		70,67	44,17%
22CL.PR.E.0890.50.c	Fornitura e posa in opera di muratura a cassa vuota eseguita a qualsiasi altezza o profondità con malta di sabbia o sabbia da riciclo conforme alla EN 12620:2002 e smi e cemento, costituita da doppia parete con interposta camera d'aria, con parametro esterno/interno formati da elementi forati in laterizio alleggerito, avente peso specifico apparente pari a Kg 600 per mc con percentuale di foratura compresa tra il 60/70 %. Per uno spessore comprensivo al massimo cm 40 / - MURATURA A CASSA VUOTA IN LATERIZI ALVEOLATI / - Con alveolati da 15+10x25x25	mq		70,76	45,56%
22CL.PR.E.0890.50.d	Fornitura e posa in opera di muratura a cassa vuota eseguita a qualsiasi altezza o profondità con malta di sabbia o sabbia da riciclo conforme alla EN 12620:2002 e smi e cemento, costituita da doppia parete con interposta camera d'aria, con parametro esterno/interno formati da elementi forati in laterizio alleggerito, avente peso specifico apparente pari a Kg 600 per mc con percentuale di foratura compresa tra il 60/70 %. Per uno spessore comprensivo al massimo cm 40 / - MURATURA A CASSA VUOTA IN LATERIZI ALVEOLATI / - Con alveolati da 20+10x25x25	mq		81,52	43,37%
22CL.PR.E.0890.50.e	Fornitura e posa in opera di muratura a cassa vuota eseguita a qualsiasi altezza o profondità con malta di sabbia o sabbia da riciclo conforme alla EN 12620:2002 e smi e cemento, costituita da doppia parete con interposta camera d'aria, con parametro esterno/interno formati da elementi forati in laterizio alleggerito, avente peso specifico apparente pari a Kg 600 per mc con percentuale di foratura compresa tra il 60/70 %. Per uno spessore comprensivo al massimo cm 40 / - MURATURA A CASSA VUOTA IN LATERIZI ALVEOLATI / - Con alveolati da 20+12,5x25x25	mq		82,74	42,73%
22CL.PR.E.0890.50.f	Fornitura e posa in opera di muratura a cassa vuota eseguita a qualsiasi altezza o profondità con malta di sabbia o sabbia da riciclo conforme alla EN 12620:2002 e smi e cemento, costituita da doppia parete con interposta camera d'aria, con parametro esterno/interno formati da elementi forati in laterizio alleggerito, avente peso specifico apparente pari a Kg 600 per mc con percentuale di foratura compresa tra il 60/70 %. Per uno spessore comprensivo al massimo cm 40 / - MURATURA A CASSA VUOTA IN LATERIZI ALVEOLATI / - Con alveolati da 20+15x25x25	mq		86,50	42,10%
22CL.PR.E.0890.50.g	Fornitura e posa in opera di muratura a cassa vuota eseguita a qualsiasi altezza o profondità con malta di sabbia o sabbia da riciclo conforme alla EN 12620:2002 e smi e cemento, costituita da doppia parete con interposta camera d'aria, con parametro esterno/interno formati da elementi forati in laterizio alleggerito, avente peso specifico apparente pari a Kg 600 per mc con percentuale di foratura compresa tra il 60/70 %. Per uno spessore comprensivo al massimo cm 40 / - MURATURA A CASSA VUOTA IN LATERIZI ALVEOLATI / - Con alveolati da 25+10x25x25	mq		83,87	43,42%
22CL.PR.E.0890.50.h	Fornitura e posa in opera di muratura a cassa vuota eseguita a qualsiasi altezza o profondità con malta di sabbia o sabbia da riciclo conforme alla EN 12620:2002 e smi e cemento, costituita da doppia parete con interposta camera d'aria, con parametro esterno/interno formati da elementi forati in laterizio alleggerito, avente peso specifico apparente pari a Kg 600 per mc con percentuale di foratura compresa tra il 60/70 %. Per uno spessore comprensivo al massimo cm 40 / - MURATURA A CASSA VUOTA IN LATERIZI ALVEOLATI / - Con alveolati da 25+12,5x25x25	mq		85,23	42,74%
22CL.PR.E.0891.10.a	Fornitura e posa in opera di muratura realizzata con laterizi con incastri verticali maschio-femmina, costituiti da blocchi semipieni rettificati, rispondente ai CAM (Criteri Ambientali Minimi) di cui al DM Ministero dell'Ambiente 11/10/2017, con fori verticali saturati di perlite, a norma UNI EN 771, in opera con schiuma adesiva, di lunghezza 24,8 cm, altezza 24,9 cm: / - Muratura realizzata con laterizi con incastri verticali maschio-femmina, costituiti da blocchi semipieni rettificati, rispondente ai CAM (Criteri Ambientali Minimi) di cui al DM Ministero dell'Ambiente 11/10/2017, con fori verticali saturati di perli / -	mq		143,68	12,80%
22CL.PR.E.0891.10.b	Fornitura e posa in opera di muratura realizzata con laterizi con incastri verticali maschio-femmina, costituiti da blocchi semipieni rettificati, rispondente ai CAM (Criteri Ambientali Minimi) di cui al DM Ministero dell'Ambiente 11/10/2017, con fori verticali saturati di perlite, a norma UNI EN 771, in opera con schiuma adesiva, di lunghezza 24,8 cm, altezza 24,9 cm: / - Muratura realizzata con laterizi con incastri verticali maschio-femmina, costituiti da blocchi semipieni rettificati, rispondente ai CAM (Criteri Ambientali Minimi) di cui al DM Ministero dell'Ambiente 11/10/2017, con fori verticali saturati di perli / -	mq		157,65	11,66%
22CL.PR.E.0891.10.c	Fornitura e posa in opera di muratura realizzata con laterizi con incastri verticali maschio-femmina, costituiti da blocchi semipieni rettificati, rispondente ai CAM (Criteri Ambientali Minimi) di cui al DM Ministero dell'Ambiente 11/10/2017, con fori verticali saturati di perlite, a norma UNI EN 771, in opera con schiuma adesiva, di lunghezza 24,8 cm, altezza 24,9 cm: / - Muratura realizzata con laterizi con incastri verticali maschio-femmina, costituiti da blocchi semipieni rettificati, rispondente ai CAM (Criteri Ambientali Minimi) di cui al DM Ministero dell'Ambiente 11/10/2017, con fori verticali saturati di perli / -	mq		192,87	9,53%
22CL.PR.E.0891.10.d	Fornitura e posa in opera di muratura realizzata con laterizi con incastri verticali maschio-femmina, costituiti da blocchi semipieni rettificati, rispondente ai CAM (Criteri Ambientali Minimi) di cui al DM Ministero dell'Ambiente 11/10/2017, con fori verticali saturati di perlite, a norma UNI EN 771, in opera con schiuma adesiva, di lunghezza 24,8 cm, altezza 24,9 cm: / - Muratura realizzata con laterizi con incastri verticali maschio-femmina, costituiti da blocchi semipieni rettificati, rispondente ai CAM (Criteri Ambientali Minimi) di cui al DM Ministero dell'Ambiente 11/10/2017, con fori verticali saturati di perli / -	mq		223,03	8,24%
22CL.PR.E.0891.10.e	Fornitura e posa in opera di muratura realizzata con laterizi con incastri verticali maschio-femmina, costituiti da blocchi semipieni rettificati, rispondente ai CAM (Criteri Ambientali Minimi) di cui al DM Ministero dell'Ambiente 11/10/2017, con fori verticali saturati di perlite, a norma UNI EN 771, in opera con schiuma adesiva, di lunghezza 24,8 cm, altezza 24,9 cm: / - Muratura realizzata con laterizi con incastri verticali maschio-femmina, costituiti da blocchi semipieni rettificati, rispondente ai CAM (Criteri Ambientali Minimi) di cui al DM Ministero dell'Ambiente 11/10/2017, con fori verticali saturati di perli / -	mq		147,94	12,43%
22CL.PR.E.0891.10.f	Fornitura e posa in opera di muratura realizzata con laterizi con incastri verticali maschio-femmina, costituiti da blocchi semipieni rettificati, rispondente ai CAM (Criteri Ambientali Minimi) di cui al DM Ministero dell'Ambiente 11/10/2017, con fori verticali saturati di perlite, a norma UNI EN 771, in opera con schiuma adesiva, di lunghezza 24,8 cm, altezza 24,9 cm: / - Muratura realizzata con laterizi con incastri verticali maschio-femmina, costituiti da blocchi semipieni rettificati, rispondente ai CAM (Criteri Ambientali Minimi) di cui al DM Ministero dell'Ambiente 11/10/2017, con fori verticali saturati di perli / -	mq		162,71	11,30%
22CL.PR.E.0892.10.a	con blocchi da 25 x 49 cm altezza 15 cm: / valutata per spessore 25 cm / - con blocchi da 25 x 49 cm altezza 15 cm: valutata per spessore 25 cmFornitura e posa in opera di muratura portante in zona sismica realizzata con blocchi di laterizio alveolato con farina di legno a facce lisce, semipieni a norma UNI EN 771-1, rispondenti ai CAM (Criteri Ambientali Minimi) di cui al DM Ministero dell'Ambiente 11/10/2017, con geometria dei setti radiale, a fori verticali con percentuale di foratura <45%, resistenza a compressione parallela ai fori verticali <10 N/mmq, resistenza a compressione perpendicolare ai fori verticali <1,5 N/mmq, conducibilità termica lambda <= 0,180 W/mK, posti in opera con malta di classe >= M10, armata con barre d'acciaio ad alta resistenza in senso verticale ed orizzontale: con blocchi da 25 x 49 cm altezza 15 cm: / - Muratura portante in zona sismica realizzata con blocchi di laterizio alveolato con farina di legno a facce lisce, semipieni a norma UNI EN 771-1, rispondenti ai CAM (Criteri Ambientali Minimi) di cui al DM Ministero dell'Ambiente 11/10/2017, con geo / - con blocchi da 25 x 49 cm altezza 15 cm: / valutata per spessore 25 cm / - con blocchi da 25 x 49 cm altezza 15 cm: valutata per spessore 25 cm	mq		78,99	19,37%
22CL.PR.E.0892.10.b	con blocchi da 25 x 49 cm altezza 15 cm: / valutata al mc / - con blocchi da 25 x 49 cm altezza 15 cm: valutata al mcFornitura e posa in opera di muratura portante in zona sismica realizzata con blocchi di laterizio alveolato con farina di legno a facce lisce, semipieni a norma UNI EN 771-1, rispondenti ai CAM (Criteri Ambientali Minimi) di cui al DM Ministero dell'Ambiente 11/10/2017, con geometria dei setti radiale, a fori verticali con percentuale di foratura <45%, resistenza a compressione parallela ai fori verticali <10 N/mmq, resistenza a compressione perpendicolare ai fori verticali <1,5 N/mmq, conducibilità termica lambda <= 0,180 W/mK, posti in opera con malta di classe >= M10, armata con barre d'acciaio ad alta resistenza in senso verticale ed orizzontale: con blocchi da 25 x 49 cm altezza 15 cm: / - Muratura portante in zona sismica realizzata con blocchi di laterizio alveolato con farina di legno a facce lisce, semipieni a norma UNI EN 771-1, rispondenti ai CAM (Criteri Ambientali Minimi) di cui al DM Ministero dell'Ambiente 11/10/2017, con geo / - con blocchi da 25 x 49 cm altezza 15 cm: / valutata al mc / - con blocchi da 25 x 49 cm altezza 15 cm: valutata al mc	mc		325,15	39,20%
22CL.PR.E.0892.20.a	con blocchi da 30 x 44 cm altezza 15 cm: / valutata per spessore 30 cm / - con blocchi da 30 x 44 cm altezza 15 cm: valutata per spessore 30 cmFornitura e posa in opera di muratura portante in zona sismica realizzata con blocchi di laterizio alveolato con farina di legno a facce lisce, semipieni a norma UNI EN 771-1, rispondenti ai CAM (Criteri Ambientali Minimi) di cui al DM Ministero dell'Ambiente 11/10/2017, con geometria dei setti radiale, a fori verticali con percentuale di foratura <45%, resistenza a compressione parallela ai fori verticali <10 N/mmq, resistenza a compressione perpendicolare ai fori verticali <1,5 N/mmq, conducibilità termica lambda <= 0,180 W/mK, posti in opera con malta di classe >= M10, armata con barre d'acciaio ad alta resistenza in senso verticale ed orizzontale: con blocchi da 30 x 44 cm altezza 15 cm: / - Muratura portante in zona sismica realizzata con blocchi di laterizio alveolato con farina di legno a facce lisce, semipieni a norma UNI EN 771-1, rispondenti ai CAM (Criteri Ambientali Minimi) di cui al DM Ministero dell'Ambiente 11/10/2017, con geo / - con blocchi da 30 x 44 cm altezza 15 cm: / valutata per spessore 30 cm / - con blocchi da 30 x 44 cm altezza 15 cm: valutata per spessore 30 cm	mq		102,45	14,93%
22CL.PR.E.0892.20.b	con blocchi da 30 x 44 cm altezza 15 cm: / valutata al mc / - con blocchi da 30 x 44 cm altezza 15 cm: valutata al mcFornitura e posa in opera di muratura portante in zona sismica realizzata con blocchi di laterizio alveolato con farina di legno a facce lisce, semipieni a norma UNI EN 771-1, rispondenti ai CAM (Criteri Ambientali Minimi) di cui al DM Ministero dell'Ambiente 11/10/2017, con geometria dei setti radiale, a fori verticali con percentuale di foratura <45%, resistenza a compressione parallela ai fori verticali <10 N/mmq, resistenza a compressione perpendicolare ai fori verticali <1,5 N/mmq, conducibilità termica lambda <= 0,180 W/mK, posti in opera con malta di classe >= M10, armata con barre d'acciaio ad alta resistenza in senso verticale ed orizzontale: con blocchi da 30 x 44 cm altezza 15 cm: / - Muratura portante in zona sismica realizzata con blocchi di laterizio alveolato con farina di legno a facce lisce, semipieni a norma UNI EN 771-1, rispondenti ai CAM (Criteri Ambientali Minimi) di cui al DM Ministero dell'Ambiente 11/10/2017, con geo / - con blocchi da 30 x 44 cm altezza 15 cm: / valutata al mc / - con blocchi da 30 x 44 cm altezza 15 cm: valutata al mc	mc		328,39	38,82%
22CL.PR.E.0910.10.a	- 12x12 cmFornitura e posa in opera di condotto fumario in refrattario a sezione quadra completo di controcanna in elementi prefabbricati monoblocco vibrocompressi a doppia parete realizzati in conglomerato cementizio speciale, isolamento interno con pannello in lana di roccia, idoneo al convogliamento dei prodotti di combustione, secondo i parametri stabiliti dalle norme UNI e dal d. leg.vo 03/04/2006, n. 152, in opera completo di camera di raccolta e scarico, allacciamento a T a 90ø per il collegamento della caldaia, l'ispezione completa di placca fumi e termometro e la piastra raccogli condensa in acciaio inox, con esclusione del comignolo e della piastra di chiusura per del comignolo: / - Condotto fumario in refrattario a sezione quadra completo di controcanna in elementi prefabbricati monoblocco vibrocompressi a doppia parete / - / - 12x12 cm	m		120,65	24,14%
22CL.PR.E.0910.10.b	Fornitura e posa in opera di condotto fumario in refrattario a sezione quadra completo di controcanna in elementi prefabbricati monoblocco vibrocompressi a doppia parete realizzati in conglomerato cementizio speciale, isolamento interno con pannello in lana di roccia, idoneo al convogliamento dei prodotti di combustione, secondo i parametri stabiliti dalle norme UNI e dal d. leg.vo 03/04/2006, n. 152, in opera completo di camera di raccolta e scarico, allacciamento a T a 90ø per il collegamento della caldaia, l'ispezione completa di placca fumi e termometro e la piastra raccogli condensa in acciaio inox, con esclusione del comignolo e della piastra di chiusura per del comignolo: / - Condotto fumario in refrattario a sezione quadra completo di controcanna in elementi prefabbricati monoblocco vibrocompressi a doppia parete / - 14x14 cm	m		125,78	23,15%
22CL.PR.E.0910.10.c	Fornitura e posa in opera di condotto fumario in refrattario a sezione quadra completo di controcanna in elementi prefabbricati monoblocco vibrocompressi a doppia parete realizzati in conglomerato cementizio speciale, isolamento interno con pannello in lana di roccia, idoneo al convogliamento dei prodotti di combustione, secondo i parametri stabiliti dalle norme UNI e dal d. leg.vo 03/04/2006, n. 152, in opera completo di camera di raccolta e scarico, allacciamento a T a 90ø per il collegamento della caldaia, l'ispezione completa di placca fumi e termometro e la piastra raccogli condensa in acciaio inox, con esclusione del comignolo e della piastra di chiusura per del comignolo: / - Condotto fumario in refrattario a sezione quadra completo di controcanna in elementi prefabbricati monoblocco vibrocompressi a doppia parete / - 18x18 cm	m		130,92	22,24%
22CL.PR.E.0910.10.d	Fornitura e posa in opera di condotto fumario in refrattario a sezione quadra completo di controcanna in elementi prefabbricati monoblocco vibrocompressi a doppia parete realizzati in conglomerato cementizio speciale, isolamento interno con pannello in lana di roccia, idoneo al convogliamento dei prodotti di combustione, secondo i parametri stabiliti dalle norme UNI e dal d. leg.vo 03/04/2006, n. 152, in opera completo di camera di raccolta e scarico, allacciamento a T a 90ø per il collegamento della caldaia, l'ispezione completa di placca fumi e termometro e la piastra raccogli condensa in acciaio inox, con esclusione del comignolo e della piastra di chiusura per del comignolo: / - Condotto fumario in refrattario a sezione quadra completo di controcanna in elementi prefabbricati monoblocco vibrocompressi a doppia parete / - 22x22 cm	m		138,26	21,06%
22CL.PR.E.0910.10.e	- 25x25 cmFornitura e posa in opera di condotto fumario in refrattario a sezione quadra completo di controcanna in elementi prefabbricati monoblocco vibrocompressi a doppia parete realizzati in conglomerato cementizio speciale, isolamento interno con pannello in lana di roccia, idoneo al convogliamento dei prodotti di combustione, secondo i parametri stabiliti dalle norme UNI e dal d. leg.vo 03/04/2006, n. 152, in opera completo di camera di raccolta e scarico, allacciamento a T a 90ø per il collegamento della caldaia, l'ispezione completa di placca fumi e termometro e la piastra raccogli condensa in acciaio inox, con esclusione del comignolo e della piastra di chiusura per del comignolo: / - Condotto fumario in refrattario a sezione quadra completo di controcanna in elementi prefabbricati monoblocco vibrocompressi a doppia parete / - / - 25x25 cm	m		207,98	15,47%
22CL.PR.E.0910.20.a	Fornitura e posa in opera di canna fumaria collettiva in refrattario e calcestruzzo con giunzioni a bicchiere composta da un condotto in materiale refrattario con camicia di calcestruzzo e da un condotto secondario di presa d'aria, per caldaiette stagne a tiraggio forzato (tipo "C") idonea per istallazione interne ed esterne all'edificio, posta in opera completa di base di scarico condensa, elementi di ispezione completi di sportelli di tenuta in lamiera, allacciamenti, piastra inox anticondensa e oneri per il sigillante, con l'esclusione del comignolo e della piastra di chiusura per l'appoggio del comignolo e delle opere murarie di complemento: / - Canna fumaria collettiva in refrattario e calcestruzzo con giunzioni a bicchiere composta da un condotto in materiale refrattario con camicia di calcestruzzo / - condotto fumi 14 x 14 cm, condotto aria 12 x 20 cm	m		134,61	23,91%
22CL.PR.E.0910.20.b	- condotto fumi 16 x 16 cm, condotto aria 15 x 25 cmFornitura e posa in opera di canna fumaria collettiva in refrattario e calcestruzzo con giunzioni a bicchiere composta da un condotto in materiale refrattario con camicia di calcestruzzo e da un condotto secondario di presa d'aria, per caldaiette stagne a tiraggio forzato (tipo "C") idonea per istallazione interne ed esterne all'edificio, posta in opera completa di base di scarico condensa, elementi di ispezione completi di sportelli di tenuta in lamiera, allacciamenti, piastra inox anticondensa e oneri per il sigillante, con l'esclusione del comignolo e della piastra di chiusura per l'appoggio del comignolo e delle opere murarie di complemento: / - Canna fumaria collettiva in refrattario e calcestruzzo con giunzioni a bicchiere composta da un condotto in materiale refrattario con camicia di calcestruzzo / - / - condotto fumi 16 x 16 cm, condotto aria 15 x 25 cm	m		143,41	22,44%
22CL.PR.E.0910.20.c	- condotto fumi 18 x 18 cm, condotto aria 15 x 25 cmFornitura e posa in opera di canna fumaria collettiva in refrattario e calcestruzzo con giunzioni a bicchiere composta da un condotto in materiale refrattario con camicia di calcestruzzo e da un condotto secondario di presa d'aria, per caldaiette stagne a tiraggio forzato (tipo "C") idonea per istallazione interne ed esterne all'edificio, posta in opera completa di base di scarico condensa, elementi di ispezione completi di sportelli di tenuta in lamiera, allacciamenti, piastra inox anticondensa e oneri per il sigillante, con l'esclusione del comignolo e della piastra di chiusura per l'appoggio del comignolo e delle opere murarie di complemento: / - Canna fumaria collettiva in refrattario e calcestruzzo con giunzioni a bicchiere composta da un condotto in materiale refrattario con camicia di calcestruzzo / - / - condotto fumi 18 x 18 cm, condotto aria 15 x 25 cm	m		161,02	19,99%
22CL.PR.E.0910.20.d	- condotto fumi 20 x 20 cm, condotto aria 15 x 30 cmFornitura e posa in opera di canna fumaria collettiva in refrattario e calcestruzzo con giunzioni a bicchiere composta da un condotto in materiale refrattario con camicia di calcestruzzo e da un condotto secondario di presa d'aria, per caldaiette stagne a tiraggio forzato (tipo "C") idonea per istallazione interne ed esterne all'edificio, posta in opera completa di base di scarico condensa, elementi di ispezione completi di sportelli di tenuta in lamiera, allacciamenti, piastra inox anticondensa e oneri per il sigillante, con l'esclusione del comignolo e della piastra di chiusura per l'appoggio del comignolo e delle opere murarie di complemento: / - Canna fumaria collettiva in refrattario e calcestruzzo con giunzioni a bicchiere composta da un condotto in materiale refrattario con camicia di calcestruzzo / - / - condotto fumi 20 x 20 cm, condotto aria 15 x 30 cm	m		168,36	19,12%
22CL.PR.E.0910.20.e	- condotto fumi 22 x 22 cm, condotto aria 20 x 30 cmFornitura e posa in opera di canna fumaria collettiva in refrattario e calcestruzzo con giunzioni a bicchiere composta da un condotto in materiale refrattario con camicia di calcestruzzo e da un condotto secondario di presa d'aria, per caldaiette stagne a tiraggio forzato (tipo "C") idonea per istallazione interne ed esterne all'edificio, posta in opera completa di base di scarico condensa, elementi di ispezione completi di sportelli di tenuta in lamiera, allacciamenti, piastra inox anticondensa e oneri per il sigillante, con l'esclusione del comignolo e della piastra di chiusura per l'appoggio del comignolo e delle opere murarie di complemento: / - Canna fumaria collettiva in refrattario e calcestruzzo con giunzioni a bicchiere composta da un condotto in materiale refrattario con camicia di calcestruzzo / - / - condotto fumi 22 x 22 cm, condotto aria 20 x 30 cm	m		196,47	18,84%
22CL.PR.E.0910.20.f	- condotto fumi 25 x 25 cm, condotto aria 30 x 30 cmFornitura e posa in opera di canna fumaria collettiva in refrattario e calcestruzzo con giunzioni a bicchiere composta da un condotto in materiale refrattario con camicia di calcestruzzo e da un condotto secondario di presa d'aria, per caldaiette stagne a tiraggio forzato (tipo "C") idonea per istallazione interne ed esterne all'edificio, posta in opera completa di base di scarico condensa, elementi di ispezione completi di sportelli di tenuta in lamiera, allacciamenti, piastra inox anticondensa e oneri per il sigillante, con l'esclusione del comignolo e della piastra di chiusura per l'appoggio del comignolo e delle opere murarie di complemento: / - Canna fumaria collettiva in refrattario e calcestruzzo con giunzioni a bicchiere composta da un condotto in materiale refrattario con camicia di calcestruzzo / - / - condotto fumi 25 x 25 cm, condotto aria 30 x 30 cm	m		241,29	19,14%
22CL.PR.E.0910.30.a	- diametro interno 125 mm, diametro esterno 190 mmFornitura e posa in opera di condotto fumario in acciaio inox a doppia parete coibentata con lana di roccia per impianti centralizzati di riscaldamento di piccola e media potenzialità funzionanti con qualsiasi tipo di combustibile, idoneo per installazioni all'esterno, dato in opera completo dei pezzi speciali ed accessori necessari al montaggio, con esclusione del comignolo, del tratto orizzontale di collegamento alla caldaia, delle opere murarie di complemento e delle opere provvisionali: / - Condotto fumario in acciaio inox a doppia parete coibentata con lana di roccia per impianti centralizzati di riscaldamento di piccola e media potenzialità / - / - diametro interno 125 mm, diametro esterno 190 mm	m		318,93	14,23%
22CL.PR.E.0910.30.b	- diametro interno 150 mm, diametro esterno 220 mmFornitura e posa in opera di condotto fumario in acciaio inox a doppia parete coibentata con lana di roccia per impianti centralizzati di riscaldamento di piccola e media potenzialità funzionanti con qualsiasi tipo di combustibile, idoneo per installazioni all'esterno, dato in opera completo dei pezzi speciali ed accessori necessari al montaggio, con esclusione del comignolo, del tratto orizzontale di collegamento alla caldaia, delle opere murarie di complemento e delle opere provvisionali: / - Condotto fumario in acciaio inox a doppia parete coibentata con lana di roccia per impianti centralizzati di riscaldamento di piccola e media potenzialità / - / - diametro interno 150 mm, diametro esterno 220 mm	m		349,75	12,97%
22CL.PR.E.0910.30.c	- diametro interno 180 mm, diametro esterno 240 mmFornitura e posa in opera di condotto fumario in acciaio inox a doppia parete coibentata con lana di roccia per impianti centralizzati di riscaldamento di piccola e media potenzialità funzionanti con qualsiasi tipo di combustibile, idoneo per installazioni all'esterno, dato in opera completo dei pezzi speciali ed accessori necessari al montaggio, con esclusione del comignolo, del tratto orizzontale di collegamento alla caldaia, delle opere murarie di complemento e delle opere provvisionali: / - Condotto fumario in acciaio inox a doppia parete coibentata con lana di roccia per impianti centralizzati di riscaldamento di piccola e media potenzialità / - / - diametro interno 180 mm, diametro esterno 240 mm	m		358,55	12,65%
22CL.PR.E.0910.30.d	- diametro interno 200 mm, diametro esterno 260 mmFornitura e posa in opera di condotto fumario in acciaio inox a doppia parete coibentata con lana di roccia per impianti centralizzati di riscaldamento di piccola e media potenzialità funzionanti con qualsiasi tipo di combustibile, idoneo per installazioni all'esterno, dato in opera completo dei pezzi speciali ed accessori necessari al montaggio, con esclusione del comignolo, del tratto orizzontale di collegamento alla caldaia, delle opere murarie di complemento e delle opere provvisionali: / - Condotto fumario in acciaio inox a doppia parete coibentata con lana di roccia per impianti centralizzati di riscaldamento di piccola e media potenzialità / - / - diametro interno 200 mm, diametro esterno 260 mm	m		371,76	12,20%
22CL.PR.E.0910.30.e	- diametro interno 250 mm, diametro esterno 310 mmFornitura e posa in opera di condotto fumario in acciaio inox a doppia parete coibentata con lana di roccia per impianti centralizzati di riscaldamento di piccola e media potenzialità funzionanti con qualsiasi tipo di combustibile, idoneo per installazioni all'esterno, dato in opera completo dei pezzi speciali ed accessori necessari al montaggio, con esclusione del comignolo, del tratto orizzontale di collegamento alla caldaia, delle opere murarie di complemento e delle opere provvisionali: / - Condotto fumario in acciaio inox a doppia parete coibentata con lana di roccia per impianti centralizzati di riscaldamento di piccola e media potenzialità / - / - diametro interno 250 mm, diametro esterno 310 mm	m		430,46	10,54%
22CL.PR.E.0910.30.f	- diametro interno 300 mm, diametro esterno 360 mmFornitura e posa in opera di condotto fumario in acciaio inox a doppia parete coibentata con lana di roccia per impianti centralizzati di riscaldamento di piccola e media potenzialità funzionanti con qualsiasi tipo di combustibile, idoneo per installazioni all'esterno, dato in opera completo dei pezzi speciali ed accessori necessari al montaggio, con esclusione del comignolo, del tratto orizzontale di collegamento alla caldaia, delle opere murarie di complemento e delle opere provvisionali: / - Condotto fumario in acciaio inox a doppia parete coibentata con lana di roccia per impianti centralizzati di riscaldamento di piccola e media potenzialità / - / - diametro interno 300 mm, diametro esterno 360 mm	m		514,44	11,35%
22CL.PR.E.0910.30.g	- diametro interno 350 mm, diametro esterno 400 mmFornitura e posa in opera di condotto fumario in acciaio inox a doppia parete coibentata con lana di roccia per impianti centralizzati di riscaldamento di piccola e media potenzialità funzionanti con qualsiasi tipo di combustibile, idoneo per installazioni all'esterno, dato in opera completo dei pezzi speciali ed accessori necessari al montaggio, con esclusione del comignolo, del tratto orizzontale di collegamento alla caldaia, delle opere murarie di complemento e delle opere provvisionali: / - Condotto fumario in acciaio inox a doppia parete coibentata con lana di roccia per impianti centralizzati di riscaldamento di piccola e media potenzialità / - / - diametro interno 350 mm, diametro esterno 400 mm	m		594,53	10,72%
22CL.PR.E.0910.40.a	- diametro condotto secondario 130 mm, diametro collettore 80 mmFornitura e posa in opera di canna fumaria collettiva ramificata in acciaio inox a parete semplice composta da un condotto secondario in acciaio inox AISI 304 e collettore in acciaio inox AISI 316, per caldaie murali a tiraggio naturale con potenzialità minore di 23.000 W, idonea all'istallazione interna alla muratura perimetrale dell'edificio, dato in opera completo del terminale antivento, dei pezzi speciali ed accessori necessari al montaggio, con esclusione degli interventi murari di complemento e delle opere provvisionali: / - Canna fumaria collettiva ramificata in acciaio inox a parete semplice per caldaie murali a tiraggio naturale / - / - diametro condotto secondario 130 mm, diametro collettore 80 mm	m		298,06	8,91%
22CL.PR.E.0910.40.b	- diametro condotto secondario 130 mm, diametro collettore 100 mmFornitura e posa in opera di canna fumaria collettiva ramificata in acciaio inox a parete semplice composta da un condotto secondario in acciaio inox AISI 304 e collettore in acciaio inox AISI 316, per caldaie murali a tiraggio naturale con potenzialità minore di 23.000 W, idonea all'istallazione interna alla muratura perimetrale dell'edificio, dato in opera completo del terminale antivento, dei pezzi speciali ed accessori necessari al montaggio, con esclusione degli interventi murari di complemento e delle opere provvisionali: / - Canna fumaria collettiva ramificata in acciaio inox a parete semplice per caldaie murali a tiraggio naturale / - / - diametro condotto secondario 130 mm, diametro collettore 100 mm	m		309,80	8,57%
22CL.PR.E.0910.40.c	- diametro condotto secondario 130 mm, diametro collettore 130 mmFornitura e posa in opera di canna fumaria collettiva ramificata in acciaio inox a parete semplice composta da un condotto secondario in acciaio inox AISI 304 e collettore in acciaio inox AISI 316, per caldaie murali a tiraggio naturale con potenzialità minore di 23.000 W, idonea all'istallazione interna alla muratura perimetrale dell'edificio, dato in opera completo del terminale antivento, dei pezzi speciali ed accessori necessari al montaggio, con esclusione degli interventi murari di complemento e delle opere provvisionali: / - Canna fumaria collettiva ramificata in acciaio inox a parete semplice per caldaie murali a tiraggio naturale / - / - diametro condotto secondario 130 mm, diametro collettore 130 mm	m		340,84	10,90%
22CL.PR.E.0910.40.d	Fornitura e posa in opera di canna fumaria collettiva ramificata in acciaio inox a parete semplice composta da un condotto secondario in acciaio inox AISI 304 e collettore in acciaio inox AISI 316, per caldaie murali a tiraggio naturale con potenzialità minore di 23.000 W, idonea all'istallazione interna alla muratura perimetrale dell'edificio, dato in opera completo del terminale antivento, dei pezzi speciali ed accessori necessari al montaggio, con esclusione degli interventi murari di complemento e delle opere provvisionali: / - Canna fumaria collettiva ramificata in acciaio inox a parete semplice per caldaie murali a tiraggio naturale / - diametro condotto secondario 130 mm, diametro collettore 160 mm	m		380,46	9,77%
22CL.PR.E.0910.40.e	Fornitura e posa in opera di canna fumaria collettiva ramificata in acciaio inox a parete semplice composta da un condotto secondario in acciaio inox AISI 304 e collettore in acciaio inox AISI 316, per caldaie murali a tiraggio naturale con potenzialità minore di 23.000 W, idonea all'istallazione interna alla muratura perimetrale dell'edificio, dato in opera completo del terminale antivento, dei pezzi speciali ed accessori necessari al montaggio, con esclusione degli interventi murari di complemento e delle opere provvisionali: / - Canna fumaria collettiva ramificata in acciaio inox a parete semplice per caldaie murali a tiraggio naturale / - diametro condotto secondario 130 mm, diametro collettore 180 mm	m		402,59	9,83%
22CL.PR.E.0910.40.f	Fornitura e posa in opera di canna fumaria collettiva ramificata in acciaio inox a parete semplice composta da un condotto secondario in acciaio inox AISI 304 e collettore in acciaio inox AISI 316, per caldaie murali a tiraggio naturale con potenzialità minore di 23.000 W, idonea all'istallazione interna alla muratura perimetrale dell'edificio, dato in opera completo del terminale antivento, dei pezzi speciali ed accessori necessari al montaggio, con esclusione degli interventi murari di complemento e delle opere provvisionali: / - Canna fumaria collettiva ramificata in acciaio inox a parete semplice per caldaie murali a tiraggio naturale / - diametro condotto secondario 130 mm, diametro collettore 200 mm	m		431,93	9,16%
22CL.PR.E.0910.50.a	- diametro interno 80 mmFornitura e posa in opera di condotto flessibile in acciaio inox AISI 316 a parete semplice, idoneo per installazioni all'interno di canne fumarie esistenti, in opera completo di pezzi speciali ed accessori per il montaggio, con esclusione del comignolo, delle opere murarie di complemento e del tratto orizzontale di raccordo tra il tratto verticole e la caldaia: / - Condotto flessibile in acciaio inox AISI 316 a parete semplice idoneo per installazioni all'interno di canne fumarie esistenti / - / - diametro interno 80 mm	m		65,56	20,25%
22CL.PR.E.0910.50.b	Fornitura e posa in opera di condotto flessibile in acciaio inox AISI 316 a parete semplice, idoneo per installazioni all'interno di canne fumarie esistenti, in opera completo di pezzi speciali ed accessori per il montaggio, con esclusione del comignolo, delle opere murarie di complemento e del tratto orizzontale di raccordo tra il tratto verticole e la caldaia: / - Condotto flessibile in acciaio inox AISI 316 a parete semplice idoneo per installazioni all'interno di canne fumarie esistenti / - diametro interno 100 mm	m		66,37	20,00%
22CL.PR.E.0910.50.c	- diametro interno 120 mmFornitura e posa in opera di condotto flessibile in acciaio inox AISI 316 a parete semplice, idoneo per installazioni all'interno di canne fumarie esistenti, in opera completo di pezzi speciali ed accessori per il montaggio, con esclusione del comignolo, delle opere murarie di complemento e del tratto orizzontale di raccordo tra il tratto verticole e la caldaia: / - Condotto flessibile in acciaio inox AISI 316 a parete semplice idoneo per installazioni all'interno di canne fumarie esistenti / - / - diametro interno 120 mm	m		67,17	19,76%
22CL.PR.E.0910.50.d	Fornitura e posa in opera di condotto flessibile in acciaio inox AISI 316 a parete semplice, idoneo per installazioni all'interno di canne fumarie esistenti, in opera completo di pezzi speciali ed accessori per il montaggio, con esclusione del comignolo, delle opere murarie di complemento e del tratto orizzontale di raccordo tra il tratto verticole e la caldaia: / - Condotto flessibile in acciaio inox AISI 316 a parete semplice idoneo per installazioni all'interno di canne fumarie esistenti / - diametro interno 130 mm	m		70,40	18,85%
22CL.PR.E.0910.50.e	- diametro interno 140 mmFornitura e posa in opera di condotto flessibile in acciaio inox AISI 316 a parete semplice, idoneo per installazioni all'interno di canne fumarie esistenti, in opera completo di pezzi speciali ed accessori per il montaggio, con esclusione del comignolo, delle opere murarie di complemento e del tratto orizzontale di raccordo tra il tratto verticole e la caldaia: / - Condotto flessibile in acciaio inox AISI 316 a parete semplice idoneo per installazioni all'interno di canne fumarie esistenti / - / - diametro interno 140 mm	m		71,70	18,51%
22CL.PR.E.0910.50.f	Fornitura e posa in opera di condotto flessibile in acciaio inox AISI 316 a parete semplice, idoneo per installazioni all'interno di canne fumarie esistenti, in opera completo di pezzi speciali ed accessori per il montaggio, con esclusione del comignolo, delle opere murarie di complemento e del tratto orizzontale di raccordo tra il tratto verticole e la caldaia: / - Condotto flessibile in acciaio inox AISI 316 a parete semplice idoneo per installazioni all'interno di canne fumarie esistenti / - diametro interno 160 mm	m		73,63	18,03%
22CL.PR.E.0910.50.g	- diametro interno 180 mmFornitura e posa in opera di condotto flessibile in acciaio inox AISI 316 a parete semplice, idoneo per installazioni all'interno di canne fumarie esistenti, in opera completo di pezzi speciali ed accessori per il montaggio, con esclusione del comignolo, delle opere murarie di complemento e del tratto orizzontale di raccordo tra il tratto verticole e la caldaia: / - Condotto flessibile in acciaio inox AISI 316 a parete semplice idoneo per installazioni all'interno di canne fumarie esistenti / - / - diametro interno 180 mm	m		76,05	17,45%
22CL.PR.E.0910.50.h	- diametro interno 200 mmFornitura e posa in opera di condotto flessibile in acciaio inox AISI 316 a parete semplice, idoneo per installazioni all'interno di canne fumarie esistenti, in opera completo di pezzi speciali ed accessori per il montaggio, con esclusione del comignolo, delle opere murarie di complemento e del tratto orizzontale di raccordo tra il tratto verticole e la caldaia: / - Condotto flessibile in acciaio inox AISI 316 a parete semplice idoneo per installazioni all'interno di canne fumarie esistenti / - / - diametro interno 200 mm	m		81,70	16,25%
22CL.PR.E.0910.50.i	- diametro interno 250 mmFornitura e posa in opera di condotto flessibile in acciaio inox AISI 316 a parete semplice, idoneo per installazioni all'interno di canne fumarie esistenti, in opera completo di pezzi speciali ed accessori per il montaggio, con esclusione del comignolo, delle opere murarie di complemento e del tratto orizzontale di raccordo tra il tratto verticole e la caldaia: / - Condotto flessibile in acciaio inox AISI 316 a parete semplice idoneo per installazioni all'interno di canne fumarie esistenti / - / - diametro interno 250 mm	m		86,54	15,34%
22CL.PR.E.0910.50.j	Fornitura e posa in opera di condotto flessibile in acciaio inox AISI 316 a parete semplice, idoneo per installazioni all'interno di canne fumarie esistenti, in opera completo di pezzi speciali ed accessori per il montaggio, con esclusione del comignolo, delle opere murarie di complemento e del tratto orizzontale di raccordo tra il tratto verticole e la caldaia: / - Condotto flessibile in acciaio inox AISI 316 a parete semplice idoneo per installazioni all'interno di canne fumarie esistenti / - diametro interno 300 mm	m		88,16	15,06%
22CL.PR.E.0910.60.a	Fornitura e posa in opera di condotto flessibile in acciaio a parete doppia, con parete interna in acciaio inox AISI 316 e parete esterna in acciaio inox 304, idoneo per installazioni all'interno di canne fumarie esistenti, in opera completo di pezzi speciali e accessori per il montaggio con esclusione del comignolo, delle opere murarie e del tratto orizzontale di raccordo tra il tratto verticale e la caldaia: / - Condotto flessibile in acciaio a parete doppia con parete interna in acciaio inox AISI 316 e parete esterna in acciaio inox 304 / - diametro interno 180 mm	m		101,07	13,13%
22CL.PR.E.0910.60.b	- diametro interno 200 mmFornitura e posa in opera di condotto flessibile in acciaio a parete doppia, con parete interna in acciaio inox AISI 316 e parete esterna in acciaio inox 304, idoneo per installazioni all'interno di canne fumarie esistenti, in opera completo di pezzi speciali e accessori per il montaggio con esclusione del comignolo, delle opere murarie e del tratto orizzontale di raccordo tra il tratto verticale e la caldaia: / - Condotto flessibile in acciaio a parete doppia con parete interna in acciaio inox AISI 316 e parete esterna in acciaio inox 304 / - / - diametro interno 200 mm	m		106,72	12,44%
22CL.PR.E.0910.60.c	- diametro interno 250 mmFornitura e posa in opera di condotto flessibile in acciaio a parete doppia, con parete interna in acciaio inox AISI 316 e parete esterna in acciaio inox 304, idoneo per installazioni all'interno di canne fumarie esistenti, in opera completo di pezzi speciali e accessori per il montaggio con esclusione del comignolo, delle opere murarie e del tratto orizzontale di raccordo tra il tratto verticale e la caldaia: / - Condotto flessibile in acciaio a parete doppia con parete interna in acciaio inox AISI 316 e parete esterna in acciaio inox 304 / - / - diametro interno 250 mm	m		122,06	10,87%
22CL.PR.E.0910.60.d	- diametro interno 300 mmFornitura e posa in opera di condotto flessibile in acciaio a parete doppia, con parete interna in acciaio inox AISI 316 e parete esterna in acciaio inox 304, idoneo per installazioni all'interno di canne fumarie esistenti, in opera completo di pezzi speciali e accessori per il montaggio con esclusione del comignolo, delle opere murarie e del tratto orizzontale di raccordo tra il tratto verticale e la caldaia: / - Condotto flessibile in acciaio a parete doppia con parete interna in acciaio inox AISI 316 e parete esterna in acciaio inox 304 / - / - diametro interno 300 mm	m		122,86	10,80%
22CL.PR.E.0920.10.a	- 14 x 14 cmFornitura e posa in opera di comignolo per canne fumarie o di esalazione in conglomerato cementizio naturale dato in opera compreso piastra sottocomignolo in calcestruzzo per le seguenti dimensioni interne della canna: / - Comignolo per canne fumarie o di esalazione in conglomerato cementizio naturale / - / - 14 x 14 cm	cad		51,03	26,01%
22CL.PR.E.0920.10.b	Fornitura e posa in opera di comignolo per canne fumarie o di esalazione in conglomerato cementizio naturale dato in opera compreso piastra sottocomignolo in calcestruzzo per le seguenti dimensioni interne della canna: / - Comignolo per canne fumarie o di esalazione in conglomerato cementizio naturale / - 22 x 22 cm	cad		70,40	18,85%
22CL.PR.E.0920.10.c	- 25 x 25 cmFornitura e posa in opera di comignolo per canne fumarie o di esalazione in conglomerato cementizio naturale dato in opera compreso piastra sottocomignolo in calcestruzzo per le seguenti dimensioni interne della canna: / - Comignolo per canne fumarie o di esalazione in conglomerato cementizio naturale / - / - 25 x 25 cm	cad		97,84	13,57%
22CL.PR.E.0920.20.a	- 160 mmFornitura e posa in opera di aspiratore eolico formato da un globo in acciaio inox ruotante su un asse dello stesso materiale, posto in opera su condotto fumario già esistente, del diametro nominale di: / - Aspiratore eolico formato da un globo in acciaio inox ruotante su un asse dello stesso materiale / - / - 160 mm	cad		317,95	4,17%
22CL.PR.E.0920.20.b	- 200 mmFornitura e posa in opera di aspiratore eolico formato da un globo in acciaio inox ruotante su un asse dello stesso materiale, posto in opera su condotto fumario già esistente, del diametro nominale di: / - Aspiratore eolico formato da un globo in acciaio inox ruotante su un asse dello stesso materiale / - / - 200 mm	cad		354,64	3,74%
22CL.PR.E.0920.20.c	- 240 mmFornitura e posa in opera di aspiratore eolico formato da un globo in acciaio inox ruotante su un asse dello stesso materiale, posto in opera su condotto fumario già esistente, del diametro nominale di: / - Aspiratore eolico formato da un globo in acciaio inox ruotante su un asse dello stesso materiale / - / - 240 mm	cad		398,66	3,33%
22CL.PR.E.1010.10.a	Fornitura e posa in opera di isolamento termico in estradosso di coperture piane a terrazzo, eseguito mediante pannelli rigidi di materiale isolante, rispondente ai CAM (Criteri Ambientali Minimi) di cui al DM Ministero dell'Ambiente 11/10/2017, su piano di posa già preparato esclusa pavimentazione da pagarsi a parte, realizzato con: / - Isolamento termico in estradosso di coperture piane a terrazzo, eseguito mediante pannelli rigidi di materiale isolante, rispondente ai CAM (Criteri Ambientali Minimi) di cui al DM Ministero dell'Ambiente 11/10/2017, su piano di posa già preparato es / -	mq		14,28	13,57%
22CL.PR.E.1010.10.b	Fornitura e posa in opera di isolamento termico in estradosso di coperture piane a terrazzo, eseguito mediante pannelli rigidi di materiale isolante, rispondente ai CAM (Criteri Ambientali Minimi) di cui al DM Ministero dell'Ambiente 11/10/2017, su piano di posa già preparato esclusa pavimentazione da pagarsi a parte, realizzato con: / - Isolamento termico in estradosso di coperture piane a terrazzo, eseguito mediante pannelli rigidi di materiale isolante, rispondente ai CAM (Criteri Ambientali Minimi) di cui al DM Ministero dell'Ambiente 11/10/2017, su piano di posa già preparato es / -	mq		2,88	5,31%
22CL.PR.E.1010.100.a	Fornitura e posa in opera di isolamento termico in estradosso di coperture piane a terrazzo, eseguito mediante pannelli rigidi di materiale isolante, rispondente ai CAM (Criteri Ambientali Minimi) di cui al DM Ministero dell'Ambiente 11/10/2017, su piano di posa già preparato esclusa pavimentazione da pagarsi a parte, realizzato con: polistirene espanso estruso a celle chiuse XPS, ad alta resistenza meccanica, autoestinguente euroclasse E, conducibilità termica lambda 0,033 W/mK, resistenza a compressione >= 700 kPa: / - Isolamento termico in estradosso di coperture piane a terrazzo, eseguito mediante pannelli rigidi di materiale isolante, rispondente ai CAM (Criteri Ambientali Minimi) di cui al DM Ministero dell'Ambiente 11/10/2017, su piano di posa già preparato es / -	mq		22,02	16,88%
22CL.PR.E.1010.100.b	Fornitura e posa in opera di isolamento termico in estradosso di coperture piane a terrazzo, eseguito mediante pannelli rigidi di materiale isolante, rispondente ai CAM (Criteri Ambientali Minimi) di cui al DM Ministero dell'Ambiente 11/10/2017, su piano di posa già preparato esclusa pavimentazione da pagarsi a parte, realizzato con: polistirene espanso estruso a celle chiuse XPS, ad alta resistenza meccanica, autoestinguente euroclasse E, conducibilità termica lambda 0,033 W/mK, resistenza a compressione >= 700 kPa: / - Isolamento termico in estradosso di coperture piane a terrazzo, eseguito mediante pannelli rigidi di materiale isolante, rispondente ai CAM (Criteri Ambientali Minimi) di cui al DM Ministero dell'Ambiente 11/10/2017, su piano di posa già preparato es / - sovrapprezzo per ogni cm in più di spessore del materiale isolante	mq		4,13
22CL.PR.E.1010.120.a	- spessore 30 mmFornitura e posa in opera di isolamento termico in estradosso di coperture piane a terrazzo, eseguito mediante pannelli rigidi di materiale isolante, rispondente ai CAM (Criteri Ambientali Minimi) di cui al DM Ministero dell'Ambiente 11/10/2017, su piano di posa già preparato esclusa pavimentazione da pagarsi a parte, realizzato con: poliuretano espanso costituito da schiuma polyiso PIR espansa, rivestiti con un foglio gas impermeabile multistrato a base di alluminio su entrambe le facce, coefficiente di conducibilità termica dichiarata lambdaD = 0,022 W/mK, resistenza a compressione > 150 kPa, comportamento a carico costante determinato al 2% di schiacciamento superiore a 5.000 kg/mq, fattore di resistenza alla diffusione del vapore acqueo micron > 89900, conforme alla norma UNI EN 13165, dotato di dichiarazione ambientale di prodotto EPD certificata da ente terzo, dimensioni 1200 x 600 mm / - Isolamento termico in estradosso di coperture piane a terrazzo, eseguito mediante pannelli rigidi di materiale isolante, rispondente ai CAM (Criteri Ambientali Minimi) di cui al DM Ministero dell'Ambiente 11/10/2017, su piano di posa già preparato es / - / - spessore 30 mm	mq		17,71	8,99%
22CL.PR.E.1010.120.b	- sovrapprezzo per ogni cm in più di spessoreFornitura e posa in opera di isolamento termico in estradosso di coperture piane a terrazzo, eseguito mediante pannelli rigidi di materiale isolante, rispondente ai CAM (Criteri Ambientali Minimi) di cui al DM Ministero dell'Ambiente 11/10/2017, su piano di posa già preparato esclusa pavimentazione da pagarsi a parte, realizzato con: poliuretano espanso costituito da schiuma polyiso PIR espansa, rivestiti con un foglio gas impermeabile multistrato a base di alluminio su entrambe le facce, coefficiente di conducibilità termica dichiarata lambdaD = 0,022 W/mK, resistenza a compressione > 150 kPa, comportamento a carico costante determinato al 2% di schiacciamento superiore a 5.000 kg/mq, fattore di resistenza alla diffusione del vapore acqueo micron > 89900, conforme alla norma UNI EN 13165, dotato di dichiarazione ambientale di prodotto EPD certificata da ente terzo, dimensioni 1200 x 600 mm / - Isolamento termico in estradosso di coperture piane a terrazzo, eseguito mediante pannelli rigidi di materiale isolante, rispondente ai CAM (Criteri Ambientali Minimi) di cui al DM Ministero dell'Ambiente 11/10/2017, su piano di posa già preparato es / - / - sovrapprezzo per ogni cm in più di spessore	mq		4,28
22CL.PR.E.1010.130.a	Fornitura e posa in opera di isolamento termico in estradosso di coperture piane a terrazzo, eseguito mediante pannelli rigidi di materiale isolante, rispondente ai CAM (Criteri Ambientali Minimi) di cui al DM Ministero dell'Ambiente 11/10/2017, su piano di posa già preparato esclusa pavimentazione da pagarsi a parte, realizzato con: poliuretano espanso sandwich costituiti da schiuma polyiso PIR espansa, rivestiti su entrambe le facce con velo di vetro saturato, resistenza a compressione valore minimo di 150 kPa; comportamento a carico costante determinato al 2% di schiacciamento superiore a 5.000 kg/mq, fattore di resistenza alla diffusione del vapore acqueo micron 56, conforme alla norma UNI EN 13165, dotato di dichiarazione ambientale di prodotto EPD certificata da ente terzo, dimensioni 1200 x 600 mm: / - Isolamento termico in estradosso di coperture piane a terrazzo, eseguito mediante pannelli rigidi di materiale isolante, rispondente ai CAM (Criteri Ambientali Minimi) di cui al DM Ministero dell'Ambiente 11/10/2017, su piano di posa già preparato es / -	mq		13,92	19,07%
22CL.PR.E.1010.130.b	Fornitura e posa in opera di isolamento termico in estradosso di coperture piane a terrazzo, eseguito mediante pannelli rigidi di materiale isolante, rispondente ai CAM (Criteri Ambientali Minimi) di cui al DM Ministero dell'Ambiente 11/10/2017, su piano di posa già preparato esclusa pavimentazione da pagarsi a parte, realizzato con: poliuretano espanso sandwich costituiti da schiuma polyiso PIR espansa, rivestiti su entrambe le facce con velo di vetro saturato, resistenza a compressione valore minimo di 150 kPa; comportamento a carico costante determinato al 2% di schiacciamento superiore a 5.000 kg/mq, fattore di resistenza alla diffusione del vapore acqueo micron 56, conforme alla norma UNI EN 13165, dotato di dichiarazione ambientale di prodotto EPD certificata da ente terzo, dimensioni 1200 x 600 mm: / - Isolamento termico in estradosso di coperture piane a terrazzo, eseguito mediante pannelli rigidi di materiale isolante, rispondente ai CAM (Criteri Ambientali Minimi) di cui al DM Ministero dell'Ambiente 11/10/2017, su piano di posa già preparato es / -	mq		3,74	28,40%
22CL.PR.E.1010.140.a	- spessore 40 mmFornitura e posa in opera di isolamento termico in estradosso di coperture piane a terrazzo, eseguito mediante pannelli rigidi di materiale isolante, rispondente ai CAM (Criteri Ambientali Minimi) di cui al DM Ministero dell'Ambiente 11/10/2017, su piano di posa già preparato esclusa pavimentazione da pagarsi a parte, realizzato con: vetro cellulare inorganico in pannelli, densità 120 kg/mc, reazione al fuoco classe 0, resistenza a compressione 700 kPa, conducibilità termica lambda 0,040 W/mK, senza rivestimento, incollati con bitume 4 kg/mq di bitume a caldo e ricoperti con un secondo strato di 2 kg/mq di bitume a caldo per coprire tutti i giunti e le celle di vetro superficiali: / - Isolamento termico in estradosso di coperture piane a terrazzo, eseguito mediante pannelli rigidi di materiale isolante, rispondente ai CAM (Criteri Ambientali Minimi) di cui al DM Ministero dell'Ambiente 11/10/2017, su piano di posa già preparato es / - / - spessore 40 mm	mq		52,26	30,48%
22CL.PR.E.1010.140.b	Fornitura e posa in opera di isolamento termico in estradosso di coperture piane a terrazzo, eseguito mediante pannelli rigidi di materiale isolante, rispondente ai CAM (Criteri Ambientali Minimi) di cui al DM Ministero dell'Ambiente 11/10/2017, su piano di posa già preparato esclusa pavimentazione da pagarsi a parte, realizzato con: vetro cellulare inorganico in pannelli, densità 120 kg/mc, reazione al fuoco classe 0, resistenza a compressione 700 kPa, conducibilità termica lambda 0,040 W/mK, senza rivestimento, incollati con bitume 4 kg/mq di bitume a caldo e ricoperti con un secondo strato di 2 kg/mq di bitume a caldo per coprire tutti i giunti e le celle di vetro superficiali: / - Isolamento termico in estradosso di coperture piane a terrazzo, eseguito mediante pannelli rigidi di materiale isolante, rispondente ai CAM (Criteri Ambientali Minimi) di cui al DM Ministero dell'Ambiente 11/10/2017, su piano di posa già preparato es / - granulametria grossa / - sovrapprezzo per ogni cm in più di spessore	mq		8,31	9,58%
22CL.PR.E.1010.150.a	Fornitura e posa in opera di isolamento termico in estradosso di coperture piane a terrazzo, eseguito mediante pannelli rigidi di materiale isolante, rispondente ai CAM (Criteri Ambientali Minimi) di cui al DM Ministero dell'Ambiente 11/10/2017, su piano di posa già preparato esclusa pavimentazione da pagarsi a parte, realizzato con: vetro cellulare inorganico in pannelli, densità 120 kg/mc, reazione al fuoco classe 0, resistenza a compressione 700 kPa, conducibilità termica lambda 0,040 W/mK, predisposti con uno strato di bitume e rivestito nella faccia inferiore con velo vetro e nella faccia superiore con polipropilene termofusibile, applicati con collante a freddo: / - Isolamento termico in estradosso di coperture piane a terrazzo, eseguito mediante pannelli rigidi di materiale isolante, rispondente ai CAM (Criteri Ambientali Minimi) di cui al DM Ministero dell'Ambiente 11/10/2017, su piano di posa già preparato es / -	mq		46,09	17,28%
22CL.PR.E.1010.150.b	- sovrapprezzo per ogni cm in più di spessoreFornitura e posa in opera di isolamento termico in estradosso di coperture piane a terrazzo, eseguito mediante pannelli rigidi di materiale isolante, rispondente ai CAM (Criteri Ambientali Minimi) di cui al DM Ministero dell'Ambiente 11/10/2017, su piano di posa già preparato esclusa pavimentazione da pagarsi a parte, realizzato con: vetro cellulare inorganico in pannelli, densità 120 kg/mc, reazione al fuoco classe 0, resistenza a compressione 700 kPa, conducibilità termica lambda 0,040 W/mK, predisposti con uno strato di bitume e rivestito nella faccia inferiore con velo vetro e nella faccia superiore con polipropilene termofusibile, applicati con collante a freddo: / - Isolamento termico in estradosso di coperture piane a terrazzo, eseguito mediante pannelli rigidi di materiale isolante, rispondente ai CAM (Criteri Ambientali Minimi) di cui al DM Ministero dell'Ambiente 11/10/2017, su piano di posa già preparato es / - / - sovrapprezzo per ogni cm in più di spessore	mq		9,53	11,14%
22CL.PR.E.1010.160.a	Fornitura e posa in opera di isolamento termico in estradosso di coperture piane a terrazzo, eseguito mediante pannelli rigidi di materiale isolante, rispondente ai CAM (Criteri Ambientali Minimi) di cui al DM Ministero dell'Ambiente 11/10/2017, su piano di posa già preparato esclusa pavimentazione da pagarsi a parte, realizzato con: lana di roccia in pannelli con doppia densità 200/120 kg/mc, resistenza a compressione (carico distribuito) = 50 kPa, senza rivestimento, dimensioni 1.200 x 600 mm, conducibilità termica lambda 0,034 - 0,039 W/mK: / - Isolamento termico in estradosso di coperture piane a terrazzo, eseguito mediante pannelli rigidi di materiale isolante, rispondente ai CAM (Criteri Ambientali Minimi) di cui al DM Ministero dell'Ambiente 11/10/2017, su piano di posa già preparato es / -	mq		27,58	28,88%
22CL.PR.E.1010.160.b	Fornitura e posa in opera di isolamento termico in estradosso di coperture piane a terrazzo, eseguito mediante pannelli rigidi di materiale isolante, rispondente ai CAM (Criteri Ambientali Minimi) di cui al DM Ministero dell'Ambiente 11/10/2017, su piano di posa già preparato esclusa pavimentazione da pagarsi a parte, realizzato con: lana di roccia in pannelli con doppia densità 200/120 kg/mc, resistenza a compressione (carico distribuito) = 50 kPa, senza rivestimento, dimensioni 1.200 x 600 mm, conducibilità termica lambda 0,034 - 0,039 W/mK: / - Isolamento termico in estradosso di coperture piane a terrazzo, eseguito mediante pannelli rigidi di materiale isolante, rispondente ai CAM (Criteri Ambientali Minimi) di cui al DM Ministero dell'Ambiente 11/10/2017, su piano di posa già preparato es / -	mq		31,02	25,67%
22CL.PR.E.1010.160.c	Fornitura e posa in opera di isolamento termico in estradosso di coperture piane a terrazzo, eseguito mediante pannelli rigidi di materiale isolante, rispondente ai CAM (Criteri Ambientali Minimi) di cui al DM Ministero dell'Ambiente 11/10/2017, su piano di posa già preparato esclusa pavimentazione da pagarsi a parte, realizzato con: lana di roccia in pannelli con doppia densità 200/120 kg/mc, resistenza a compressione (carico distribuito) = 50 kPa, senza rivestimento, dimensioni 1.200 x 600 mm, conducibilità termica lambda 0,034 - 0,039 W/mK: / - Isolamento termico in estradosso di coperture piane a terrazzo, eseguito mediante pannelli rigidi di materiale isolante, rispondente ai CAM (Criteri Ambientali Minimi) di cui al DM Ministero dell'Ambiente 11/10/2017, su piano di posa già preparato es / -	mq		37,47	21,25%
22CL.PR.E.1010.160.d	Fornitura e posa in opera di isolamento termico in estradosso di coperture piane a terrazzo, eseguito mediante pannelli rigidi di materiale isolante, rispondente ai CAM (Criteri Ambientali Minimi) di cui al DM Ministero dell'Ambiente 11/10/2017, su piano di posa già preparato esclusa pavimentazione da pagarsi a parte, realizzato con: lana di roccia in pannelli con doppia densità 200/120 kg/mc, resistenza a compressione (carico distribuito) = 50 kPa, senza rivestimento, dimensioni 1.200 x 600 mm, conducibilità termica lambda 0,034 - 0,039 W/mK: / - Isolamento termico in estradosso di coperture piane a terrazzo, eseguito mediante pannelli rigidi di materiale isolante, rispondente ai CAM (Criteri Ambientali Minimi) di cui al DM Ministero dell'Ambiente 11/10/2017, su piano di posa già preparato es / -	mq		42,34	18,81%
22CL.PR.E.1010.160.e	Fornitura e posa in opera di isolamento termico in estradosso di coperture piane a terrazzo, eseguito mediante pannelli rigidi di materiale isolante, rispondente ai CAM (Criteri Ambientali Minimi) di cui al DM Ministero dell'Ambiente 11/10/2017, su piano di posa già preparato esclusa pavimentazione da pagarsi a parte, realizzato con: lana di roccia in pannelli con doppia densità 200/120 kg/mc, resistenza a compressione (carico distribuito) = 50 kPa, senza rivestimento, dimensioni 1.200 x 600 mm, conducibilità termica lambda 0,034 - 0,039 W/mK: / - Isolamento termico in estradosso di coperture piane a terrazzo, eseguito mediante pannelli rigidi di materiale isolante, rispondente ai CAM (Criteri Ambientali Minimi) di cui al DM Ministero dell'Ambiente 11/10/2017, su piano di posa già preparato es / -	mq		48,80	16,32%
22CL.PR.E.1010.160.f	Fornitura e posa in opera di isolamento termico in estradosso di coperture piane a terrazzo, eseguito mediante pannelli rigidi di materiale isolante, rispondente ai CAM (Criteri Ambientali Minimi) di cui al DM Ministero dell'Ambiente 11/10/2017, su piano di posa già preparato esclusa pavimentazione da pagarsi a parte, realizzato con: lana di roccia in pannelli con doppia densità 200/120 kg/mc, resistenza a compressione (carico distribuito) = 50 kPa, senza rivestimento, dimensioni 1.200 x 600 mm, conducibilità termica lambda 0,034 - 0,039 W/mK: / - Isolamento termico in estradosso di coperture piane a terrazzo, eseguito mediante pannelli rigidi di materiale isolante, rispondente ai CAM (Criteri Ambientali Minimi) di cui al DM Ministero dell'Ambiente 11/10/2017, su piano di posa già preparato es / -	mq		55,27	14,41%
22CL.PR.E.1010.160.g	Fornitura e posa in opera di isolamento termico in estradosso di coperture piane a terrazzo, eseguito mediante pannelli rigidi di materiale isolante, rispondente ai CAM (Criteri Ambientali Minimi) di cui al DM Ministero dell'Ambiente 11/10/2017, su piano di posa già preparato esclusa pavimentazione da pagarsi a parte, realizzato con: lana di roccia in pannelli con doppia densità 200/120 kg/mc, resistenza a compressione (carico distribuito) = 50 kPa, senza rivestimento, dimensioni 1.200 x 600 mm, conducibilità termica lambda 0,034 - 0,039 W/mK: / - Isolamento termico in estradosso di coperture piane a terrazzo, eseguito mediante pannelli rigidi di materiale isolante, rispondente ai CAM (Criteri Ambientali Minimi) di cui al DM Ministero dell'Ambiente 11/10/2017, su piano di posa già preparato es / -	mq		61,71	12,91%
22CL.PR.E.1010.160.h	Fornitura e posa in opera di isolamento termico in estradosso di coperture piane a terrazzo, eseguito mediante pannelli rigidi di materiale isolante, rispondente ai CAM (Criteri Ambientali Minimi) di cui al DM Ministero dell'Ambiente 11/10/2017, su piano di posa già preparato esclusa pavimentazione da pagarsi a parte, realizzato con: lana di roccia in pannelli con doppia densità 200/120 kg/mc, resistenza a compressione (carico distribuito) = 50 kPa, senza rivestimento, dimensioni 1.200 x 600 mm, conducibilità termica lambda 0,034 - 0,039 W/mK: / - Isolamento termico in estradosso di coperture piane a terrazzo, eseguito mediante pannelli rigidi di materiale isolante, rispondente ai CAM (Criteri Ambientali Minimi) di cui al DM Ministero dell'Ambiente 11/10/2017, su piano di posa già preparato es / -	mq		68,18	11,68%
22CL.PR.E.1010.160.i	Fornitura e posa in opera di isolamento termico in estradosso di coperture piane a terrazzo, eseguito mediante pannelli rigidi di materiale isolante, rispondente ai CAM (Criteri Ambientali Minimi) di cui al DM Ministero dell'Ambiente 11/10/2017, su piano di posa già preparato esclusa pavimentazione da pagarsi a parte, realizzato con: lana di roccia in pannelli con doppia densità 200/120 kg/mc, resistenza a compressione (carico distribuito) = 50 kPa, senza rivestimento, dimensioni 1.200 x 600 mm, conducibilità termica lambda 0,034 - 0,039 W/mK: / - Isolamento termico in estradosso di coperture piane a terrazzo, eseguito mediante pannelli rigidi di materiale isolante, rispondente ai CAM (Criteri Ambientali Minimi) di cui al DM Ministero dell'Ambiente 11/10/2017, su piano di posa già preparato es / -	mq		74,63	10,67%
22CL.PR.E.1010.170.a	Fornitura e posa in opera di isolamento termico in estradosso di coperture piane a terrazzo, eseguito mediante pannelli rigidi di materiale isolante, rispondente ai CAM (Criteri Ambientali Minimi) di cui al DM Ministero dell'Ambiente 11/10/2017, su piano di posa già preparato esclusa pavimentazione da pagarsi a parte, realizzato con: lana di roccia in pannelli doppia densità per isolamento in estradosso di coperture piane ed inclinate, rivestiti su un lato con velo minerale bianco che consente l'applicazione diretta a fiamma di guaina bituminosa o applicazione diretta di guaina adesiva, rispondente ai CAM (Criteri Ambientali Minimi) di cui al DM Ministero dell'Ambiente 11/10/2017, classe reazione al fuoco A2-s1, d0, dimensioni 1.200 x 1.000 mm, conducibilità termica lambda 0,036 W/mK, densità 140 kg/mc: / - Isolamento termico in estradosso di coperture piane a terrazzo, eseguito mediante pannelli rigidi di materiale isolante, rispondente ai CAM (Criteri Ambientali Minimi) di cui al DM Ministero dell'Ambiente 11/10/2017, su piano di posa già preparato es / -	mq		27,58	28,88%
22CL.PR.E.1010.170.b	Fornitura e posa in opera di isolamento termico in estradosso di coperture piane a terrazzo, eseguito mediante pannelli rigidi di materiale isolante, rispondente ai CAM (Criteri Ambientali Minimi) di cui al DM Ministero dell'Ambiente 11/10/2017, su piano di posa già preparato esclusa pavimentazione da pagarsi a parte, realizzato con: lana di roccia in pannelli doppia densità per isolamento in estradosso di coperture piane ed inclinate, rivestiti su un lato con velo minerale bianco che consente l'applicazione diretta a fiamma di guaina bituminosa o applicazione diretta di guaina adesiva, rispondente ai CAM (Criteri Ambientali Minimi) di cui al DM Ministero dell'Ambiente 11/10/2017, classe reazione al fuoco A2-s1, d0, dimensioni 1.200 x 1.000 mm, conducibilità termica lambda 0,036 W/mK, densità 140 kg/mc: / - Isolamento termico in estradosso di coperture piane a terrazzo, eseguito mediante pannelli rigidi di materiale isolante, rispondente ai CAM (Criteri Ambientali Minimi) di cui al DM Ministero dell'Ambiente 11/10/2017, su piano di posa già preparato es / -	mq		31,02	25,67%
22CL.PR.E.1010.170.c	Fornitura e posa in opera di isolamento termico in estradosso di coperture piane a terrazzo, eseguito mediante pannelli rigidi di materiale isolante, rispondente ai CAM (Criteri Ambientali Minimi) di cui al DM Ministero dell'Ambiente 11/10/2017, su piano di posa già preparato esclusa pavimentazione da pagarsi a parte, realizzato con: lana di roccia in pannelli doppia densità per isolamento in estradosso di coperture piane ed inclinate, rivestiti su un lato con velo minerale bianco che consente l'applicazione diretta a fiamma di guaina bituminosa o applicazione diretta di guaina adesiva, rispondente ai CAM (Criteri Ambientali Minimi) di cui al DM Ministero dell'Ambiente 11/10/2017, classe reazione al fuoco A2-s1, d0, dimensioni 1.200 x 1.000 mm, conducibilità termica lambda 0,036 W/mK, densità 140 kg/mc: / - Isolamento termico in estradosso di coperture piane a terrazzo, eseguito mediante pannelli rigidi di materiale isolante, rispondente ai CAM (Criteri Ambientali Minimi) di cui al DM Ministero dell'Ambiente 11/10/2017, su piano di posa già preparato es / -	mq		37,47	21,25%
22CL.PR.E.1010.170.d	Fornitura e posa in opera di isolamento termico in estradosso di coperture piane a terrazzo, eseguito mediante pannelli rigidi di materiale isolante, rispondente ai CAM (Criteri Ambientali Minimi) di cui al DM Ministero dell'Ambiente 11/10/2017, su piano di posa già preparato esclusa pavimentazione da pagarsi a parte, realizzato con: lana di roccia in pannelli doppia densità per isolamento in estradosso di coperture piane ed inclinate, rivestiti su un lato con velo minerale bianco che consente l'applicazione diretta a fiamma di guaina bituminosa o applicazione diretta di guaina adesiva, rispondente ai CAM (Criteri Ambientali Minimi) di cui al DM Ministero dell'Ambiente 11/10/2017, classe reazione al fuoco A2-s1, d0, dimensioni 1.200 x 1.000 mm, conducibilità termica lambda 0,036 W/mK, densità 140 kg/mc: / - Isolamento termico in estradosso di coperture piane a terrazzo, eseguito mediante pannelli rigidi di materiale isolante, rispondente ai CAM (Criteri Ambientali Minimi) di cui al DM Ministero dell'Ambiente 11/10/2017, su piano di posa già preparato es / -	mq		42,34	18,81%
22CL.PR.E.1010.170.e	Fornitura e posa in opera di isolamento termico in estradosso di coperture piane a terrazzo, eseguito mediante pannelli rigidi di materiale isolante, rispondente ai CAM (Criteri Ambientali Minimi) di cui al DM Ministero dell'Ambiente 11/10/2017, su piano di posa già preparato esclusa pavimentazione da pagarsi a parte, realizzato con: lana di roccia in pannelli doppia densità per isolamento in estradosso di coperture piane ed inclinate, rivestiti su un lato con velo minerale bianco che consente l'applicazione diretta a fiamma di guaina bituminosa o applicazione diretta di guaina adesiva, rispondente ai CAM (Criteri Ambientali Minimi) di cui al DM Ministero dell'Ambiente 11/10/2017, classe reazione al fuoco A2-s1, d0, dimensioni 1.200 x 1.000 mm, conducibilità termica lambda 0,036 W/mK, densità 140 kg/mc: / - Isolamento termico in estradosso di coperture piane a terrazzo, eseguito mediante pannelli rigidi di materiale isolante, rispondente ai CAM (Criteri Ambientali Minimi) di cui al DM Ministero dell'Ambiente 11/10/2017, su piano di posa già preparato es / -	mq		48,80	16,32%
22CL.PR.E.1010.170.f	Fornitura e posa in opera di isolamento termico in estradosso di coperture piane a terrazzo, eseguito mediante pannelli rigidi di materiale isolante, rispondente ai CAM (Criteri Ambientali Minimi) di cui al DM Ministero dell'Ambiente 11/10/2017, su piano di posa già preparato esclusa pavimentazione da pagarsi a parte, realizzato con: lana di roccia in pannelli doppia densità per isolamento in estradosso di coperture piane ed inclinate, rivestiti su un lato con velo minerale bianco che consente l'applicazione diretta a fiamma di guaina bituminosa o applicazione diretta di guaina adesiva, rispondente ai CAM (Criteri Ambientali Minimi) di cui al DM Ministero dell'Ambiente 11/10/2017, classe reazione al fuoco A2-s1, d0, dimensioni 1.200 x 1.000 mm, conducibilità termica lambda 0,036 W/mK, densità 140 kg/mc: / - Isolamento termico in estradosso di coperture piane a terrazzo, eseguito mediante pannelli rigidi di materiale isolante, rispondente ai CAM (Criteri Ambientali Minimi) di cui al DM Ministero dell'Ambiente 11/10/2017, su piano di posa già preparato es / -	mq		55,27	14,41%
22CL.PR.E.1010.170.g	Fornitura e posa in opera di isolamento termico in estradosso di coperture piane a terrazzo, eseguito mediante pannelli rigidi di materiale isolante, rispondente ai CAM (Criteri Ambientali Minimi) di cui al DM Ministero dell'Ambiente 11/10/2017, su piano di posa già preparato esclusa pavimentazione da pagarsi a parte, realizzato con: lana di roccia in pannelli doppia densità per isolamento in estradosso di coperture piane ed inclinate, rivestiti su un lato con velo minerale bianco che consente l'applicazione diretta a fiamma di guaina bituminosa o applicazione diretta di guaina adesiva, rispondente ai CAM (Criteri Ambientali Minimi) di cui al DM Ministero dell'Ambiente 11/10/2017, classe reazione al fuoco A2-s1, d0, dimensioni 1.200 x 1.000 mm, conducibilità termica lambda 0,036 W/mK, densità 140 kg/mc: / - Isolamento termico in estradosso di coperture piane a terrazzo, eseguito mediante pannelli rigidi di materiale isolante, rispondente ai CAM (Criteri Ambientali Minimi) di cui al DM Ministero dell'Ambiente 11/10/2017, su piano di posa già preparato es / -	mq		61,70	12,91%
22CL.PR.E.1010.170.h	Fornitura e posa in opera di isolamento termico in estradosso di coperture piane a terrazzo, eseguito mediante pannelli rigidi di materiale isolante, rispondente ai CAM (Criteri Ambientali Minimi) di cui al DM Ministero dell'Ambiente 11/10/2017, su piano di posa già preparato esclusa pavimentazione da pagarsi a parte, realizzato con: lana di roccia in pannelli doppia densità per isolamento in estradosso di coperture piane ed inclinate, rivestiti su un lato con velo minerale bianco che consente l'applicazione diretta a fiamma di guaina bituminosa o applicazione diretta di guaina adesiva, rispondente ai CAM (Criteri Ambientali Minimi) di cui al DM Ministero dell'Ambiente 11/10/2017, classe reazione al fuoco A2-s1, d0, dimensioni 1.200 x 1.000 mm, conducibilità termica lambda 0,036 W/mK, densità 140 kg/mc: / - Isolamento termico in estradosso di coperture piane a terrazzo, eseguito mediante pannelli rigidi di materiale isolante, rispondente ai CAM (Criteri Ambientali Minimi) di cui al DM Ministero dell'Ambiente 11/10/2017, su piano di posa già preparato es / -	mq		68,18	11,68%
22CL.PR.E.1010.180.a	Fornitura e posa in opera di isolamento termico in estradosso di coperture piane a terrazzo, eseguito mediante pannelli rigidi di materiale isolante, rispondente ai CAM (Criteri Ambientali Minimi) di cui al DM Ministero dell'Ambiente 11/10/2017, su piano di posa già preparato esclusa pavimentazione da pagarsi a parte, realizzato con: lana di roccia in pannelli rivestiti su un lato con bitume, posata su impermeabilizzazione con membrane bituminose, dimensioni 1.200 x 1.000 mm, conducibilità termica lambda 0,039 - 0,040 W/mK, densità 157/135 kg/mc, resistenza a compressione (carico distribuito) >= 50 kPa: / - Isolamento termico in estradosso di coperture piane a terrazzo, eseguito mediante pannelli rigidi di materiale isolante, rispondente ai CAM (Criteri Ambientali Minimi) di cui al DM Ministero dell'Ambiente 11/10/2017, su piano di posa già preparato es / -	mq		25,90	30,75%
22CL.PR.E.1010.180.b	Fornitura e posa in opera di isolamento termico in estradosso di coperture piane a terrazzo, eseguito mediante pannelli rigidi di materiale isolante, rispondente ai CAM (Criteri Ambientali Minimi) di cui al DM Ministero dell'Ambiente 11/10/2017, su piano di posa già preparato esclusa pavimentazione da pagarsi a parte, realizzato con: lana di roccia in pannelli rivestiti su un lato con bitume, posata su impermeabilizzazione con membrane bituminose, dimensioni 1.200 x 1.000 mm, conducibilità termica lambda 0,039 - 0,040 W/mK, densità 157/135 kg/mc, resistenza a compressione (carico distribuito) >= 50 kPa: / - Isolamento termico in estradosso di coperture piane a terrazzo, eseguito mediante pannelli rigidi di materiale isolante, rispondente ai CAM (Criteri Ambientali Minimi) di cui al DM Ministero dell'Ambiente 11/10/2017, su piano di posa già preparato es / -	mq		28,19	28,25%
22CL.PR.E.1010.180.c	Fornitura e posa in opera di isolamento termico in estradosso di coperture piane a terrazzo, eseguito mediante pannelli rigidi di materiale isolante, rispondente ai CAM (Criteri Ambientali Minimi) di cui al DM Ministero dell'Ambiente 11/10/2017, su piano di posa già preparato esclusa pavimentazione da pagarsi a parte, realizzato con: lana di roccia in pannelli rivestiti su un lato con bitume, posata su impermeabilizzazione con membrane bituminose, dimensioni 1.200 x 1.000 mm, conducibilità termica lambda 0,039 - 0,040 W/mK, densità 157/135 kg/mc, resistenza a compressione (carico distribuito) >= 50 kPa: / - Isolamento termico in estradosso di coperture piane a terrazzo, eseguito mediante pannelli rigidi di materiale isolante, rispondente ai CAM (Criteri Ambientali Minimi) di cui al DM Ministero dell'Ambiente 11/10/2017, su piano di posa già preparato es / -	mq		31,39	25,37%
22CL.PR.E.1010.180.d	Fornitura e posa in opera di isolamento termico in estradosso di coperture piane a terrazzo, eseguito mediante pannelli rigidi di materiale isolante, rispondente ai CAM (Criteri Ambientali Minimi) di cui al DM Ministero dell'Ambiente 11/10/2017, su piano di posa già preparato esclusa pavimentazione da pagarsi a parte, realizzato con: lana di roccia in pannelli rivestiti su un lato con bitume, posata su impermeabilizzazione con membrane bituminose, dimensioni 1.200 x 1.000 mm, conducibilità termica lambda 0,039 - 0,040 W/mK, densità 157/135 kg/mc, resistenza a compressione (carico distribuito) >= 50 kPa: / - Isolamento termico in estradosso di coperture piane a terrazzo, eseguito mediante pannelli rigidi di materiale isolante, rispondente ai CAM (Criteri Ambientali Minimi) di cui al DM Ministero dell'Ambiente 11/10/2017, su piano di posa già preparato es / -	mq		38,64	20,61%
22CL.PR.E.1010.190.a	Fornitura e posa in opera di isolamento termico in estradosso di coperture piane a terrazzo, eseguito mediante pannelli rigidi di materiale isolante, rispondente ai CAM (Criteri Ambientali Minimi) di cui al DM Ministero dell'Ambiente 11/10/2017, su piano di posa già preparato esclusa pavimentazione da pagarsi a parte, realizzato con: lana di roccia in pannelli rivestiti su un lato con bitume, posata su impermeabilizzazione con membrane bituminose, dimensioni 1.200 x 1.000 mm, conducibilità termica lambda 0,039 - 0,040 W/mK, densità 145 kg/mc, resistenza a compressione (carico distribuito) >= 70 kPa: / - Isolamento termico in estradosso di coperture piane a terrazzo, eseguito mediante pannelli rigidi di materiale isolante, rispondente ai CAM (Criteri Ambientali Minimi) di cui al DM Ministero dell'Ambiente 11/10/2017, su piano di posa già preparato es / -	mq		33,22	28,33%
22CL.PR.E.1010.190.b	Fornitura e posa in opera di isolamento termico in estradosso di coperture piane a terrazzo, eseguito mediante pannelli rigidi di materiale isolante, rispondente ai CAM (Criteri Ambientali Minimi) di cui al DM Ministero dell'Ambiente 11/10/2017, su piano di posa già preparato esclusa pavimentazione da pagarsi a parte, realizzato con: lana di roccia in pannelli rivestiti su un lato con bitume, posata su impermeabilizzazione con membrane bituminose, dimensioni 1.200 x 1.000 mm, conducibilità termica lambda 0,039 - 0,040 W/mK, densità 145 kg/mc, resistenza a compressione (carico distribuito) >= 70 kPa: / - Isolamento termico in estradosso di coperture piane a terrazzo, eseguito mediante pannelli rigidi di materiale isolante, rispondente ai CAM (Criteri Ambientali Minimi) di cui al DM Ministero dell'Ambiente 11/10/2017, su piano di posa già preparato es / -	mq		40,47	23,26%
22CL.PR.E.1010.190.c	Fornitura e posa in opera di isolamento termico in estradosso di coperture piane a terrazzo, eseguito mediante pannelli rigidi di materiale isolante, rispondente ai CAM (Criteri Ambientali Minimi) di cui al DM Ministero dell'Ambiente 11/10/2017, su piano di posa già preparato esclusa pavimentazione da pagarsi a parte, realizzato con: lana di roccia in pannelli rivestiti su un lato con bitume, posata su impermeabilizzazione con membrane bituminose, dimensioni 1.200 x 1.000 mm, conducibilità termica lambda 0,039 - 0,040 W/mK, densità 145 kg/mc, resistenza a compressione (carico distribuito) >= 70 kPa: / - Isolamento termico in estradosso di coperture piane a terrazzo, eseguito mediante pannelli rigidi di materiale isolante, rispondente ai CAM (Criteri Ambientali Minimi) di cui al DM Ministero dell'Ambiente 11/10/2017, su piano di posa già preparato es / -	mq		47,42	19,85%
22CL.PR.E.1010.20.a	- spessore 30 mmFornitura e posa in opera di isolamento termico in estradosso di coperture piane a terrazzo, eseguito mediante pannelli rigidi di materiale isolante su piano di posa già preparato, compreso materiale di incollaggio ove previsto, realizzato con lana di vetro trattata con resine termoindurenti, di densità non inferiore a 100 kg/mc, rivestiti su una faccia con uno strato di bitume armato con un velo di vetro / - Isolamento termico in lana di vetro trattata con resine termoindurenti rivestito su una faccia con uno strato di bitume armato con un velo di vetro / - / - spessore 30 mm	mq		15,00
22CL.PR.E.1010.20.b	- sovrapprezzo per ogni cm in più di spessoreFornitura e posa in opera di isolamento termico in estradosso di coperture piane a terrazzo, eseguito mediante pannelli rigidi di materiale isolante su piano di posa già preparato, compreso materiale di incollaggio ove previsto, realizzato con lana di vetro trattata con resine termoindurenti, di densità non inferiore a 100 kg/mc, rivestiti su una faccia con uno strato di bitume armato con un velo di vetro / - Isolamento termico in lana di vetro trattata con resine termoindurenti rivestito su una faccia con uno strato di bitume armato con un velo di vetro / - / - sovrapprezzo per ogni cm in più di spessore	mq		4,75
22CL.PR.E.1010.30.a	- spessore 20 mmFornitura e posa in opera di isolamento termico in estradosso di coperture piane a terrazzo, eseguito mediante pannelli rigidi di materiale isolante su piano di posa già preparato, compreso materiale di incollaggio ove previsto, realizzato con perlite vulcanica naturale espansa con fibre di vetro, cellulosiche e leganti asfaltici, densità non inferiore a 150 kg/mc, reazione al fuoco classe 1, senza rivestimento: / - Isolamento termico in perlite vulcanica naturale espansa con fibre di vetro / - / - spessore 20 mm	mq		6,77
22CL.PR.E.1010.30.b	- sovrapprezzo per ogni cm in più di spessoreFornitura e posa in opera di isolamento termico in estradosso di coperture piane a terrazzo, eseguito mediante pannelli rigidi di materiale isolante su piano di posa già preparato, compreso materiale di incollaggio ove previsto, realizzato con perlite vulcanica naturale espansa con fibre di vetro, cellulosiche e leganti asfaltici, densità non inferiore a 150 kg/mc, reazione al fuoco classe 1, senza rivestimento: / - Isolamento termico in perlite vulcanica naturale espansa con fibre di vetro / - / - sovrapprezzo per ogni cm in più di spessore	mq		1,66
22CL.PR.E.1010.40.a	- spessore 20 mmFornitura e posa in opera di isolamento termico in estradosso di coperture piane a terrazzo, eseguito mediante pannelli rigidi di materiale isolante su piano di posa già preparato, compreso materiale di incollaggio ove previsto, realizzato con perlite vulcanica naturale espansa con fibre di vetro, cellulosiche e leganti asfaltici, densità non inferiore a 150 kg/mc pretrattati su una superficie con bitume e pellicola in polipropilene: / - Isolamento termico in perlite vulcanica naturale espansa con fibre di vetro pretrattati su una superficie con bitume e pellicola in polipropilene / - / - spessore 20 mm	mq		7,43
22CL.PR.E.1010.40.b	- sovrapprezzo per ogni cm in più di spessoreFornitura e posa in opera di isolamento termico in estradosso di coperture piane a terrazzo, eseguito mediante pannelli rigidi di materiale isolante su piano di posa già preparato, compreso materiale di incollaggio ove previsto, realizzato con perlite vulcanica naturale espansa con fibre di vetro, cellulosiche e leganti asfaltici, densità non inferiore a 150 kg/mc pretrattati su una superficie con bitume e pellicola in polipropilene: / - Isolamento termico in perlite vulcanica naturale espansa con fibre di vetro pretrattati su una superficie con bitume e pellicola in polipropilene / - / - sovrapprezzo per ogni cm in più di spessore	mq		2,71
22CL.PR.E.1010.50.a	Fornitura e posa in opera di isolamento termico in estradosso di coperture piane a terrazzo, eseguito mediante pannelli rigidi di materiale isolante, rispondente ai CAM (Criteri Ambientali Minimi) di cui al DM Ministero dell'Ambiente 11/10/2017, su piano di posa già preparato esclusa pavimentazione da pagarsi a parte, realizzato con: lana di legno mineralizzata con magnesite ad alta temperatura, UNI 9714 M-A-I, reazione al fuoco classe B-s1, d0: / - Isolamento termico in estradosso di coperture piane a terrazzo, eseguito mediante pannelli rigidi di materiale isolante, rispondente ai CAM (Criteri Ambientali Minimi) di cui al DM Ministero dell'Ambiente 11/10/2017, su piano di posa già preparato es / -	mq		30,66	17,32%
22CL.PR.E.1010.50.b	Fornitura e posa in opera di isolamento termico in estradosso di coperture piane a terrazzo, eseguito mediante pannelli rigidi di materiale isolante, rispondente ai CAM (Criteri Ambientali Minimi) di cui al DM Ministero dell'Ambiente 11/10/2017, su piano di posa già preparato esclusa pavimentazione da pagarsi a parte, realizzato con: lana di legno mineralizzata con magnesite ad alta temperatura, UNI 9714 M-A-I, reazione al fuoco classe B-s1, d0: / - Isolamento termico in estradosso di coperture piane a terrazzo, eseguito mediante pannelli rigidi di materiale isolante, rispondente ai CAM (Criteri Ambientali Minimi) di cui al DM Ministero dell'Ambiente 11/10/2017, su piano di posa già preparato es / -	mq		35,94	14,77%
22CL.PR.E.1010.50.c	Fornitura e posa in opera di isolamento termico in estradosso di coperture piane a terrazzo, eseguito mediante pannelli rigidi di materiale isolante, rispondente ai CAM (Criteri Ambientali Minimi) di cui al DM Ministero dell'Ambiente 11/10/2017, su piano di posa già preparato esclusa pavimentazione da pagarsi a parte, realizzato con: lana di legno mineralizzata con magnesite ad alta temperatura, UNI 9714 M-A-I, reazione al fuoco classe B-s1, d0: / - Isolamento termico in estradosso di coperture piane a terrazzo, eseguito mediante pannelli rigidi di materiale isolante, rispondente ai CAM (Criteri Ambientali Minimi) di cui al DM Ministero dell'Ambiente 11/10/2017, su piano di posa già preparato es / -	mq		46,31	11,46%
22CL.PR.E.1010.50.d	Fornitura e posa in opera di isolamento termico in estradosso di coperture piane a terrazzo, eseguito mediante pannelli rigidi di materiale isolante, rispondente ai CAM (Criteri Ambientali Minimi) di cui al DM Ministero dell'Ambiente 11/10/2017, su piano di posa già preparato esclusa pavimentazione da pagarsi a parte, realizzato con: lana di legno mineralizzata con magnesite ad alta temperatura, UNI 9714 M-A-I, reazione al fuoco classe B-s1, d0: / - Isolamento termico in estradosso di coperture piane a terrazzo, eseguito mediante pannelli rigidi di materiale isolante, rispondente ai CAM (Criteri Ambientali Minimi) di cui al DM Ministero dell'Ambiente 11/10/2017, su piano di posa già preparato es / -	mq		60,92	8,71%
22CL.PR.E.1010.60.a	Fornitura e posa in opera di isolamento termico in estradosso di coperture piane a terrazzo, eseguito mediante pannelli rigidi di materiale isolante, rispondente ai CAM (Criteri Ambientali Minimi) di cui al DM Ministero dell'Ambiente 11/10/2017, su piano di posa già preparato esclusa pavimentazione da pagarsi a parte, realizzato con: lana minerale ad alta densità supportata su ambo i lati da uno strato di 5 mm in lana di legno mineralizzata con magnesite ad alta temperatura: / - Isolamento termico in estradosso di coperture piane a terrazzo, eseguito mediante pannelli rigidi di materiale isolante, rispondente ai CAM (Criteri Ambientali Minimi) di cui al DM Ministero dell'Ambiente 11/10/2017, su piano di posa già preparato es / -	mq		38,58	9,63%
22CL.PR.E.1010.60.b	Fornitura e posa in opera di isolamento termico in estradosso di coperture piane a terrazzo, eseguito mediante pannelli rigidi di materiale isolante, rispondente ai CAM (Criteri Ambientali Minimi) di cui al DM Ministero dell'Ambiente 11/10/2017, su piano di posa già preparato esclusa pavimentazione da pagarsi a parte, realizzato con: lana minerale ad alta densità supportata su ambo i lati da uno strato di 5 mm in lana di legno mineralizzata con magnesite ad alta temperatura: / - Isolamento termico in estradosso di coperture piane a terrazzo, eseguito mediante pannelli rigidi di materiale isolante, rispondente ai CAM (Criteri Ambientali Minimi) di cui al DM Ministero dell'Ambiente 11/10/2017, su piano di posa già preparato es / -	mq		47,87	7,76%
22CL.PR.E.1010.70.a	Fornitura e posa in opera di isolamento termico in estradosso di coperture piane a terrazzo, eseguito mediante pannelli rigidi di materiale isolante, rispondente ai CAM (Criteri Ambientali Minimi) di cui al DM Ministero dell'Ambiente 11/10/2017, su piano di posa già preparato esclusa pavimentazione da pagarsi a parte, realizzato con: sughero compresso di densità pari a 135 ÷ 140 kg/mc, resistenza a compressione 450 kPa, conducibilità termica lambda 0,043 W/mK: / - Isolamento termico in estradosso di coperture piane a terrazzo, eseguito mediante pannelli rigidi di materiale isolante, rispondente ai CAM (Criteri Ambientali Minimi) di cui al DM Ministero dell'Ambiente 11/10/2017, su piano di posa già preparato e: / -	mq		20,29	18,31%
22CL.PR.E.1010.70.b	Fornitura e posa in opera di isolamento termico in estradosso di coperture piane a terrazzo, eseguito mediante pannelli rigidi di materiale isolante, rispondente ai CAM (Criteri Ambientali Minimi) di cui al DM Ministero dell'Ambiente 11/10/2017, su piano di posa già preparato esclusa pavimentazione da pagarsi a parte, realizzato con: sughero compresso di densità pari a 135 ÷ 140 kg/mc, resistenza a compressione 450 kPa, conducibilità termica lambda 0,043 W/mK: / - Isolamento termico in estradosso di coperture piane a terrazzo, eseguito mediante pannelli rigidi di materiale isolante, rispondente ai CAM (Criteri Ambientali Minimi) di cui al DM Ministero dell'Ambiente 11/10/2017, su piano di posa già preparato e: / -	mq		27,54	13,49%
22CL.PR.E.1010.70.c	Fornitura e posa in opera di isolamento termico in estradosso di coperture piane a terrazzo, eseguito mediante pannelli rigidi di materiale isolante, rispondente ai CAM (Criteri Ambientali Minimi) di cui al DM Ministero dell'Ambiente 11/10/2017, su piano di posa già preparato esclusa pavimentazione da pagarsi a parte, realizzato con: sughero compresso di densità pari a 135 ÷ 140 kg/mc, resistenza a compressione 450 kPa, conducibilità termica lambda 0,043 W/mK: / - Isolamento termico in estradosso di coperture piane a terrazzo, eseguito mediante pannelli rigidi di materiale isolante, rispondente ai CAM (Criteri Ambientali Minimi) di cui al DM Ministero dell'Ambiente 11/10/2017, su piano di posa già preparato e: / -	mq		34,16	10,88%
22CL.PR.E.1010.70.d	Fornitura e posa in opera di isolamento termico in estradosso di coperture piane a terrazzo, eseguito mediante pannelli rigidi di materiale isolante, rispondente ai CAM (Criteri Ambientali Minimi) di cui al DM Ministero dell'Ambiente 11/10/2017, su piano di posa già preparato esclusa pavimentazione da pagarsi a parte, realizzato con: sughero compresso di densità pari a 135 ÷ 140 kg/mc, resistenza a compressione 450 kPa, conducibilità termica lambda 0,043 W/mK: / - Isolamento termico in estradosso di coperture piane a terrazzo, eseguito mediante pannelli rigidi di materiale isolante, rispondente ai CAM (Criteri Ambientali Minimi) di cui al DM Ministero dell'Ambiente 11/10/2017, su piano di posa già preparato e: / -	mq		41,17	9,03%
22CL.PR.E.1010.70.e	Fornitura e posa in opera di isolamento termico in estradosso di coperture piane a terrazzo, eseguito mediante pannelli rigidi di materiale isolante, rispondente ai CAM (Criteri Ambientali Minimi) di cui al DM Ministero dell'Ambiente 11/10/2017, su piano di posa già preparato esclusa pavimentazione da pagarsi a parte, realizzato con: sughero compresso di densità pari a 135 ÷ 140 kg/mc, resistenza a compressione 450 kPa, conducibilità termica lambda 0,043 W/mK: / - Isolamento termico in estradosso di coperture piane a terrazzo, eseguito mediante pannelli rigidi di materiale isolante, rispondente ai CAM (Criteri Ambientali Minimi) di cui al DM Ministero dell'Ambiente 11/10/2017, su piano di posa già preparato e: / - spessore 60 mm	mq		48,59	7,65%
22CL.PR.E.1010.70.f	Fornitura e posa in opera di isolamento termico in estradosso di coperture piane a terrazzo, eseguito mediante pannelli rigidi di materiale isolante, rispondente ai CAM (Criteri Ambientali Minimi) di cui al DM Ministero dell'Ambiente 11/10/2017, su piano di posa già preparato esclusa pavimentazione da pagarsi a parte, realizzato con: sughero compresso di densità pari a 135 ÷ 140 kg/mc, resistenza a compressione 450 kPa, conducibilità termica lambda 0,043 W/mK: / - Isolamento termico in estradosso di coperture piane a terrazzo, eseguito mediante pannelli rigidi di materiale isolante, rispondente ai CAM (Criteri Ambientali Minimi) di cui al DM Ministero dell'Ambiente 11/10/2017, su piano di posa già preparato e: / -	mq		64,35	5,77%
22CL.PR.E.1010.80.a	PR.E.1010.80.a / - spessore 30 mmFornitura e posa in opera di isolamento termico in estradosso di coperture piane a terrazzo, eseguito mediante pannelli rigidi di materiale isolante, rispondente ai CAM (Criteri Ambientali Minimi) di cui al DM Ministero dell'Ambiente 11/10/2017, su piano di posa già preparato esclusa pavimentazione da pagarsi a parte, realizzato con: polistirene espanso estruso a celle chiuse XPS, conducibilità termica lambda 0,033 W/mK, euroclasse E, resistenza a compressione > 300 kPa secondo EN 826, con bordi dritti o sagomati: / - Isolamento termico in estradosso di coperture piane a terrazzo, eseguito mediante pannelli rigidi di materiale isolante, rispondente ai CAM (Criteri Ambientali Minimi) di cui al DM Ministero dell'Ambiente 11/10/2017, su piano di posa già preparato es / - PR.E.1010.80.a / - spessore 30 mm	mq		11,58	32,09%
22CL.PR.E.1010.80.b	Fornitura e posa in opera di isolamento termico in estradosso di coperture piane a terrazzo, eseguito mediante pannelli rigidi di materiale isolante, rispondente ai CAM (Criteri Ambientali Minimi) di cui al DM Ministero dell'Ambiente 11/10/2017, su piano di posa già preparato esclusa pavimentazione da pagarsi a parte, realizzato con: polistirene espanso estruso a celle chiuse XPS, conducibilità termica lambda 0,033 W/mK, euroclasse E, resistenza a compressione > 300 kPa secondo EN 826, con bordi dritti o sagomati: / - Isolamento termico in estradosso di coperture piane a terrazzo, eseguito mediante pannelli rigidi di materiale isolante, rispondente ai CAM (Criteri Ambientali Minimi) di cui al DM Ministero dell'Ambiente 11/10/2017, su piano di posa già preparato es / -	mq		18,45	20,14%
22CL.PR.E.1010.90.a	Fornitura e posa in opera di isolamento termico in estradosso di coperture piane a terrazzo, eseguito mediante pannelli rigidi di materiale isolante, rispondente ai CAM (Criteri Ambientali Minimi) di cui al DM Ministero dell'Ambiente 11/10/2017, su piano di posa già preparato esclusa pavimentazione da pagarsi a parte, realizzato con: polistirene espanso estruso con sola aria nelle celle XPS, conducibilità termica lambda 0,033 W/mK, euroclasse E, resistenza a compressione >= 500 kPa, con bordi sagomati o dritti, spessore 60 mm / - Isolamento termico in estradosso di coperture piane a terrazzo, eseguito mediante pannelli rigidi di materiale isolante, rispondente ai CAM (Criteri Ambientali Minimi) di cui al DM Ministero dell'Ambiente 11/10/2017, su piano di posa già preparato es / - spessore 60 mm	mq		19,20	19,35%
22CL.PR.E.1020.10.a	- spessore 30 mmFornitura e posa in opera di coibentazione termica in estradosso di strutture inclinate, già preparate con orditura in legno, eseguita con pannelli di materiale isolante in lana di vetro trattata con resine termoindurenti, di densità non inferiore a 80 kg/mc: / - Coibentazione termica in lana di vetro trattata con resine termoindurenti di densità non inferiore a 80 kg/mc: / - / - spessore 30 mm	mq		13,94
22CL.PR.E.1020.10.b	- sovrapprezzo per ogni cm in più di spessoreFornitura e posa in opera di coibentazione termica in estradosso di strutture inclinate, già preparate con orditura in legno, eseguita con pannelli di materiale isolante in lana di vetro trattata con resine termoindurenti, di densità non inferiore a 80 kg/mc: / - Coibentazione termica in lana di vetro trattata con resine termoindurenti di densità non inferiore a 80 kg/mc: / - / - sovrapprezzo per ogni cm in più di spessore	mq		3,31
22CL.PR.E.1020.100.a	- spessore 30 mmFornitura e posa in opera di isolamento termico in intradosso di coperture inclinate, eseguito con materiale isolante, fissato alla travatura o a listelli di legno, rifinito con lastra in gesso rivestito di spessore 12,5 mm con barriera vapore in lamina di alluminio spessore 15 micron, compresa la stuccatura dei giunti realizzato con pannelli in lana di vetro trattata con resine termoindurenti, rivestiti su una faccia con carta kraft incollata con bitume, densità non inferiore a 50 kg/mc: / - Isolamento termico in lana di vetro trattata con resine termoindurenti, rivestiti su una faccia con carta kraft incollata con bitume di densità non inferiore a 50 kg/mc: / - / - spessore 30 mm	mq		27,30
22CL.PR.E.1020.100.b	- sovrapprezzo per ogni cm in più di spessoreFornitura e posa in opera di isolamento termico in intradosso di coperture inclinate, eseguito con materiale isolante, fissato alla travatura o a listelli di legno, rifinito con lastra in gesso rivestito di spessore 12,5 mm con barriera vapore in lamina di alluminio spessore 15 micron, compresa la stuccatura dei giunti realizzato con pannelli in lana di vetro trattata con resine termoindurenti, rivestiti su una faccia con carta kraft incollata con bitume, densità non inferiore a 50 kg/mc: / - Isolamento termico in lana di vetro trattata con resine termoindurenti, rivestiti su una faccia con carta kraft incollata con bitume di densità non inferiore a 50 kg/mc: / - / - sovrapprezzo per ogni cm in più di spessore	mq		7,15
22CL.PR.E.1020.110.a	- spessore 30 mmFornitura e posa in opera di isolamento termico in intradosso di coperture inclinate, eseguito con materiale isolante, fissato alla travatura o a listelli di legno, rifinito con lastra in gesso rivestito di spessore 12,5 mm con barriera vapore in lamina di alluminio spessore 15 micron, compresa la stuccatura dei giunti realizzato con pannelli in poliuretano espanso di densità non inferiore a 32 kg/mc, con rivestimento superiore in fibra minerale monobitumata ed inferiore in fibra minerale saturata: / - Isolamento termico in poliuretano espanso di densità non inferiore a 32 kg/mc, con rivestimento superiore in fibra minerale monobitumata ed inferiore in fibra minerale saturata: / - / - spessore 30 mm	mq		24,81
22CL.PR.E.1020.110.b	- sovrapprezzo per ogni cm in più di spessoreFornitura e posa in opera di isolamento termico in intradosso di coperture inclinate, eseguito con materiale isolante, fissato alla travatura o a listelli di legno, rifinito con lastra in gesso rivestito di spessore 12,5 mm con barriera vapore in lamina di alluminio spessore 15 micron, compresa la stuccatura dei giunti realizzato con pannelli in poliuretano espanso di densità non inferiore a 32 kg/mc, con rivestimento superiore in fibra minerale monobitumata ed inferiore in fibra minerale saturata: / - Isolamento termico in poliuretano espanso di densità non inferiore a 32 kg/mc, con rivestimento superiore in fibra minerale monobitumata ed inferiore in fibra minerale saturata: / - / - sovrapprezzo per ogni cm in più di spessore	mq		5,98
22CL.PR.E.1020.120.a	- spessore 30 mmFornitura e posa in opera di isolamento termico in intradosso di coperture inclinate, eseguito con materiale isolante, fissato alla travatura o a listelli di legno, rifinito con lastra in gesso rivestito di spessore 12,5 mm con barriera vapore in lamina di alluminio spessore 15 micron, compresa la stuccatura dei giunti realizzato con pannelli in pannelli in polistirene espanso estruso con sola aria nelle celle, di densità non inferiore a 25 kg/mc omogeneo, monostrato in classe 1: / - Isolamento termico in pannelli in polistirene espanso estruso con sola aria nelle celle di densità non inferiore a 25 kg/mc monostrato in classe 1: / - / - spessore 30 mm	mq		21,52
22CL.PR.E.1020.120.b	- sovrapprezzo per ogni cm in più di spessoreFornitura e posa in opera di isolamento termico in intradosso di coperture inclinate, eseguito con materiale isolante, fissato alla travatura o a listelli di legno, rifinito con lastra in gesso rivestito di spessore 12,5 mm con barriera vapore in lamina di alluminio spessore 15 micron, compresa la stuccatura dei giunti realizzato con pannelli in pannelli in polistirene espanso estruso con sola aria nelle celle, di densità non inferiore a 25 kg/mc omogeneo, monostrato in classe 1: / - Isolamento termico in pannelli in polistirene espanso estruso con sola aria nelle celle di densità non inferiore a 25 kg/mc monostrato in classe 1: / - / - sovrapprezzo per ogni cm in più di spessore	mq		4,90
22CL.PR.E.1020.130.a	- spessore 30 mmFornitura e posa in opera di isolamento termico in intradosso di coperture inclinate, eseguito con materiale isolante, fissato alla travatura o a listelli di legno, rifinito con lastra in gesso rivestito di spessore 12,5 mm con barriera vapore in lamina di alluminio spessore 15 micron, compresa la stuccatura dei giunti realizzato con pannelli in polistirene espanso ad alta resistenza meccanica autoestinguente classe 1, di densità non inferiore a 35 kg/mc: / - Isolamento termico in polistirene espanso ad alta resistenza meccanica autoestinguente classe 1 di densità non inferiore a 35 kg/mc: / - / - spessore 30 mm	mq		21,29
22CL.PR.E.1020.130.b	- sovrapprezzo per ogni cm in più di spessoreFornitura e posa in opera di isolamento termico in intradosso di coperture inclinate, eseguito con materiale isolante, fissato alla travatura o a listelli di legno, rifinito con lastra in gesso rivestito di spessore 12,5 mm con barriera vapore in lamina di alluminio spessore 15 micron, compresa la stuccatura dei giunti realizzato con pannelli in polistirene espanso ad alta resistenza meccanica autoestinguente classe 1, di densità non inferiore a 35 kg/mc: / - Isolamento termico in polistirene espanso ad alta resistenza meccanica autoestinguente classe 1 di densità non inferiore a 35 kg/mc: / - / - sovrapprezzo per ogni cm in più di spessore	mq		1,97
22CL.PR.E.1020.20.a	- spessore 30 mmFornitura e posa in opera di coibentazione termica in estradosso di strutture inclinate, già preparate con orditura in legno, eseguita con pannelli di materiale isolante in poliuretano espanso di densità non inferiore a 32 kg/mc, con rivestimento superiore in fibra minerale monobitumata ed inferiore in fibra minerale saturata: / - Coibentazione termica in poliuretano espanso di densità non inferiore a 32 kg/mc, con rivestimento superiore in fibra minerale monobitumata ed inferiore in fibra minerale saturata: / - / - spessore 30 mm	mq		11,41
22CL.PR.E.1020.20.b	- sovrapprezzo per ogni cm in più di spessoreFornitura e posa in opera di coibentazione termica in estradosso di strutture inclinate, già preparate con orditura in legno, eseguita con pannelli di materiale isolante in poliuretano espanso di densità non inferiore a 32 kg/mc, con rivestimento superiore in fibra minerale monobitumata ed inferiore in fibra minerale saturata: / - Coibentazione termica in poliuretano espanso di densità non inferiore a 32 kg/mc, con rivestimento superiore in fibra minerale monobitumata ed inferiore in fibra minerale saturata: / - / - sovrapprezzo per ogni cm in più di spessore	mq		2,36
22CL.PR.E.1020.30.a	Fornitura e posa in opera di isolamento termico in estradosso di strutture inclinate, già preparate con orditura in legno, eseguito con pannelli di materiale isolante in: polistirene espanso estruso a celle chiuse XPS, rispondente ai CAM (Criteri Ambientali Minimi) di cui al DM Ministero dell'Ambiente 11/10/2017, conducibilità termica lambda 0,033 W/mK, resistenza a compressione >= 500 kPa, omogeneo monostrato in euroclasse E: / - Isolamento termico in estradosso di strutture inclinate, già preparate con orditura in legno, eseguito con pannelli di materiale isolante in: polistirene espanso estruso a celle chiuse XPS, rispondente ai CAM (Criteri Ambientali Minimi) di cui al DM / -	mq		15,48	34,30%
22CL.PR.E.1020.30.b	Fornitura e posa in opera di isolamento termico in estradosso di strutture inclinate, già preparate con orditura in legno, eseguito con pannelli di materiale isolante in: polistirene espanso estruso a celle chiuse XPS, rispondente ai CAM (Criteri Ambientali Minimi) di cui al DM Ministero dell'Ambiente 11/10/2017, conducibilità termica lambda 0,033 W/mK, resistenza a compressione >= 500 kPa, omogeneo monostrato in euroclasse E: / - Isolamento termico in estradosso di strutture inclinate, già preparate con orditura in legno, eseguito con pannelli di materiale isolante in: polistirene espanso estruso a celle chiuse XPS, rispondente ai CAM (Criteri Ambientali Minimi) di cui al DM / -	mq		2,14	26,75%
22CL.PR.E.1020.40.a	Fornitura e posa in opera di coibentazione termica in estradosso di strutture inclinate, già preparate con orditura in legno, eseguita con pannelli di materiale isolante in fibre di legno legate con cemento in pannelli di spessore 5 mm preassemblati da un lato con polistirene espanso: / - Coibentazione termica in fibre di legno legate con cemento in pannelli di spessore 5 mm preassemblati da un lato con polistirene espanso: / - spessore totale 50 mm	mq		12,42
22CL.PR.E.1020.40.b	- spessore totale 75 mmFornitura e posa in opera di coibentazione termica in estradosso di strutture inclinate, già preparate con orditura in legno, eseguita con pannelli di materiale isolante in fibre di legno legate con cemento in pannelli di spessore 5 mm preassemblati da un lato con polistirene espanso: / - Coibentazione termica in fibre di legno legate con cemento in pannelli di spessore 5 mm preassemblati da un lato con polistirene espanso: / - / - spessore totale 75 mm	mq		16,28
22CL.PR.E.1020.40.c	- spessore totale 100 mmFornitura e posa in opera di coibentazione termica in estradosso di strutture inclinate, già preparate con orditura in legno, eseguita con pannelli di materiale isolante in fibre di legno legate con cemento in pannelli di spessore 5 mm preassemblati da un lato con polistirene espanso: / - Coibentazione termica in fibre di legno legate con cemento in pannelli di spessore 5 mm preassemblati da un lato con polistirene espanso: / - / - spessore totale 100 mm	mq		21,91
22CL.PR.E.1020.50.a	- spessore 25 mmFornitura e posa in opera di coibentazione termica in estradosso di strutture inclinate, già preparate con orditura in legno, eseguita con pannelli di materiale isolante in lana di legno mineralizzata con magnesite ad alta temperatura, con superficie grezza, UNI 9714 M-A-I, reazione al fuoco classe 1 (circolare 3 MI.SA. del 28/02/95): / - Coibentazione termica in lana di legno mineralizzata con magnesite ad alta temperatura, con superficie grezza, UNI 9714 M-A-I, reazione al fuoco classe 1: / - / - spessore 25 mm	mq		17,57
22CL.PR.E.1020.50.b	- spessore 35 mmFornitura e posa in opera di coibentazione termica in estradosso di strutture inclinate, già preparate con orditura in legno, eseguita con pannelli di materiale isolante in lana di legno mineralizzata con magnesite ad alta temperatura, con superficie grezza, UNI 9714 M-A-I, reazione al fuoco classe 1 (circolare 3 MI.SA. del 28/02/95): / - Coibentazione termica in lana di legno mineralizzata con magnesite ad alta temperatura, con superficie grezza, UNI 9714 M-A-I, reazione al fuoco classe 1: / - / - spessore 35 mm	mq		21,59
22CL.PR.E.1020.50.c	- spessore 50 mmFornitura e posa in opera di coibentazione termica in estradosso di strutture inclinate, già preparate con orditura in legno, eseguita con pannelli di materiale isolante in lana di legno mineralizzata con magnesite ad alta temperatura, con superficie grezza, UNI 9714 M-A-I, reazione al fuoco classe 1 (circolare 3 MI.SA. del 28/02/95): / - Coibentazione termica in lana di legno mineralizzata con magnesite ad alta temperatura, con superficie grezza, UNI 9714 M-A-I, reazione al fuoco classe 1: / - / - spessore 50 mm	mq		27,81
22CL.PR.E.1020.50.d	- spessore 75 mmFornitura e posa in opera di coibentazione termica in estradosso di strutture inclinate, già preparate con orditura in legno, eseguita con pannelli di materiale isolante in lana di legno mineralizzata con magnesite ad alta temperatura, con superficie grezza, UNI 9714 M-A-I, reazione al fuoco classe 1 (circolare 3 MI.SA. del 28/02/95): / - Coibentazione termica in lana di legno mineralizzata con magnesite ad alta temperatura, con superficie grezza, UNI 9714 M-A-I, reazione al fuoco classe 1: / - / - spessore 75 mm	mq		35,89
22CL.PR.E.1020.60.a	- spessore totale 35 mmFornitura e posa in opera di coibentazione termica in estradosso di strutture inclinate, già preparate con orditura in legno, eseguita con pannelli di materiale isolante in pannello composto da due strati di spessore 5 mm in lana di legno mineralizzata con magnesite ad alta temperatura con interposto uno strato di lana minerale ad alta densità a fibra orientata: / - Coibentazione termica in pannello composto da due strati di spessore 5 mm in lana di legno mineralizzata con magnesite ad alta temperatura / - / - spessore totale 35 mm	mq		27,09
22CL.PR.E.1020.60.b	- spessore totale 50 mmFornitura e posa in opera di coibentazione termica in estradosso di strutture inclinate, già preparate con orditura in legno, eseguita con pannelli di materiale isolante in pannello composto da due strati di spessore 5 mm in lana di legno mineralizzata con magnesite ad alta temperatura con interposto uno strato di lana minerale ad alta densità a fibra orientata: / - Coibentazione termica in pannello composto da due strati di spessore 5 mm in lana di legno mineralizzata con magnesite ad alta temperatura / - / - spessore totale 50 mm	mq		32,71
22CL.PR.E.1020.70.a	- spessore medio 45 mmFornitura e posa in opera di coibentazione termica in estradosso di strutture inclinate, già preparate con orditura in legno, eseguita con pannelli di materiale isolante in polistirene espanso estruso con sola aria nelle celle, di densità non inferiore a 30 kg/mc, omogeneo, monostrato, resistenza al fuoco classe 1, dimensioni 2400x600 mm, sagomato per creare una zona di ventilazione, predisposto con controlistelli in legno in apposite fresature per il fissaggio dell'orditura di tegole e/o coppi: / - Coibentazione termica in polistirene espanso estruso con sola aria nelle celle di densità non inferiore a 30 kg/mc: / - / - spessore medio 45 mm	mq		24,27
22CL.PR.E.1020.70.b	- spessore medio 55 mmFornitura e posa in opera di coibentazione termica in estradosso di strutture inclinate, già preparate con orditura in legno, eseguita con pannelli di materiale isolante in polistirene espanso estruso con sola aria nelle celle, di densità non inferiore a 30 kg/mc, omogeneo, monostrato, resistenza al fuoco classe 1, dimensioni 2400x600 mm, sagomato per creare una zona di ventilazione, predisposto con controlistelli in legno in apposite fresature per il fissaggio dell'orditura di tegole e/o coppi: / - Coibentazione termica in polistirene espanso estruso con sola aria nelle celle di densità non inferiore a 30 kg/mc: / - / - spessore medio 55 mm	mq		29,63
22CL.PR.E.1020.70.c	- spessore medio 65 mmFornitura e posa in opera di coibentazione termica in estradosso di strutture inclinate, già preparate con orditura in legno, eseguita con pannelli di materiale isolante in polistirene espanso estruso con sola aria nelle celle, di densità non inferiore a 30 kg/mc, omogeneo, monostrato, resistenza al fuoco classe 1, dimensioni 2400x600 mm, sagomato per creare una zona di ventilazione, predisposto con controlistelli in legno in apposite fresature per il fissaggio dell'orditura di tegole e/o coppi: / - Coibentazione termica in polistirene espanso estruso con sola aria nelle celle di densità non inferiore a 30 kg/mc: / - / - spessore medio 65 mm	mq		33,87
22CL.PR.E.1020.80.a	- spessore 50 mmFornitura e posa in opera di coibentazione termica in estradosso di strutture inclinate, già preparate con orditura in legno, eseguita con pannelli di materiale isolante in poliuretano espanso densità non inferiore a 32 kg/mc con rivestimento superiore ed inferiore in fibra minerale saturata, predisposto con controlistelli in legno per il fissaggio dell'orditura di tegole e coppi: / - Coibentazione termica in poliuretano espanso densità non inferiore a 32 kg/mc con rivestimento superiore ed inferiore in fibra minerale saturata: / - / - spessore 50 mm	mq		23,38
22CL.PR.E.1020.80.b	- spessore 60 mmFornitura e posa in opera di coibentazione termica in estradosso di strutture inclinate, già preparate con orditura in legno, eseguita con pannelli di materiale isolante in poliuretano espanso densità non inferiore a 32 kg/mc con rivestimento superiore ed inferiore in fibra minerale saturata, predisposto con controlistelli in legno per il fissaggio dell'orditura di tegole e coppi: / - Coibentazione termica in poliuretano espanso densità non inferiore a 32 kg/mc con rivestimento superiore ed inferiore in fibra minerale saturata: / - / - spessore 60 mm	mq		26,11
22CL.PR.E.1020.80.c	- spessore 80 mmFornitura e posa in opera di coibentazione termica in estradosso di strutture inclinate, già preparate con orditura in legno, eseguita con pannelli di materiale isolante in poliuretano espanso densità non inferiore a 32 kg/mc con rivestimento superiore ed inferiore in fibra minerale saturata, predisposto con controlistelli in legno per il fissaggio dell'orditura di tegole e coppi: / - Coibentazione termica in poliuretano espanso densità non inferiore a 32 kg/mc con rivestimento superiore ed inferiore in fibra minerale saturata: / - / - spessore 80 mm	mq		30,42
22CL.PR.E.1020.90.a	- spessore 60 mmFornitura e posa in opera di coibentazione termica in estradosso di strutture inclinate, già preparate con orditura in legno, eseguita con pannelli di materiale isolante in poliuretano a celle chiuse di densità non inferiore a 32 kg/mc, in pannelli con rivestimento superiore ed inferiore in lamina di alluminio goffrato, autoestinguente classe 1, completo di portategole in acciaio zincato preforato per le infiltrazioni d'acqua, delle dimensioni di 3900x340 mm: / - Coibentazione termica in poliuretano a celle chiuse di densità non inferiore a 32 kg/mc, in pannelli con rivestimento superiore ed inferiore in lamina di alluminio: / - / - spessore 60 mm	mq		37,35
22CL.PR.E.1020.90.b	Fornitura e posa in opera di coibentazione termica in estradosso di strutture inclinate, già preparate con orditura in legno, eseguita con pannelli di materiale isolante in poliuretano a celle chiuse di densità non inferiore a 32 kg/mc, in pannelli con rivestimento superiore ed inferiore in lamina di alluminio goffrato, autoestinguente classe 1, completo di portategole in acciaio zincato preforato per le infiltrazioni d'acqua, delle dimensioni di 3900x340 mm: / - Coibentazione termica in poliuretano a celle chiuse di densità non inferiore a 32 kg/mc, in pannelli con rivestimento superiore ed inferiore in lamina di alluminio: / - spessore 85 mm	mq		43,58
22CL.PR.E.1030.10.a	- spessore 50 mmFornitura e posa in opera di isolamento termico portante prefinito di tetti in legno o acciaio con pannelli in lana di legno mineralizzata ad alta temperatura con magnesite, con superficie a vista prefinita con impasto legno-magnesiaco UNI 9714 M-A-L, preverniciato, applicato mediante viti all'orditura esistente / - Isolamento termico portante prefinito di tetti in legno o acciaio con pannelli in lana di legno mineralizzata ad alta temperatura con magnesite / - / - spessore 50 mm	mq		33,63
22CL.PR.E.1030.10.b	- spessore 75 mmFornitura e posa in opera di isolamento termico portante prefinito di tetti in legno o acciaio con pannelli in lana di legno mineralizzata ad alta temperatura con magnesite, con superficie a vista prefinita con impasto legno-magnesiaco UNI 9714 M-A-L, preverniciato, applicato mediante viti all'orditura esistente / - Isolamento termico portante prefinito di tetti in legno o acciaio con pannelli in lana di legno mineralizzata ad alta temperatura con magnesite / - / - spessore 75 mm	mq		48,15
22CL.PR.E.1030.20.a	Fornitura e posa in opera di coibentazione termica di tetti in legno con tavolato in pannelli rigidi in fibre di legno mineralizzate e legate con cemento accoppiati con polistirene espanso, rinforzati con listelli in legno, delle dimensioni di 2000x500 mm / - Coibentazione termica di tetti in legno con tavolato in pannelli rigidi in fibre di legno mineralizzate e legate con cemento: / - spessore 50 mm	mq		16,12
22CL.PR.E.1030.20.b	- spessore 75 mmFornitura e posa in opera di coibentazione termica di tetti in legno con tavolato in pannelli rigidi in fibre di legno mineralizzate e legate con cemento accoppiati con polistirene espanso, rinforzati con listelli in legno, delle dimensioni di 2000x500 mm / - Coibentazione termica di tetti in legno con tavolato in pannelli rigidi in fibre di legno mineralizzate e legate con cemento: / - / - spessore 75 mm	mq		20,57
22CL.PR.E.1030.30.a	- spessore 60 mm (10+40+10)Fornitura e posa in opera di isolamento termico portante strutturale per tetti in legno o acciaio composto da pannelli sandwich composti da nucleo centrale in polistirene espanso estruso con sola aria nelle celle di densità non inferiore a 30 kg/mc, rivestiti su entrambe le facce con lastre in lamelle di legno di pino incollate tra loro con leganti resistenti all'umidità, delle dimensioni di 2400x1200 mm / - Isolamento termico portante strutturale per tetti in legno o acciaio composto da pannelli sandwich composti da nucleo centrale in polistirene espanso estruso: / - / - spessore 60 mm (10+40+10)	mq		53,21
22CL.PR.E.1030.30.b	- sovrapprezzo per ogni cm in più di spessore di isolanteFornitura e posa in opera di isolamento termico portante strutturale per tetti in legno o acciaio composto da pannelli sandwich composti da nucleo centrale in polistirene espanso estruso con sola aria nelle celle di densità non inferiore a 30 kg/mc, rivestiti su entrambe le facce con lastre in lamelle di legno di pino incollate tra loro con leganti resistenti all'umidità, delle dimensioni di 2400x1200 mm / - Isolamento termico portante strutturale per tetti in legno o acciaio composto da pannelli sandwich composti da nucleo centrale in polistirene espanso estruso: / - / - sovrapprezzo per ogni cm in più di spessore di isolante	mq		8,01
22CL.PR.E.1030.40.a	- spessore 60 mm (10+40+10)Fornitura e posa in opera di isolamento termico portante strutturale per tetti in legno o acciaio composto da pannelli sandwich composti da nucleo centrale in polistirene espanso estruso con sola aria nelle celle di densità 30 kg/mc, rivestito su sulla faccia esterna non in vista da una lastra in lamellare di legno di pino e sulla faccia interna a vista da una lastra monostrato lamellare di pino o abete entrambe incollate con leganti resistenti all'umidità, delle dimensioni di 2400x1200 mm / - Isolamento termico portante strutturale per tetti in legno o acciaio composto da pannelli sandwich composti da nucleo centrale in polistirene espanso estruso: / - / - spessore 60 mm (10+40+10)	mq		62,40
22CL.PR.E.1030.40.b	- sovrapprezzo per ogni cm in più di spessore di isolanteFornitura e posa in opera di isolamento termico portante strutturale per tetti in legno o acciaio composto da pannelli sandwich composti da nucleo centrale in polistirene espanso estruso con sola aria nelle celle di densità 30 kg/mc, rivestito su sulla faccia esterna non in vista da una lastra in lamellare di legno di pino e sulla faccia interna a vista da una lastra monostrato lamellare di pino o abete entrambe incollate con leganti resistenti all'umidità, delle dimensioni di 2400x1200 mm / - Isolamento termico portante strutturale per tetti in legno o acciaio composto da pannelli sandwich composti da nucleo centrale in polistirene espanso estruso: / - / - sovrapprezzo per ogni cm in più di spessore di isolante	mq		9,60
22CL.PR.E.1040.10.a	Fornitura e posa in opera di isolamenti termico in estradosso di sottotetti non praticabili, realizzato con pannelli isolanti rispondenti ai CAM (Criteri Ambientali Minimi) di cui al DM Ministero dell'Ambiente 11/10/2017: polistirene espanso estruso a celle chiuse XPS, ad alta resistenza meccanica autoestinguente euroclasse E, in pannelli, conducibilità termica lambda 0,033 W/mK, resistenza a compressione >= 700 kPa: / - Isolamenti termico in estradosso di sottotetti non praticabili, realizzato con pannelli isolanti rispondenti ai CAM (Criteri Ambientali Minimi) di cui al DM Ministero dell'Ambiente 11/10/2017: polistirene espanso estruso a celle chiuse XPS, ad alta r / -	mq		22,40	21,12%
22CL.PR.E.1040.10.b	Fornitura e posa in opera di isolamenti termico in estradosso di sottotetti non praticabili, realizzato con pannelli isolanti rispondenti ai CAM (Criteri Ambientali Minimi) di cui al DM Ministero dell'Ambiente 11/10/2017: polistirene espanso estruso a celle chiuse XPS, ad alta resistenza meccanica autoestinguente euroclasse E, in pannelli, conducibilità termica lambda 0,033 W/mK, resistenza a compressione >= 700 kPa: / - Isolamenti termico in estradosso di sottotetti non praticabili, realizzato con pannelli isolanti rispondenti ai CAM (Criteri Ambientali Minimi) di cui al DM Ministero dell'Ambiente 11/10/2017: polistirene espanso estruso a celle chiuse XPS, ad alta r / -	mq		25,34	18,67%
22CL.PR.E.1040.20.a	- spessore 50 mmFornitura e posa in opera di isolamenti termico in estradosso di sottotetti non praticabili, realizzato con pannelli isolanti rispondenti ai CAM (Criteri Ambientali Minimi) di cui al DM Ministero dell'Ambiente 11/10/2017: lana di vetro trattata con resine termoindurenti, di conducibilità termica lambda 0,043 W/mK, rivestita con carta kraft politenata: / - Isolamenti termico in estradosso di sottotetti non praticabili, realizzato con pannelli isolanti rispondenti ai CAM (Criteri Ambientali Minimi) di cui al DM Ministero dell'Ambiente 11/10/2017: lana di vetro trattata con resine termoindurenti, di cond / - / - spessore 50 mm	mq		5,94	26,82%
22CL.PR.E.1040.20.b	Fornitura e posa in opera di isolamenti termico in estradosso di sottotetti non praticabili, realizzato con pannelli isolanti rispondenti ai CAM (Criteri Ambientali Minimi) di cui al DM Ministero dell'Ambiente 11/10/2017: lana di vetro trattata con resine termoindurenti, di conducibilità termica lambda 0,043 W/mK, rivestita con carta kraft politenata: / - Isolamenti termico in estradosso di sottotetti non praticabili, realizzato con pannelli isolanti rispondenti ai CAM (Criteri Ambientali Minimi) di cui al DM Ministero dell'Ambiente 11/10/2017: lana di vetro trattata con resine termoindurenti, di cond / -	mq		0,96	5,52%
22CL.PR.E.1040.30.a	- spessore 30 mmFornitura e posa in opera di isolamenti termico in estradosso di sottotetti non praticabili, realizzato con pannelli isolanti rispondenti ai CAM (Criteri Ambientali Minimi) di cui al DM Ministero dell'Ambiente 11/10/2017: polistirene espanso estruso a celle chiuse XPS, conducibilità termica lambda 0,033 W/mK, resistenza a compressione > 300 kPa, euroclasse E: / - Isolamenti termico in estradosso di sottotetti non praticabili, realizzato con pannelli isolanti rispondenti ai CAM (Criteri Ambientali Minimi) di cui al DM Ministero dell'Ambiente 11/10/2017: polistirene espanso estruso a celle chiuse XPS, conducibi / - / - spessore 30 mm	mq		9,89	16,11%
22CL.PR.E.1040.30.b	- sovrapprezzo per ogni cm in più di spessoreFornitura e posa in opera di isolamenti termico in estradosso di sottotetti non praticabili, realizzato con pannelli isolanti rispondenti ai CAM (Criteri Ambientali Minimi) di cui al DM Ministero dell'Ambiente 11/10/2017: polistirene espanso estruso a celle chiuse XPS, conducibilità termica lambda 0,033 W/mK, resistenza a compressione > 300 kPa, euroclasse E: / - Isolamenti termico in estradosso di sottotetti non praticabili, realizzato con pannelli isolanti rispondenti ai CAM (Criteri Ambientali Minimi) di cui al DM Ministero dell'Ambiente 11/10/2017: polistirene espanso estruso a celle chiuse XPS, conducibi / - / - sovrapprezzo per ogni cm in più di spessore	mq		2,46	21,59%
22CL.PR.E.1040.40.a	Fornitura e posa in opera di isolamento termico in estradosso di sottotetti non praticabili, realizzato con pannelli isolanti rispondenti ai CAM (Criteri Ambientali Minimi) di cui al DM Ministero dell'Ambiente 11/10/2017: fibre di legno mineralizzate e cemento in pannelli di spessore 5 mm accoppiati con polistirene espanso, reazione al fuoco Euroclasse E: / - Isolamenti termico in estradosso di sottotetti non praticabili, realizzato con pannelli isolanti rispondenti ai CAM (Criteri Ambientali Minimi) di cui al DM Ministero dell'Ambiente 11/10/2017: fibre di legno mineralizzate e cemento in pannelli di spe / -	mq		34,72	7,65%
22CL.PR.E.1040.40.b	Fornitura e posa in opera di isolamento termico in estradosso di sottotetti non praticabili, realizzato con pannelli isolanti rispondenti ai CAM (Criteri Ambientali Minimi) di cui al DM Ministero dell'Ambiente 11/10/2017: fibre di legno mineralizzate e cemento in pannelli di spessore 5 mm accoppiati con polistirene espanso, reazione al fuoco Euroclasse E: / - Isolamenti termico in estradosso di sottotetti non praticabili, realizzato con pannelli isolanti rispondenti ai CAM (Criteri Ambientali Minimi) di cui al DM Ministero dell'Ambiente 11/10/2017: fibre di legno mineralizzate e cemento in pannelli di spe / -	mq		46,23	5,74%
22CL.PR.E.1040.40.c	Fornitura e posa in opera di isolamento termico in estradosso di sottotetti non praticabili, realizzato con pannelli isolanti rispondenti ai CAM (Criteri Ambientali Minimi) di cui al DM Ministero dell'Ambiente 11/10/2017: fibre di legno mineralizzate e cemento in pannelli di spessore 5 mm accoppiati con polistirene espanso, reazione al fuoco Euroclasse E: / - Isolamenti termico in estradosso di sottotetti non praticabili, realizzato con pannelli isolanti rispondenti ai CAM (Criteri Ambientali Minimi) di cui al DM Ministero dell'Ambiente 11/10/2017: fibre di legno mineralizzate e cemento in pannelli di spe / -	mq		58,30	6,37%
22CL.PR.E.1040.50.a	- spessore 35 mmFornitura e posa in opera di coibentazione termica in estradosso di sottotetti non praticabili, realizzato con lana di legno mineralizzata con magnesite ad alta temperatura, in pannelli con superficie grezza, UNI 9714 M-A-I, reazione al fuoco classe 1 (circolare 3 MI.SA. del 28/02/95): / - Coibentazione termic in lana di legno mineralizzata con magnesite ad alta temperatura: / - / - spessore 35 mm	mq		21,29
22CL.PR.E.1040.50.b	- spessore 50 mmFornitura e posa in opera di coibentazione termica in estradosso di sottotetti non praticabili, realizzato con lana di legno mineralizzata con magnesite ad alta temperatura, in pannelli con superficie grezza, UNI 9714 M-A-I, reazione al fuoco classe 1 (circolare 3 MI.SA. del 28/02/95): / - Coibentazione termic in lana di legno mineralizzata con magnesite ad alta temperatura: / - / - spessore 50 mm	mq		25,91
22CL.PR.E.1040.50.c	- spessore 75 mmFornitura e posa in opera di coibentazione termica in estradosso di sottotetti non praticabili, realizzato con lana di legno mineralizzata con magnesite ad alta temperatura, in pannelli con superficie grezza, UNI 9714 M-A-I, reazione al fuoco classe 1 (circolare 3 MI.SA. del 28/02/95): / - Coibentazione termic in lana di legno mineralizzata con magnesite ad alta temperatura: / - / - spessore 75 mm	mq		35,95
22CL.PR.E.1040.60.a	- spessore totale 35 mmFornitura e posa in opera di coibentazione termica in estradosso di sottotetti non praticabili, realizzato con pannello composto da due strati di spessore 5 mm in lana di legno mineralizzata con magnesite ad alta temperatura di densità non inferiore a 80 kg/mc, con interposto uno strato di lana minerale ad alta densità a fibra orientata: / - Coibentazione termica in pannello composto da due strati di spessore 5 mm in lana di legno mineralizzata con magnesite ad alta temperatura: / - / - spessore totale 35 mm	mq		28,12
22CL.PR.E.1040.60.b	- spessore totale 50 mmFornitura e posa in opera di coibentazione termica in estradosso di sottotetti non praticabili, realizzato con pannello composto da due strati di spessore 5 mm in lana di legno mineralizzata con magnesite ad alta temperatura di densità non inferiore a 80 kg/mc, con interposto uno strato di lana minerale ad alta densità a fibra orientata: / - Coibentazione termica in pannello composto da due strati di spessore 5 mm in lana di legno mineralizzata con magnesite ad alta temperatura: / - / - spessore totale 50 mm	mq		31,71
22CL.PR.E.1050.10.a	spessore 30 mm / - Spessore 30 mmFornitura e posa in opera di isolamento termico nell'estradosso del primo solaio, eseguito con materiale isolante, rispondente ai CAM (Criteri Ambientali Minimi) di cui al DM Ministero dell'Ambiente 11/10/2017, fissato su piano di posa già preparato, realizzato con pannelli in: polistirene espanso estruso a celle chiuse XPS, conducibilità termica lambda 0,034 W/mK, resistenza a compressione > 300 kPa, omogeneo monostrato in euroclasse E: / - Isolamento termico nell'estradosso del primo solaio realizzato con pannelli in polistirene espanso estruso: / - spessore 30 mm / - Spessore 30 mm	mq		9,89	16,11%
22CL.PR.E.1050.10.b	- sovrapprezzo per ogni cm in più di spessoreFornitura e posa in opera di isolamento termico nell'estradosso del primo solaio, eseguito con materiale isolante, rispondente ai CAM (Criteri Ambientali Minimi) di cui al DM Ministero dell'Ambiente 11/10/2017, fissato su piano di posa già preparato, realizzato con pannelli in: polistirene espanso estruso a celle chiuse XPS, conducibilità termica lambda 0,034 W/mK, resistenza a compressione > 300 kPa, omogeneo monostrato in euroclasse E: / - Isolamento termico nell'estradosso del primo solaio realizzato con pannelli in polistirene espanso estruso: / - / - sovrapprezzo per ogni cm in più di spessore	mq		2,35	6,77%
22CL.PR.E.1050.100.a	- spessore 50 mmFornitura e posa in opera di isolamento termico in intradosso del primo solaio, eseguito con materiale isolante rispondente ai CAM (Criteri Ambientali Minimi) di cui al DM Ministero dell'Ambiente 11/10/2017, compreso intonaco cementizio sottile armato con fibra di vetro peso 80 g/mq, realizzato con pannelli in: polistirene espanso ad alta resistenza meccanica, autoestinguente euroclasse E, conducibilità termica lambda 0,033 W/mK, resistenza a compressione >= 700 kPa: / - Isolamento termico in intradosso del primo solaio, eseguito con materiale isolante rispondente ai CAM (Criteri Ambientali Minimi) di cui al DM Ministero dell'Ambiente 11/10/2017, compreso intonaco cementizio sottile armato con fibra di vetro peso 80 / - / - spessore 50 mm	mq		38,61	33,02%
22CL.PR.E.1050.100.b	Fornitura e posa in opera di isolamento termico in intradosso del primo solaio, eseguito con materiale isolante rispondente ai CAM (Criteri Ambientali Minimi) di cui al DM Ministero dell'Ambiente 11/10/2017, compreso intonaco cementizio sottile armato con fibra di vetro peso 80 g/mq, realizzato con pannelli in: polistirene espanso ad alta resistenza meccanica, autoestinguente euroclasse E, conducibilità termica lambda 0,033 W/mK, resistenza a compressione >= 700 kPa: / - Isolamento termico in intradosso del primo solaio, eseguito con materiale isolante rispondente ai CAM (Criteri Ambientali Minimi) di cui al DM Ministero dell'Ambiente 11/10/2017, compreso intonaco cementizio sottile armato con fibra di vetro peso 80 / -	mq		42,89	29,72%
22CL.PR.E.1050.110.a	Fornitura e posa in opera di isolamento termico in intradosso del primo solaio, eseguito con materiale isolante rispondente ai CAM (Criteri Ambientali Minimi) di cui al DM Ministero dell'Ambiente 11/10/2017, compreso intonaco cementizio sottile armato con fibra di vetro peso 80 g/mq, realizzato con pannelli in: polistirene espanso estruso con sola aria nelle celle, conducibilità termica lambda 0,033 W/mK, resistenza a compressione >= 500 kPa, omogeneo monostrato in euroclasse E: / - Isolamento termico in intradosso del primo solaio, eseguito con materiale isolante rispondente ai CAM (Criteri Ambientali Minimi) di cui al DM Ministero dell'Ambiente 11/10/2017, compreso intonaco cementizio sottile armato con fibra di vetro peso 80 / -	mq		32,94	43,51%
22CL.PR.E.1050.110.b	Fornitura e posa in opera di isolamento termico in intradosso del primo solaio, eseguito con materiale isolante rispondente ai CAM (Criteri Ambientali Minimi) di cui al DM Ministero dell'Ambiente 11/10/2017, compreso intonaco cementizio sottile armato con fibra di vetro peso 80 g/mq, realizzato con pannelli in: polistirene espanso estruso con sola aria nelle celle, conducibilità termica lambda 0,033 W/mK, resistenza a compressione >= 500 kPa, omogeneo monostrato in euroclasse E: / - Isolamento termico in intradosso del primo solaio, eseguito con materiale isolante rispondente ai CAM (Criteri Ambientali Minimi) di cui al DM Ministero dell'Ambiente 11/10/2017, compreso intonaco cementizio sottile armato con fibra di vetro peso 80 / -	mq		36,59	39,17%
22CL.PR.E.1050.20.a	Fornitura e posa in opera di isolamento termico nell'estradosso del primo solaio, eseguito con materiale isolante, rispondente ai CAM (Criteri Ambientali Minimi) di cui al DM Ministero dell'Ambiente 11/10/2017, fissato su piano di posa già preparato, realizzato con pannelli in: polistirene espanso estruso a celle chiuse XPS, ad alta resistenza meccanica, autoestinguente euroclasse E, conducibilità termica lambda 0,033 W/mK, resistenza a compressione >= 700 kPa: / - Isolamento termico nell'estradosso del primo solaio, eseguito con materiale isolante, rispondente ai CAM (Criteri Ambientali Minimi) di cui al DM Ministero dell'Ambiente 11/10/2017, fissato su piano di posa già preparato, realizzato con pannelli in: / -	mq		19,78	13,42%
22CL.PR.E.1050.20.b	Fornitura e posa in opera di isolamento termico nell'estradosso del primo solaio, eseguito con materiale isolante, rispondente ai CAM (Criteri Ambientali Minimi) di cui al DM Ministero dell'Ambiente 11/10/2017, fissato su piano di posa già preparato, realizzato con pannelli in: polistirene espanso estruso a celle chiuse XPS, ad alta resistenza meccanica, autoestinguente euroclasse E, conducibilità termica lambda 0,033 W/mK, resistenza a compressione >= 700 kPa: / - Isolamento termico nell'estradosso del primo solaio, eseguito con materiale isolante, rispondente ai CAM (Criteri Ambientali Minimi) di cui al DM Ministero dell'Ambiente 11/10/2017, fissato su piano di posa già preparato, realizzato con pannelli in: / - spessore 60 mm	mq		23,08	12,76%
22CL.PR.E.1050.30.a	Fornitura e posa in opera di isolamento termico nell'estradosso del primo solaio, eseguito con materiale isolante, rispondente ai CAM (Criteri Ambientali Minimi) di cui al DM Ministero dell'Ambiente 11/10/2017, fissato su piano di posa già preparato, realizzato con pannelli in: lana di vetro trattata con resine termoindurenti conducibilità termica lambda 0,031 W/mK, euroclasse di reazione al fuoco A2-fl, s1: / - Isolamento termico nell'estradosso del primo solaio, eseguito con materiale isolante, rispondente ai CAM (Criteri Ambientali Minimi) di cui al DM Ministero dell'Ambiente 11/10/2017, fissato su piano di posa già preparato, realizzato con pannelli in: / -	mq		10,18	10,43%
22CL.PR.E.1050.30.b	Fornitura e posa in opera di isolamento termico nell'estradosso del primo solaio, eseguito con materiale isolante, rispondente ai CAM (Criteri Ambientali Minimi) di cui al DM Ministero dell'Ambiente 11/10/2017, fissato su piano di posa già preparato, realizzato con pannelli in: lana di vetro trattata con resine termoindurenti conducibilità termica lambda 0,031 W/mK, euroclasse di reazione al fuoco A2-fl, s1: / - Isolamento termico nell'estradosso del primo solaio, eseguito con materiale isolante, rispondente ai CAM (Criteri Ambientali Minimi) di cui al DM Ministero dell'Ambiente 11/10/2017, fissato su piano di posa già preparato, realizzato con pannelli in: / -	mq		12,82	8,28%
22CL.PR.E.1050.40.a	- spessore 5 mmFornitura e posa in opera di isolamento termico nell'estradosso del primo solaio, eseguito con materiale isolante fissato su piano di posa già preparato, realizzato con pannelli in polietilene espanso a celle chiuse reticolato fisicamente, applicato a secco: / - Isolamento termico in polietilene espanso a celle chiuse reticolato fisicamente, applicato a secco: / - / - spessore 5 mm	mq		5,15
22CL.PR.E.1050.40.b	- spessore 6 mmFornitura e posa in opera di isolamento termico nell'estradosso del primo solaio, eseguito con materiale isolante fissato su piano di posa già preparato, realizzato con pannelli in polietilene espanso a celle chiuse reticolato fisicamente, applicato a secco: / - Isolamento termico in polietilene espanso a celle chiuse reticolato fisicamente, applicato a secco: / - / - spessore 6 mm	mq		7,16
22CL.PR.E.1050.40.c	- spessore 10 mmFornitura e posa in opera di isolamento termico nell'estradosso del primo solaio, eseguito con materiale isolante fissato su piano di posa già preparato, realizzato con pannelli in polietilene espanso a celle chiuse reticolato fisicamente, applicato a secco: / - Isolamento termico in polietilene espanso a celle chiuse reticolato fisicamente, applicato a secco: / - / - spessore 10 mm	mq		10,20
22CL.PR.E.1050.40.d	Fornitura e posa in opera di isolamento termico nell'estradosso del primo solaio, eseguito con materiale isolante fissato su piano di posa già preparato, realizzato con pannelli in polietilene espanso a celle chiuse reticolato fisicamente, applicato a secco: / - Isolamento termico in polietilene espanso a celle chiuse reticolato fisicamente, applicato a secco: / - spessore 6 mm, con interposta lamina di piombo di spessore 0,35 mm e peso 4,5 kg	mq		32,78
22CL.PR.E.1050.50	- Isolamento termico in lana di legno mineralizzata con magnesite ad alta temperatura, reazione al fuoco classe 1 (circolare 3 MI.SA. del 28/02/95), spessore 8 mm / - Isolamento termico in lana di legno mineralizzata con magnesite ad alta temperatura, reazione al fuoco classe 1 (circolare 3 MI.SA. del 28/02/95), spessore 8 mm			7,77
22CL.PR.E.1050.50.a	lana di legno mineralizzata con magnesite ad alta temperatura, reazione al fuoco classe 1 (circolare 3 MI.SA. del 28/02/95), spessore 8 mm	mq		8,23
22CL.PR.E.1050.60.a	Fornitura e posa in opera di isolamento termico nell'estradosso del primo solaio, eseguito con materiale isolante, rispondente ai CAM (Criteri Ambientali Minimi) di cui al DM Ministero dell'Ambiente 11/10/2017, fissato su piano di posa già preparato, realizzato con pannelli in: sughero di densità pari a 135 ÷ 140 kg/mc conducibilità termica lambda 0,043 W/mK: / - Isolamento termico nell'estradosso del primo solaio, eseguito con materiale isolante, rispondente ai CAM (Criteri Ambientali Minimi) di cui al DM Ministero dell'Ambiente 11/10/2017, fissato su piano di posa già preparato, realizzato con pannelli in: / -	mq		19,92	17,20%
22CL.PR.E.1050.60.b	Fornitura e posa in opera di isolamento termico nell'estradosso del primo solaio, eseguito con materiale isolante, rispondente ai CAM (Criteri Ambientali Minimi) di cui al DM Ministero dell'Ambiente 11/10/2017, fissato su piano di posa già preparato, realizzato con pannelli in: sughero di densità pari a 135 ÷ 140 kg/mc conducibilità termica lambda 0,043 W/mK: / - Isolamento termico nell'estradosso del primo solaio, eseguito con materiale isolante, rispondente ai CAM (Criteri Ambientali Minimi) di cui al DM Ministero dell'Ambiente 11/10/2017, fissato su piano di posa già preparato, realizzato con pannelli in: / -	mq		27,17	12,61%
22CL.PR.E.1050.60.c	Fornitura e posa in opera di isolamento termico nell'estradosso del primo solaio, eseguito con materiale isolante, rispondente ai CAM (Criteri Ambientali Minimi) di cui al DM Ministero dell'Ambiente 11/10/2017, fissato su piano di posa già preparato, realizzato con pannelli in: sughero di densità pari a 135 ÷ 140 kg/mc conducibilità termica lambda 0,043 W/mK: / - Isolamento termico nell'estradosso del primo solaio, eseguito con materiale isolante, rispondente ai CAM (Criteri Ambientali Minimi) di cui al DM Ministero dell'Ambiente 11/10/2017, fissato su piano di posa già preparato, realizzato con pannelli in: / -	mq		33,79	10,14%
22CL.PR.E.1050.60.d	Fornitura e posa in opera di isolamento termico nell'estradosso del primo solaio, eseguito con materiale isolante, rispondente ai CAM (Criteri Ambientali Minimi) di cui al DM Ministero dell'Ambiente 11/10/2017, fissato su piano di posa già preparato, realizzato con pannelli in: sughero di densità pari a 135 ÷ 140 kg/mc conducibilità termica lambda 0,043 W/mK: / - Isolamento termico nell'estradosso del primo solaio, eseguito con materiale isolante, rispondente ai CAM (Criteri Ambientali Minimi) di cui al DM Ministero dell'Ambiente 11/10/2017, fissato su piano di posa già preparato, realizzato con pannelli in: / -	mq		40,81	8,40%
22CL.PR.E.1050.60.e	Fornitura e posa in opera di isolamento termico nell'estradosso del primo solaio, eseguito con materiale isolante, rispondente ai CAM (Criteri Ambientali Minimi) di cui al DM Ministero dell'Ambiente 11/10/2017, fissato su piano di posa già preparato, realizzato con pannelli in: sughero di densità pari a 135 ÷ 140 kg/mc conducibilità termica lambda 0,043 W/mK: / - Isolamento termico nell'estradosso del primo solaio, eseguito con materiale isolante, rispondente ai CAM (Criteri Ambientali Minimi) di cui al DM Ministero dell'Ambiente 11/10/2017, fissato su piano di posa già preparato, realizzato con pannelli in: / -	mq		48,22	7,11%
22CL.PR.E.1050.60.f	Fornitura e posa in opera di isolamento termico nell'estradosso del primo solaio, eseguito con materiale isolante, rispondente ai CAM (Criteri Ambientali Minimi) di cui al DM Ministero dell'Ambiente 11/10/2017, fissato su piano di posa già preparato, realizzato con pannelli in: sughero di densità pari a 135 ÷ 140 kg/mc conducibilità termica lambda 0,043 W/mK: / - Isolamento termico nell'estradosso del primo solaio, eseguito con materiale isolante, rispondente ai CAM (Criteri Ambientali Minimi) di cui al DM Ministero dell'Ambiente 11/10/2017, fissato su piano di posa già preparato, realizzato con pannelli in: / -	mq		63,99	5,36%
22CL.PR.E.1050.70.a	Fornitura e posa in opera di isolamento termico in intradosso del primo solaio, eseguito con materiale isolante rispondente ai CAM (Criteri Ambientali Minimi) di cui al DM Ministero dell'Ambiente 11/10/2017, compreso intonaco cementizio sottile armato con fibra di vetro peso 80 g/mq, realizzato con pannelli in: lana di vetro trattata con resine termoindurenti conducibilità termica lambda 0,035 W/mK: / - Isolamento termico in intradosso del primo solaio, eseguito con materiale isolante rispondente ai CAM (Criteri Ambientali Minimi) di cui al DM Ministero dell'Ambiente 11/10/2017, compreso intonaco cementizio sottile armato con fibra di vetro peso 80 / -	mq		31,89	47,97%
22CL.PR.E.1050.70.b	Fornitura e posa in opera di isolamento termico in intradosso del primo solaio, eseguito con materiale isolante rispondente ai CAM (Criteri Ambientali Minimi) di cui al DM Ministero dell'Ambiente 11/10/2017, compreso intonaco cementizio sottile armato con fibra di vetro peso 80 g/mq, realizzato con pannelli in: lana di vetro trattata con resine termoindurenti conducibilità termica lambda 0,035 W/mK: / - Isolamento termico in intradosso del primo solaio, eseguito con materiale isolante rispondente ai CAM (Criteri Ambientali Minimi) di cui al DM Ministero dell'Ambiente 11/10/2017, compreso intonaco cementizio sottile armato con fibra di vetro peso 80 / - spessore 60 mm	mq		34,53	44,30%
22CL.PR.E.1050.80.a	Fornitura e posa in opera di isolamento termico in intradosso del primo solaio, eseguito con materiale isolante rispondente ai CAM (Criteri Ambientali Minimi) di cui al DM Ministero dell'Ambiente 11/10/2017, compreso intonaco cementizio sottile armato con fibra di vetro peso 80 g/mq, realizzato con pannelli in: lana di vetro trattata con resine termindurenti con rivestimento su una faccia di carta kraft o polipropilene trasparente, conducibilità termica lambda 0,031 W/mK:: / - Isolamento termico in intradosso del primo solaio, eseguito con materiale isolante rispondente ai CAM (Criteri Ambientali Minimi) di cui al DM Ministero dell'Ambiente 11/10/2017, compreso intonaco cementizio sottile armato con fibra di vetro peso 80: / -	mq		38,70	52,70%
22CL.PR.E.1050.80.b	- sovrapprezzo per ogni cm in pù di spessoreFornitura e posa in opera di isolamento termico in intradosso del primo solaio, eseguito con materiale isolante rispondente ai CAM (Criteri Ambientali Minimi) di cui al DM Ministero dell'Ambiente 11/10/2017, compreso intonaco cementizio sottile armato con fibra di vetro peso 80 g/mq, realizzato con pannelli in: lana di vetro trattata con resine termindurenti con rivestimento su una faccia di carta kraft o polipropilene trasparente, conducibilità termica lambda 0,031 W/mK:: / - Isolamento termico in intradosso del primo solaio, eseguito con materiale isolante rispondente ai CAM (Criteri Ambientali Minimi) di cui al DM Ministero dell'Ambiente 11/10/2017, compreso intonaco cementizio sottile armato con fibra di vetro peso 80: / - / - sovrapprezzo per ogni cm in pù di spessore	mq		3,51	14,53%
22CL.PR.E.1050.90.a	Fornitura e posa in opera di isolamento termico in intradosso del primo solaio, eseguito con materiale isolante rispondente ai CAM (Criteri Ambientali Minimi) di cui al DM Ministero dell'Ambiente 11/10/2017, compreso intonaco cementizio sottile armato con fibra di vetro peso 80 g/mq, realizzato con pannelli in: lana di legno mineralizzata con magnesite ad alta temperatura, in pannelli con superficie grezza, UNI 9714 M-A-I, reazione al fuoco classe B-s1, d0: / - Isolamento termico in intradosso del primo solaio, eseguito con materiale isolante rispondente ai CAM (Criteri Ambientali Minimi) di cui al DM Ministero dell'Ambiente 11/10/2017, compreso intonaco cementizio sottile armato con fibra di vetro peso 80 / -	mq		48,40	36,87%
22CL.PR.E.1050.90.b	Fornitura e posa in opera di isolamento termico in intradosso del primo solaio, eseguito con materiale isolante rispondente ai CAM (Criteri Ambientali Minimi) di cui al DM Ministero dell'Ambiente 11/10/2017, compreso intonaco cementizio sottile armato con fibra di vetro peso 80 g/mq, realizzato con pannelli in: lana di legno mineralizzata con magnesite ad alta temperatura, in pannelli con superficie grezza, UNI 9714 M-A-I, reazione al fuoco classe B-s1, d0: / - Isolamento termico in intradosso del primo solaio, eseguito con materiale isolante rispondente ai CAM (Criteri Ambientali Minimi) di cui al DM Ministero dell'Ambiente 11/10/2017, compreso intonaco cementizio sottile armato con fibra di vetro peso 80 / -	mq		54,17	32,95%
22CL.PR.E.1050.90.c	Fornitura e posa in opera di isolamento termico in intradosso del primo solaio, eseguito con materiale isolante rispondente ai CAM (Criteri Ambientali Minimi) di cui al DM Ministero dell'Ambiente 11/10/2017, compreso intonaco cementizio sottile armato con fibra di vetro peso 80 g/mq, realizzato con pannelli in: lana di legno mineralizzata con magnesite ad alta temperatura, in pannelli con superficie grezza, UNI 9714 M-A-I, reazione al fuoco classe B-s1, d0: / - Isolamento termico in intradosso del primo solaio, eseguito con materiale isolante rispondente ai CAM (Criteri Ambientali Minimi) di cui al DM Ministero dell'Ambiente 11/10/2017, compreso intonaco cementizio sottile armato con fibra di vetro peso 80 / -	mq		62,72	28,46%
22CL.PR.E.1060.10.a	- spessore 40 mmFornitura e posa in opera di sistema di isolamento a cappotto realizzato mediante applicazione di pannelli termoisolanti in lastre posti in opera con pasta sintetica a base di polimeri acrilici in dispersione e quarzi a granulometria controllata miscelato con cemento 32.5 previo fissaggio meccanico con almeno quattro tasselli plastici prefabbricati a fungo al mq con inserto autoespandente, in corrispondenza di tutti gli spigoli di ogni pannello; successiva applicazione di rasatura sottile eseguita con stucco sintetico miscelato con cemento tipo 32.5 steso con spatola d'acciaio rinforzata con rete di armatura in fibra di vetro con appretto anticalcalino, maglie quadrate 4x4 mm, del peso non inferiore a 150 g/mq annegata fresco su fresco, applicata in più riprese fino a coprire completamente il pannello isolante e la rete per ottenere un sottofondo continuo e omogeneo idoneo per il successivo strato di finitura da pagarsi a parte; compreso applicazione di sottofondo a base di resine in solvente organico per lana di vetro trattata con resine termoindurenti di densità non inferiore a 100 kg/mc / - Sistema di isolamento a cappotto realizzato mediante applicazione di pannelli termoisolanti in lastre posti in opera con pasta sintetica a base di polimeri / - / - spessore 40 mm	mq		44,96
22CL.PR.E.1060.10.b	Fornitura e posa in opera di sistema di isolamento a cappotto realizzato mediante applicazione di pannelli termoisolanti in lastre posti in opera con pasta sintetica a base di polimeri acrilici in dispersione e quarzi a granulometria controllata miscelato con cemento 32.5 previo fissaggio meccanico con almeno quattro tasselli plastici prefabbricati a fungo al mq con inserto autoespandente, in corrispondenza di tutti gli spigoli di ogni pannello; successiva applicazione di rasatura sottile eseguita con stucco sintetico miscelato con cemento tipo 32.5 steso con spatola d'acciaio rinforzata con rete di armatura in fibra di vetro con appretto anticalcalino, maglie quadrate 4x4 mm, del peso non inferiore a 150 g/mq annegata fresco su fresco, applicata in più riprese fino a coprire completamente il pannello isolante e la rete per ottenere un sottofondo continuo e omogeneo idoneo per il successivo strato di finitura da pagarsi a parte; compreso applicazione di sottofondo a base di resine in solvente organico per lana di vetro trattata con resine termoindurenti di densità non inferiore a 100 kg/mc / - Sistema di isolamento a cappotto realizzato mediante applicazione di pannelli termoisolanti in lastre posti in opera con pasta sintetica a base di polimeri / - sovrapprezzo per ogni cm in più di spessore	mq		4,02
22CL.PR.E.1060.100.a	Fornitura e posa in opera di isolamento termico a cappotto, su supporti idonei e già preparati, marcato CE, provvisto di certificato ETA e conforme ETAG004 per l'applicazione senza tasselli, rispondente ai requisiti CAM (Criteri Ambientali Minimi) di cui al DM Ministero dell'Ambiente 11/10/2017, classificato secondo EN 13501-1 in Euroclasse di reazione al fuoco B-s2,d0 e resistente a cicli igrotermici e a cicli di gelo e disgelo, realizzato con pannelli isolanti bianchi in polistirene espanso sinterizzato a vapore (EPS) con nervature di irrigidimento sul lato da incollare e detensionamenti sul lato da rasare, rispondente alle norme ETICS, classe di reazione al fuoco E secondo EN 13501-1, conducibilità termica dichiarata lambdaD = 0,035 W/mK, posati con adesivo minerale eco-compatibile ad elevate prestazioni secondo UNI EN 998-1, successiva rasatura eseguita in due mani con idoneo rasante, con interposta rete in fibra di vetro alcali resistente del peso di 160 g/mq; strato superficiale di protezione e decorazione del sistema a cappotto realizzato mediante applicazione di rivestimento fibrato ad effetto compatto a base di resine acriliche e silossani idrofobizzanti, ad elevata protezione contro gli agenti atmosferici, l'inquinamento e batteri, funghi e alghe, secondo EN 15824, previa applicazione del fondo intermedio coprente, con pannello del seguente spessore: / - Isolamento termico a cappotto, su supporti idonei e già preparati, marcato CE, provvisto di certificato ETA e conforme ETAG004 per l'applicazione senza tasselli, rispondente ai requisiti CAM (Criteri Ambientali Minimi) di cui al DM Ministero dell'Amb / -	mq		76,54
22CL.PR.E.1060.100.b	Fornitura e posa in opera di isolamento termico a cappotto, su supporti idonei e già preparati, marcato CE, provvisto di certificato ETA e conforme ETAG004 per l'applicazione senza tasselli, rispondente ai requisiti CAM (Criteri Ambientali Minimi) di cui al DM Ministero dell'Ambiente 11/10/2017, classificato secondo EN 13501-1 in Euroclasse di reazione al fuoco B-s2,d0 e resistente a cicli igrotermici e a cicli di gelo e disgelo, realizzato con pannelli isolanti bianchi in polistirene espanso sinterizzato a vapore (EPS) con nervature di irrigidimento sul lato da incollare e detensionamenti sul lato da rasare, rispondente alle norme ETICS, classe di reazione al fuoco E secondo EN 13501-1, conducibilità termica dichiarata lambdaD = 0,035 W/mK, posati con adesivo minerale eco-compatibile ad elevate prestazioni secondo UNI EN 998-1, successiva rasatura eseguita in due mani con idoneo rasante, con interposta rete in fibra di vetro alcali resistente del peso di 160 g/mq; strato superficiale di protezione e decorazione del sistema a cappotto realizzato mediante applicazione di rivestimento fibrato ad effetto compatto a base di resine acriliche e silossani idrofobizzanti, ad elevata protezione contro gli agenti atmosferici, l'inquinamento e batteri, funghi e alghe, secondo EN 15824, previa applicazione del fondo intermedio coprente, con pannello del seguente spessore: / - Isolamento termico a cappotto, su supporti idonei e già preparati, marcato CE, provvisto di certificato ETA e conforme ETAG004 per l'applicazione senza tasselli, rispondente ai requisiti CAM (Criteri Ambientali Minimi) di cui al DM Ministero dell'Amb / -	mq		78,69
22CL.PR.E.1060.100.c	Fornitura e posa in opera di isolamento termico a cappotto, su supporti idonei e già preparati, marcato CE, provvisto di certificato ETA e conforme ETAG004 per l'applicazione senza tasselli, rispondente ai requisiti CAM (Criteri Ambientali Minimi) di cui al DM Ministero dell'Ambiente 11/10/2017, classificato secondo EN 13501-1 in Euroclasse di reazione al fuoco B-s2,d0 e resistente a cicli igrotermici e a cicli di gelo e disgelo, realizzato con pannelli isolanti bianchi in polistirene espanso sinterizzato a vapore (EPS) con nervature di irrigidimento sul lato da incollare e detensionamenti sul lato da rasare, rispondente alle norme ETICS, classe di reazione al fuoco E secondo EN 13501-1, conducibilità termica dichiarata lambdaD = 0,035 W/mK, posati con adesivo minerale eco-compatibile ad elevate prestazioni secondo UNI EN 998-1, successiva rasatura eseguita in due mani con idoneo rasante, con interposta rete in fibra di vetro alcali resistente del peso di 160 g/mq; strato superficiale di protezione e decorazione del sistema a cappotto realizzato mediante applicazione di rivestimento fibrato ad effetto compatto a base di resine acriliche e silossani idrofobizzanti, ad elevata protezione contro gli agenti atmosferici, l'inquinamento e batteri, funghi e alghe, secondo EN 15824, previa applicazione del fondo intermedio coprente, con pannello del seguente spessore: / - Isolamento termico a cappotto, su supporti idonei e già preparati, marcato CE, provvisto di certificato ETA e conforme ETAG004 per l'applicazione senza tasselli, rispondente ai requisiti CAM (Criteri Ambientali Minimi) di cui al DM Ministero dell'Amb / -	mq		81,05
22CL.PR.E.1060.100.d	Fornitura e posa in opera di isolamento termico a cappotto, su supporti idonei e già preparati, marcato CE, provvisto di certificato ETA e conforme ETAG004 per l'applicazione senza tasselli, rispondente ai requisiti CAM (Criteri Ambientali Minimi) di cui al DM Ministero dell'Ambiente 11/10/2017, classificato secondo EN 13501-1 in Euroclasse di reazione al fuoco B-s2,d0 e resistente a cicli igrotermici e a cicli di gelo e disgelo, realizzato con pannelli isolanti bianchi in polistirene espanso sinterizzato a vapore (EPS) con nervature di irrigidimento sul lato da incollare e detensionamenti sul lato da rasare, rispondente alle norme ETICS, classe di reazione al fuoco E secondo EN 13501-1, conducibilità termica dichiarata lambdaD = 0,035 W/mK, posati con adesivo minerale eco-compatibile ad elevate prestazioni secondo UNI EN 998-1, successiva rasatura eseguita in due mani con idoneo rasante, con interposta rete in fibra di vetro alcali resistente del peso di 160 g/mq; strato superficiale di protezione e decorazione del sistema a cappotto realizzato mediante applicazione di rivestimento fibrato ad effetto compatto a base di resine acriliche e silossani idrofobizzanti, ad elevata protezione contro gli agenti atmosferici, l'inquinamento e batteri, funghi e alghe, secondo EN 15824, previa applicazione del fondo intermedio coprente, con pannello del seguente spessore: / - Isolamento termico a cappotto, su supporti idonei e già preparati, marcato CE, provvisto di certificato ETA e conforme ETAG004 per l'applicazione senza tasselli, rispondente ai requisiti CAM (Criteri Ambientali Minimi) di cui al DM Ministero dell'Amb / -	mq		83,88
22CL.PR.E.1060.110.a	spessore pannello 100 mm / - spessore pannelli 100 mmFornitura e posa in opera di isolamento termoacustico a cappotto realizzato con pannelli isolanti in lana di roccia a doppia densità secondo UNI 1602 provvisto di ETA, rispondente ai CAM (Criteri Ambientali Minimi) di cui al DM Ministero dell'Ambiente 11/10/2017, aventi le seguenti caratteristiche: conduttività termica lambda 0,034 - 0,035 W/mK (UNI EN 12667, 12939), classe di reazione al fuoco A1 (UNI EN 13501-1), resistenza a compressione (carico distribuito) = 15 kPa (UNI EN 826), resistenza a trazione = 7,5 kPa (UNI EN 1607), posati con il lato a densità superiore a vista, incollati al supporto murario con malta adesiva a base cemento e polimeri sintetici e tasselli meccanici, previa posa di profili di partenza opportunamente fissati per mezzo di tasselli adeguati al supporto stesso con un interasse non superiore a 30 cm, successiva rasatura superficiale dei pannelli isolanti con rasante a base di cemento modificato con polimeri sintetici ed interposta rete di armatura in fibra di vetro antialcalina di densità 160 g/mq, strato di finitura con rivestimento a base siliconica colorato di granulometria 1,5 mm: densità pannelli 78 kg/mc circa (120/70): / - Isolamento termoacustico a cappotto realizzato con pannelli isolanti in lana di roccia a doppia densità secondo UNI 1602 provvisto di ETA, rispondente ai CAM (Criteri Ambientali Minimi) di cui al DM Ministero dell'Ambiente 11/10/2017, aventi le segue / - spessore pannello 100 mm / - spessore pannelli 100 mm	mq		80,76
22CL.PR.E.1060.110.b	Fornitura e posa in opera di isolamento termoacustico a cappotto realizzato con pannelli isolanti in lana di roccia a doppia densità secondo UNI 1602 provvisto di ETA, rispondente ai CAM (Criteri Ambientali Minimi) di cui al DM Ministero dell'Ambiente 11/10/2017, aventi le seguenti caratteristiche: conduttività termica lambda 0,034 - 0,035 W/mK (UNI EN 12667, 12939), classe di reazione al fuoco A1 (UNI EN 13501-1), resistenza a compressione (carico distribuito) = 15 kPa (UNI EN 826), resistenza a trazione = 7,5 kPa (UNI EN 1607), posati con il lato a densità superiore a vista, incollati al supporto murario con malta adesiva a base cemento e polimeri sintetici e tasselli meccanici, previa posa di profili di partenza opportunamente fissati per mezzo di tasselli adeguati al supporto stesso con un interasse non superiore a 30 cm, successiva rasatura superficiale dei pannelli isolanti con rasante a base di cemento modificato con polimeri sintetici ed interposta rete di armatura in fibra di vetro antialcalina di densità 160 g/mq, strato di finitura con rivestimento a base siliconica colorato di granulometria 1,5 mm: densità pannelli 78 kg/mc circa (120/70): / - Isolamento termoacustico a cappotto realizzato con pannelli isolanti in lana di roccia a doppia densità secondo UNI 1602 provvisto di ETA, rispondente ai CAM (Criteri Ambientali Minimi) di cui al DM Ministero dell'Ambiente 11/10/2017, aventi le segue / -	mq		8,62
22CL.PR.E.1060.120.a	Fornitura e posa in opera di isolamento termoacustico a cappotto realizzato con pannelli isolanti in lana di roccia a doppia densità secondo UNI 1602 provvisto di ETA, rispondente ai CAM (Criteri Ambientali Minimi) di cui al DM Ministero dell'Ambiente 11/10/2017, aventi le seguenti caratteristiche: conduttività termica lambda 0,034 - 0,035 W/mK (UNI EN 12667, 12939), classe di reazione al fuoco A1 (UNI EN 13501-1), resistenza a compressione (carico distribuito) = 15 kPa (UNI EN 826), resistenza a trazione = 7,5 kPa (UNI EN 1607), posati con il lato a densità superiore a vista, incollati al supporto murario con malta adesiva a base cemento e polimeri sintetici e tasselli meccanici, previa posa di profili di partenza opportunamente fissati per mezzo di tasselli adeguati al supporto stesso con un interasse non superiore a 30 cm, successiva rasatura superficiale dei pannelli isolanti con rasante a base di cemento modificato con polimeri sintetici ed interposta rete di armatura in fibra di vetro antialcalina di densità 160 g/mq, strato di finitura con rivestimento a base siliconica colorato di granulometria 1,5 mm: densità pannelli 80 kg/mc circa (110/75): / - Isolamento termoacustico a cappotto realizzato con pannelli isolanti in lana di roccia a doppia densità secondo UNI 1602 provvisto di ETA, rispondente ai CAM (Criteri Ambientali Minimi) di cui al DM Ministero dell'Ambiente 11/10/2017, aventi le segue / -	mq		84,31
22CL.PR.E.1060.120.b	Fornitura e posa in opera di isolamento termoacustico a cappotto realizzato con pannelli isolanti in lana di roccia a doppia densità secondo UNI 1602 provvisto di ETA, rispondente ai CAM (Criteri Ambientali Minimi) di cui al DM Ministero dell'Ambiente 11/10/2017, aventi le seguenti caratteristiche: conduttività termica lambda 0,034 - 0,035 W/mK (UNI EN 12667, 12939), classe di reazione al fuoco A1 (UNI EN 13501-1), resistenza a compressione (carico distribuito) = 15 kPa (UNI EN 826), resistenza a trazione = 7,5 kPa (UNI EN 1607), posati con il lato a densità superiore a vista, incollati al supporto murario con malta adesiva a base cemento e polimeri sintetici e tasselli meccanici, previa posa di profili di partenza opportunamente fissati per mezzo di tasselli adeguati al supporto stesso con un interasse non superiore a 30 cm, successiva rasatura superficiale dei pannelli isolanti con rasante a base di cemento modificato con polimeri sintetici ed interposta rete di armatura in fibra di vetro antialcalina di densità 160 g/mq, strato di finitura con rivestimento a base siliconica colorato di granulometria 1,5 mm: densità pannelli 80 kg/mc circa (110/75): / - Isolamento termoacustico a cappotto realizzato con pannelli isolanti in lana di roccia a doppia densità secondo UNI 1602 provvisto di ETA, rispondente ai CAM (Criteri Ambientali Minimi) di cui al DM Ministero dell'Ambiente 11/10/2017, aventi le segue / -	mq		8,74
22CL.PR.E.1060.130.a	spessore pnnello 60 mm / - spessore pannello 60 mmFornitura e posa in opera di isolamento termico a cappotto di pareti esterne già preparate, eseguito con pannelli in fibra di canapa all'87% termolegata a fibra di bicopoliestere, rispondente ai CAM (Criteri Ambientali Minimi) di cui al DM Ministero dell'Ambiente 11/10/2017 ed alla normativa ETAG004 con le seguenti caratteristiche: lambda = 0,039 W/mK secondo UNI EN UNI EN 12667 - 12939, reazione al fuoco Euroclasse E, densità 100 kg/mc secondo UNI EN 1602, delle dimensioni di 800 x 625 mm, completo di sottostante intonaco sottile armato con rete in fibra di vetro del peso di circa 165 g/mq, maglia 4 x 4 mm per incollaggio dei pannelli e rivestimento di finitura silossanico, spatolato rustico medio, idrorepellente e con proprietà antialga e antimuffa: / - Isolamento termico a cappotto di pareti esterne già preparate, eseguito con pannelli in fibra di canapa all'87% termolegata a fibra di bicopoliestere, rispondente ai CAM (Criteri Ambientali Minimi) di cui al DM Ministero dell'Ambiente 11/10/2017 ed a / - spessore pnnello 60 mm / - spessore pannello 60 mm	mq		92,58
22CL.PR.E.1060.130.b	Fornitura e posa in opera di isolamento termico a cappotto di pareti esterne già preparate, eseguito con pannelli in fibra di canapa all'87% termolegata a fibra di bicopoliestere, rispondente ai CAM (Criteri Ambientali Minimi) di cui al DM Ministero dell'Ambiente 11/10/2017 ed alla normativa ETAG004 con le seguenti caratteristiche: lambda = 0,039 W/mK secondo UNI EN UNI EN 12667 - 12939, reazione al fuoco Euroclasse E, densità 100 kg/mc secondo UNI EN 1602, delle dimensioni di 800 x 625 mm, completo di sottostante intonaco sottile armato con rete in fibra di vetro del peso di circa 165 g/mq, maglia 4 x 4 mm per incollaggio dei pannelli e rivestimento di finitura silossanico, spatolato rustico medio, idrorepellente e con proprietà antialga e antimuffa: / - Isolamento termico a cappotto di pareti esterne già preparate, eseguito con pannelli in fibra di canapa all'87% termolegata a fibra di bicopoliestere, rispondente ai CAM (Criteri Ambientali Minimi) di cui al DM Ministero dell'Ambiente 11/10/2017 ed a / -	mq		98,08
22CL.PR.E.1060.130.c	Fornitura e posa in opera di isolamento termico a cappotto di pareti esterne già preparate, eseguito con pannelli in fibra di canapa all'87% termolegata a fibra di bicopoliestere, rispondente ai CAM (Criteri Ambientali Minimi) di cui al DM Ministero dell'Ambiente 11/10/2017 ed alla normativa ETAG004 con le seguenti caratteristiche: lambda = 0,039 W/mK secondo UNI EN UNI EN 12667 - 12939, reazione al fuoco Euroclasse E, densità 100 kg/mc secondo UNI EN 1602, delle dimensioni di 800 x 625 mm, completo di sottostante intonaco sottile armato con rete in fibra di vetro del peso di circa 165 g/mq, maglia 4 x 4 mm per incollaggio dei pannelli e rivestimento di finitura silossanico, spatolato rustico medio, idrorepellente e con proprietà antialga e antimuffa: / - Isolamento termico a cappotto di pareti esterne già preparate, eseguito con pannelli in fibra di canapa all'87% termolegata a fibra di bicopoliestere, rispondente ai CAM (Criteri Ambientali Minimi) di cui al DM Ministero dell'Ambiente 11/10/2017 ed a / -	mq		107,88
22CL.PR.E.1060.130.d	Fornitura e posa in opera di isolamento termico a cappotto di pareti esterne già preparate, eseguito con pannelli in fibra di canapa all'87% termolegata a fibra di bicopoliestere, rispondente ai CAM (Criteri Ambientali Minimi) di cui al DM Ministero dell'Ambiente 11/10/2017 ed alla normativa ETAG004 con le seguenti caratteristiche: lambda = 0,039 W/mK secondo UNI EN UNI EN 12667 - 12939, reazione al fuoco Euroclasse E, densità 100 kg/mc secondo UNI EN 1602, delle dimensioni di 800 x 625 mm, completo di sottostante intonaco sottile armato con rete in fibra di vetro del peso di circa 165 g/mq, maglia 4 x 4 mm per incollaggio dei pannelli e rivestimento di finitura silossanico, spatolato rustico medio, idrorepellente e con proprietà antialga e antimuffa: / - Isolamento termico a cappotto di pareti esterne già preparate, eseguito con pannelli in fibra di canapa all'87% termolegata a fibra di bicopoliestere, rispondente ai CAM (Criteri Ambientali Minimi) di cui al DM Ministero dell'Ambiente 11/10/2017 ed a / -	mq		114,55
22CL.PR.E.1060.130.e	Fornitura e posa in opera di isolamento termico a cappotto di pareti esterne già preparate, eseguito con pannelli in fibra di canapa all'87% termolegata a fibra di bicopoliestere, rispondente ai CAM (Criteri Ambientali Minimi) di cui al DM Ministero dell'Ambiente 11/10/2017 ed alla normativa ETAG004 con le seguenti caratteristiche: lambda = 0,039 W/mK secondo UNI EN UNI EN 12667 - 12939, reazione al fuoco Euroclasse E, densità 100 kg/mc secondo UNI EN 1602, delle dimensioni di 800 x 625 mm, completo di sottostante intonaco sottile armato con rete in fibra di vetro del peso di circa 165 g/mq, maglia 4 x 4 mm per incollaggio dei pannelli e rivestimento di finitura silossanico, spatolato rustico medio, idrorepellente e con proprietà antialga e antimuffa: / - Isolamento termico a cappotto di pareti esterne già preparate, eseguito con pannelli in fibra di canapa all'87% termolegata a fibra di bicopoliestere, rispondente ai CAM (Criteri Ambientali Minimi) di cui al DM Ministero dell'Ambiente 11/10/2017 ed a / -	mq		122,74
22CL.PR.E.1060.140.a	Fornitura e posa in opera di isolamento a cappotto di parete interna o esterna realizzato con pannelli isolanti a base di aerogel, a diffusione aperta e a diffusione capillare, rispondenti ai CAM (Requisiti Ambientali Minimi) di cui al DM Ministero dell'Ambiente 11/10/2017, conduttività termica 0,015 W/mK, accoppiati ad una membrana traspirante in polipropilene armato con fibra di vetro, Euroclasse di reazione al fuoco C- S1 D0, con bordi a spigolo vivo, dimensioni 1.400 x 720 mm, posati con idoneo collante su fondo asciutto previamente preparato e successiva rasatura con idoneo rasante ed interposta rete in fibra di vetro alcali resistente del peso di 160 g/mq, esclusa decorazione finale: / - Isolamento a cappotto di parete interna o esterna realizzato con pannelli isolanti a base di aerogel, a diffusione aperta e a diffusione capillare, rispondenti ai CAM (Requisiti Ambientali Minimi) di cui al DM Ministero dell'Ambiente 11/10/2017, cond / -	mq		106,54
22CL.PR.E.1060.140.b	Fornitura e posa in opera di isolamento a cappotto di parete interna o esterna realizzato con pannelli isolanti a base di aerogel, a diffusione aperta e a diffusione capillare, rispondenti ai CAM (Requisiti Ambientali Minimi) di cui al DM Ministero dell'Ambiente 11/10/2017, conduttività termica 0,015 W/mK, accoppiati ad una membrana traspirante in polipropilene armato con fibra di vetro, Euroclasse di reazione al fuoco C- S1 D0, con bordi a spigolo vivo, dimensioni 1.400 x 720 mm, posati con idoneo collante su fondo asciutto previamente preparato e successiva rasatura con idoneo rasante ed interposta rete in fibra di vetro alcali resistente del peso di 160 g/mq, esclusa decorazione finale: / - Isolamento a cappotto di parete interna o esterna realizzato con pannelli isolanti a base di aerogel, a diffusione aperta e a diffusione capillare, rispondenti ai CAM (Requisiti Ambientali Minimi) di cui al DM Ministero dell'Ambiente 11/10/2017, cond / -	mq		125,69
22CL.PR.E.1060.140.c	Fornitura e posa in opera di isolamento a cappotto di parete interna o esterna realizzato con pannelli isolanti a base di aerogel, a diffusione aperta e a diffusione capillare, rispondenti ai CAM (Requisiti Ambientali Minimi) di cui al DM Ministero dell'Ambiente 11/10/2017, conduttività termica 0,015 W/mK, accoppiati ad una membrana traspirante in polipropilene armato con fibra di vetro, Euroclasse di reazione al fuoco C- S1 D0, con bordi a spigolo vivo, dimensioni 1.400 x 720 mm, posati con idoneo collante su fondo asciutto previamente preparato e successiva rasatura con idoneo rasante ed interposta rete in fibra di vetro alcali resistente del peso di 160 g/mq, esclusa decorazione finale: / - Isolamento a cappotto di parete interna o esterna realizzato con pannelli isolanti a base di aerogel, a diffusione aperta e a diffusione capillare, rispondenti ai CAM (Requisiti Ambientali Minimi) di cui al DM Ministero dell'Ambiente 11/10/2017, cond / -	mq		218,45
22CL.PR.E.1060.140.d	Fornitura e posa in opera di isolamento a cappotto di parete interna o esterna realizzato con pannelli isolanti a base di aerogel, a diffusione aperta e a diffusione capillare, rispondenti ai CAM (Requisiti Ambientali Minimi) di cui al DM Ministero dell'Ambiente 11/10/2017, conduttività termica 0,015 W/mK, accoppiati ad una membrana traspirante in polipropilene armato con fibra di vetro, Euroclasse di reazione al fuoco C- S1 D0, con bordi a spigolo vivo, dimensioni 1.400 x 720 mm, posati con idoneo collante su fondo asciutto previamente preparato e successiva rasatura con idoneo rasante ed interposta rete in fibra di vetro alcali resistente del peso di 160 g/mq, esclusa decorazione finale: / - Isolamento a cappotto di parete interna o esterna realizzato con pannelli isolanti a base di aerogel, a diffusione aperta e a diffusione capillare, rispondenti ai CAM (Requisiti Ambientali Minimi) di cui al DM Ministero dell'Ambiente 11/10/2017, cond / -	mq		302,18
22CL.PR.E.1060.140.e	Fornitura e posa in opera di isolamento a cappotto di parete interna o esterna realizzato con pannelli isolanti a base di aerogel, a diffusione aperta e a diffusione capillare, rispondenti ai CAM (Requisiti Ambientali Minimi) di cui al DM Ministero dell'Ambiente 11/10/2017, conduttività termica 0,015 W/mK, accoppiati ad una membrana traspirante in polipropilene armato con fibra di vetro, Euroclasse di reazione al fuoco C- S1 D0, con bordi a spigolo vivo, dimensioni 1.400 x 720 mm, posati con idoneo collante su fondo asciutto previamente preparato e successiva rasatura con idoneo rasante ed interposta rete in fibra di vetro alcali resistente del peso di 160 g/mq, esclusa decorazione finale: / - Isolamento a cappotto di parete interna o esterna realizzato con pannelli isolanti a base di aerogel, a diffusione aperta e a diffusione capillare, rispondenti ai CAM (Requisiti Ambientali Minimi) di cui al DM Ministero dell'Ambiente 11/10/2017, cond / -	mq		364,27
22CL.PR.E.1060.140.f	Fornitura e posa in opera di isolamento a cappotto di parete interna o esterna realizzato con pannelli isolanti a base di aerogel, a diffusione aperta e a diffusione capillare, rispondenti ai CAM (Requisiti Ambientali Minimi) di cui al DM Ministero dell'Ambiente 11/10/2017, conduttività termica 0,015 W/mK, accoppiati ad una membrana traspirante in polipropilene armato con fibra di vetro, Euroclasse di reazione al fuoco C- S1 D0, con bordi a spigolo vivo, dimensioni 1.400 x 720 mm, posati con idoneo collante su fondo asciutto previamente preparato e successiva rasatura con idoneo rasante ed interposta rete in fibra di vetro alcali resistente del peso di 160 g/mq, esclusa decorazione finale: / - Isolamento a cappotto di parete interna o esterna realizzato con pannelli isolanti a base di aerogel, a diffusione aperta e a diffusione capillare, rispondenti ai CAM (Requisiti Ambientali Minimi) di cui al DM Ministero dell'Ambiente 11/10/2017, cond / -	mq		448,80
22CL.PR.E.1060.140.g	Fornitura e posa in opera di isolamento a cappotto di parete interna o esterna realizzato con pannelli isolanti a base di aerogel, a diffusione aperta e a diffusione capillare, rispondenti ai CAM (Requisiti Ambientali Minimi) di cui al DM Ministero dell'Ambiente 11/10/2017, conduttività termica 0,015 W/mK, accoppiati ad una membrana traspirante in polipropilene armato con fibra di vetro, Euroclasse di reazione al fuoco C- S1 D0, con bordi a spigolo vivo, dimensioni 1.400 x 720 mm, posati con idoneo collante su fondo asciutto previamente preparato e successiva rasatura con idoneo rasante ed interposta rete in fibra di vetro alcali resistente del peso di 160 g/mq, esclusa decorazione finale: / - Isolamento a cappotto di parete interna o esterna realizzato con pannelli isolanti a base di aerogel, a diffusione aperta e a diffusione capillare, rispondenti ai CAM (Requisiti Ambientali Minimi) di cui al DM Ministero dell'Ambiente 11/10/2017, cond / -	mq		539,93
22CL.PR.E.1060.150.a	Fornitura e posa in opera di cappotto termico a basso spessore esterno con apposito fissativo, per spessore fino a 8 mm con peculiare caratteristica di Riflettanza (R = 80%), traspirante, con ottime prestazioni di adesione su tutti i supporti, dotato di certificazione CAM (Criteri Minimi Ambientali) ai sensi del Decreto 11.10.2017 (contenuto di riciclabile > 15%), da posare su sottofondi non filmanti compatti, asciutti, perfettamente planari, da applicare mediante spatola americana in strati ciascuno sovrapposto all’altro ad avvenuta maturazione del precedente come riportato nelle modalità indicate all’interno della scheda tecnica informativa; conducibilità termica confidenziale al 90% ai sensi della UNI 10456, determinata analiticamente da prove di laboratorio, pari a 0,003 W/mqK; peso specifico del materiale pari a 490 Kg/mc, da applicare previa pulizia/riparazione del supporto esistente da eventuali muffe/condense e lesioni/cavillature/spaccature, previa stesura di apposito fissativo in soluzione acquosa, su ogni tipo di supporto (periodo di maturazione variabile a seconda del contenuto di umidità ambientale); prodotto idoneo per l’isolamento di componenti opachi verticali e orizzontali e correzione dei ponti termici dall’esterno. Confezionato in secchi di plastica da 12 kg, pronto all’uso, da mantecare con frusta elettrica prima dell’utilizzo, previa aggiunta di minimo quantitativo di acqua, se necessario (1/2 bicchiere d’acqua), comprensivo di catalizzatore da 50 g per ogni confezione.È compreso, altresì, ogni altro onere e magistero per dare l’opera finita a perfetta regola d’arte. / - Cappotto termico a basso spessore esterno / - per spessore fino a 8 mm	mq		122,67
22CL.PR.E.1060.20.a	- spessore 30 mmFornitura e posa in opera di sistema di isolamento a cappotto realizzato mediante applicazione di pannelli termoisolanti in lastre posti in opera con pasta sintetica a base di polimeri acrilici in dispersione e quarzi a granulometria controllata miscelato con cemento 32.5 previo fissaggio meccanico con almeno quattro tasselli plastici prefabbricati a fungo al mq con inserto autoespandente, in corrispondenza di tutti gli spigoli di ogni pannello; successiva applicazione di rasatura sottile eseguita con stucco sintetico miscelato con cemento tipo 32.5 steso con spatola d'acciaio rinforzata con rete di armatura in fibra di vetro con appretto anticalcalino, meglie quadrate 4x4 mm, del peso non inferiore a 150 g/mq annegata fresco su fresco, applicata in più riprese fino a coprire completamente il pannello isolante e la rete per ottenere un sottofondo continuo e omogeneo idoneo per il successivo strato di finitura da pagarsi a parte; compreso applicazione di sottofondo a base di resine in solvente organico per polistirene espanso ad alta resistenza meccanica autoestinguente classe 1, di densità non inferiore a 40 kg/mq: / - Sistema di isolamento a cappotto in polistirene espanso ad alta resistenza meccanica autoestinguente classe 1, di densità non inferiore a 40 kg/mc: / - / - spessore 30 mm	mq		36,23
22CL.PR.E.1060.20.b	- sovrapprezzo per ogni cm in più di spessoreFornitura e posa in opera di sistema di isolamento a cappotto realizzato mediante applicazione di pannelli termoisolanti in lastre posti in opera con pasta sintetica a base di polimeri acrilici in dispersione e quarzi a granulometria controllata miscelato con cemento 32.5 previo fissaggio meccanico con almeno quattro tasselli plastici prefabbricati a fungo al mq con inserto autoespandente, in corrispondenza di tutti gli spigoli di ogni pannello; successiva applicazione di rasatura sottile eseguita con stucco sintetico miscelato con cemento tipo 32.5 steso con spatola d'acciaio rinforzata con rete di armatura in fibra di vetro con appretto anticalcalino, meglie quadrate 4x4 mm, del peso non inferiore a 150 g/mq annegata fresco su fresco, applicata in più riprese fino a coprire completamente il pannello isolante e la rete per ottenere un sottofondo continuo e omogeneo idoneo per il successivo strato di finitura da pagarsi a parte; compreso applicazione di sottofondo a base di resine in solvente organico per polistirene espanso ad alta resistenza meccanica autoestinguente classe 1, di densità non inferiore a 40 kg/mq: / - Sistema di isolamento a cappotto in polistirene espanso ad alta resistenza meccanica autoestinguente classe 1, di densità non inferiore a 40 kg/mc: / - / - sovrapprezzo per ogni cm in più di spessore	mq		5,39
22CL.PR.E.1060.30.a	Fornitura e posa in opera di isolamento termico a cappotto di pareti interne già preparate, eseguito con pannelli di materiale isolante, e lastre di finitura in cartongesso dello spessore di 12,5 mm dotate di foglio di alluminio con funzione di barriera al vapore, fissati alla muratura mediante struttura metallica, realizzato con pannelli in: poliuretano espanso costituito da schiuma polyiso PIR espansa, rivestiti con un foglio multistrato a base di alluminio su entrambe le facce, coefficiente di conducibilità termica dichiarata lambdaD = 0,022 W/mK, resistenza a compressione >150 kPa, comportamento a carico costante determinato al 2% di schiacciamento superiore a 5.000 kg/mq, conforme alla norma UNI EN 13165, dotato di dichiarazione ambientale di prodotto EPD certificata da Ente terzo, dimensioni 1200 x 600 mm: / - Isolamento termico a cappotto di pareti interne già preparate, eseguito con pannelli di materiale isolante, e lastre di finitura in cartongesso dello spessore di 12,5 mm dotate di foglio di alluminio con funzione di barriera al vapore, fissati alla m / -	mq		32,74
22CL.PR.E.1060.30.b	Fornitura e posa in opera di isolamento termico a cappotto di pareti interne già preparate, eseguito con pannelli di materiale isolante, e lastre di finitura in cartongesso dello spessore di 12,5 mm dotate di foglio di alluminio con funzione di barriera al vapore, fissati alla muratura mediante struttura metallica, realizzato con pannelli in: poliuretano espanso costituito da schiuma polyiso PIR espansa, rivestiti con un foglio multistrato a base di alluminio su entrambe le facce, coefficiente di conducibilità termica dichiarata lambdaD = 0,022 W/mK, resistenza a compressione >150 kPa, comportamento a carico costante determinato al 2% di schiacciamento superiore a 5.000 kg/mq, conforme alla norma UNI EN 13165, dotato di dichiarazione ambientale di prodotto EPD certificata da Ente terzo, dimensioni 1200 x 600 mm: / - Isolamento termico a cappotto di pareti interne già preparate, eseguito con pannelli di materiale isolante, e lastre di finitura in cartongesso dello spessore di 12,5 mm dotate di foglio di alluminio con funzione di barriera al vapore, fissati alla m / -	mq		45,85
22CL.PR.E.1060.30.c	Fornitura e posa in opera di isolamento termico a cappotto di pareti interne già preparate, eseguito con pannelli di materiale isolante, e lastre di finitura in cartongesso dello spessore di 12,5 mm dotate di foglio di alluminio con funzione di barriera al vapore, fissati alla muratura mediante struttura metallica, realizzato con pannelli in: poliuretano espanso costituito da schiuma polyiso PIR espansa, rivestiti con un foglio multistrato a base di alluminio su entrambe le facce, coefficiente di conducibilità termica dichiarata lambdaD = 0,022 W/mK, resistenza a compressione >150 kPa, comportamento a carico costante determinato al 2% di schiacciamento superiore a 5.000 kg/mq, conforme alla norma UNI EN 13165, dotato di dichiarazione ambientale di prodotto EPD certificata da Ente terzo, dimensioni 1200 x 600 mm: / - Isolamento termico a cappotto di pareti interne già preparate, eseguito con pannelli di materiale isolante, e lastre di finitura in cartongesso dello spessore di 12,5 mm dotate di foglio di alluminio con funzione di barriera al vapore, fissati alla m / -	mq		47,68
22CL.PR.E.1060.40.a	- spessore 30 mmFornitura e posa in opera di isolamento termico a cappotto di pareti interne già preparate, eseguito con pannelli di materiale isolante, e lastre di finitura in gesso rivestito dello spessore di 12,5 mm dotate di foglio di alluminio con funzione di barriera al vapore, fissati alla muratura mediante struttura metallica, realizzato con pannelli in lana di vetro, trattata con resine termoindurenti, di densità non inferiore a 50 kg/mc: / - Isolamento termico in lana di vetro, trattata con resine termoindurenti, di densità non inferiore a 50 kg/mc: / - / - spessore 30 mm	mq		34,08
22CL.PR.E.1060.40.b	Fornitura e posa in opera di isolamento termico a cappotto di pareti interne già preparate, eseguito con pannelli di materiale isolante, e lastre di finitura in gesso rivestito dello spessore di 12,5 mm dotate di foglio di alluminio con funzione di barriera al vapore, fissati alla muratura mediante struttura metallica, realizzato con pannelli in lana di vetro, trattata con resine termoindurenti, di densità non inferiore a 50 kg/mc: / - Isolamento termico in lana di vetro, trattata con resine termoindurenti, di densità non inferiore a 50 kg/mc: / - sovrapprezzo per ogni cm in più di spessore	mq		4,73
22CL.PR.E.1060.50.a	Fornitura e posa in opera di isolamento termico a cappotto di pareti interne già preparate, eseguito mediante applicazione di lastre rigide di cartongesso, rispondente ai CAM (Criteri Ambientali Minimi) di cui al DM Ministero dell'Ambiente 11/10/2017, delle dimensioni di 1200 x 3000 mm, spessore 12,5 mm, accoppiate con materiale isolante, senza barriera al vapore: con lana di vetro trattata con resine termoindurenti, conducibilità termica lambda 0,034 W/mK, euroclasse di reazione al fuoco A2-s1, d0, dimensioni 60 x 1200 mm: / - Isolamento termico a cappotto di pareti interne già preparate, eseguito mediante applicazione di lastre rigide di cartongesso, rispondente ai CAM (Criteri Ambientali Minimi) di cui al DM Ministero dell'Ambiente 11/10/2017, delle dimensioni di 1200 x / -	mq		26,42
22CL.PR.E.1060.50.b	Fornitura e posa in opera di isolamento termico a cappotto di pareti interne già preparate, eseguito mediante applicazione di lastre rigide di cartongesso, rispondente ai CAM (Criteri Ambientali Minimi) di cui al DM Ministero dell'Ambiente 11/10/2017, delle dimensioni di 1200 x 3000 mm, spessore 12,5 mm, accoppiate con materiale isolante, senza barriera al vapore: con lana di vetro trattata con resine termoindurenti, conducibilità termica lambda 0,034 W/mK, euroclasse di reazione al fuoco A2-s1, d0, dimensioni 60 x 1200 mm: / - Isolamento termico a cappotto di pareti interne già preparate, eseguito mediante applicazione di lastre rigide di cartongesso, rispondente ai CAM (Criteri Ambientali Minimi) di cui al DM Ministero dell'Ambiente 11/10/2017, delle dimensioni di 1200 x / -	mq		3,92
22CL.PR.E.1060.60.a	Fornitura e posa in opera di isolamento termico a cappotto di pareti interne già preparate, eseguito mediante applicazione di lastre rigide di cartongesso, rispondente ai CAM (Criteri Ambientali Minimi) di cui al DM Ministero dell'Ambiente 11/10/2017, delle dimensioni di 1200 x 3000 mm, spessore 12,5 mm, accoppiate con materiale isolante, senza barriera al vapore: polistirene espanso estruso a celle chiuse XPS, conducibilità termica lambda 0,033 W/mK, resistenza a compressione >= 500 kPa, omogeneo monostrato in euroclasse E: / - Isolamento termico a cappotto di pareti interne già preparate, eseguito mediante applicazione di lastre rigide di cartongesso, rispondente ai CAM (Criteri Ambientali Minimi) di cui al DM Ministero dell'Ambiente 11/10/2017, delle dimensioni di 1200 x / -	mq		31,20	44,21%
22CL.PR.E.1060.60.b	Fornitura e posa in opera di isolamento termico a cappotto di pareti interne già preparate, eseguito mediante applicazione di lastre rigide di cartongesso, rispondente ai CAM (Criteri Ambientali Minimi) di cui al DM Ministero dell'Ambiente 11/10/2017, delle dimensioni di 1200 x 3000 mm, spessore 12,5 mm, accoppiate con materiale isolante, senza barriera al vapore: polistirene espanso estruso a celle chiuse XPS, conducibilità termica lambda 0,033 W/mK, resistenza a compressione >= 500 kPa, omogeneo monostrato in euroclasse E: / - Isolamento termico a cappotto di pareti interne già preparate, eseguito mediante applicazione di lastre rigide di cartongesso, rispondente ai CAM (Criteri Ambientali Minimi) di cui al DM Ministero dell'Ambiente 11/10/2017, delle dimensioni di 1200 x / -	mq		34,85	39,58%
22CL.PR.E.1060.70.a	Fornitura e posa in opera di isolamento termico a cappotto di pareti interne già preparate, eseguito mediante pannelli rigidi minerali a base di idrati di silicato di calcio autoclavato di dimensioni 600 x 390 mm, marcati CE in conformità a ETA, rispondente ai CAM (Criteri Ambientali Minimi) di cui al DM Ministero dell'Ambiente 11/10/2017, densità 95 kg/mc, conducibilità termica lambda = 0,040 W/mK, coefficiente di diffusione al vapore micron = 2, reazione al fuoco Euroclasse A1, completo di rasatura armata con rete in fibra di vetro del peso di 160 g/mq, con incollaggio dei pannelli, escluso rivestimento di finitura da pagarsi a parte: / - Isolamento termico a cappotto di pareti interne già preparate, eseguito mediante pannelli rigidi minerali a base di idrati di silicato di calcio autoclavato di dimensioni 600 x 390 mm, marcati CE in conformità a ETA, rispondente ai CAM (Criteri Ambie / -	mq		75,29
22CL.PR.E.1060.70.b	Fornitura e posa in opera di isolamento termico a cappotto di pareti interne già preparate, eseguito mediante pannelli rigidi minerali a base di idrati di silicato di calcio autoclavato di dimensioni 600 x 390 mm, marcati CE in conformità a ETA, rispondente ai CAM (Criteri Ambientali Minimi) di cui al DM Ministero dell'Ambiente 11/10/2017, densità 95 kg/mc, conducibilità termica lambda = 0,040 W/mK, coefficiente di diffusione al vapore micron = 2, reazione al fuoco Euroclasse A1, completo di rasatura armata con rete in fibra di vetro del peso di 160 g/mq, con incollaggio dei pannelli, escluso rivestimento di finitura da pagarsi a parte: / - Isolamento termico a cappotto di pareti interne già preparate, eseguito mediante pannelli rigidi minerali a base di idrati di silicato di calcio autoclavato di dimensioni 600 x 390 mm, marcati CE in conformità a ETA, rispondente ai CAM (Criteri Ambie / -	mq		11,20
22CL.PR.E.1060.80.a	Fornitura e posa in opera di isolamento termico a cappotto di pareti esterne già preparate, eseguito mediante lana di vetro trattata con resina termoindurente a base di leganti con componenti organici e vegetali, rispondente ai CAM (Criteri Ambientali Minimi) di cui al DM Ministero dell'Ambiente 11/10/2017, in pannelli delle dimensioni di 60 x 1200 mm, conducibilità termica lambda 0,034 W/mK, Euroclasse di reazione al fuoco A2-s1,d0, completo di rasatura armata con rete in fibra di vetro del peso di 160 g/mq, incollaggio dei pannelli, escluso rivestimento di finitura da pagarsi a parte: / - Isolamento termico a cappotto di pareti esterne già preparate, eseguito mediante lana di vetro trattata con resina termoindurente a base di leganti con componenti organici e vegetali, rispondente ai CAM (Criteri Ambientali Minimi) di cui al DM Minist / -	mq		20,04
22CL.PR.E.1060.80.b	Fornitura e posa in opera di isolamento termico a cappotto di pareti esterne già preparate, eseguito mediante lana di vetro trattata con resina termoindurente a base di leganti con componenti organici e vegetali, rispondente ai CAM (Criteri Ambientali Minimi) di cui al DM Ministero dell'Ambiente 11/10/2017, in pannelli delle dimensioni di 60 x 1200 mm, conducibilità termica lambda 0,034 W/mK, Euroclasse di reazione al fuoco A2-s1,d0, completo di rasatura armata con rete in fibra di vetro del peso di 160 g/mq, incollaggio dei pannelli, escluso rivestimento di finitura da pagarsi a parte: / - Isolamento termico a cappotto di pareti esterne già preparate, eseguito mediante lana di vetro trattata con resina termoindurente a base di leganti con componenti organici e vegetali, rispondente ai CAM (Criteri Ambientali Minimi) di cui al DM Minist / -	mq		4,32
22CL.PR.E.1060.90.a	Fornitura e posa in opera di isolamento termico a cappotto, su supporti idonei e già preparati, marcato CE, provvisto di certificato ETA e conforme ETAG004, rispondente ai requisiti CAM (Criteri Ambientali Minimi) di cui al DM Ministero dell'Ambiente 11/10/2017, classificato secondo EN 13501-1 in Euroclasse di reazione al fuoco B-s2,d0 e resistente a cicli igrotermici e a cicli di gelo e disgelo, realizzato con pannelli isolanti bianchi in polistirene espanso sinterizzato a vapore (EPS) rispondente alle norme ETICS, conducibilità termica dichiarata lambdaD = 0,036 W/mK, posati con adesivo minerale eco-compatibile ad elevate prestazioni secondo UNI EN 998-1 e con fissaggio meccanico eseguito con idonei tasselli, successiva rasatura eseguita in due mani con idoneo rasante, con interposta rete in fibra di vetro alcali resistente ad uso ETICS del peso di 160 g/mq; strato superficiale di protezione e decorazione del sistema a cappotto realizzato mediante applicazione di rivestimento fibrato ad effetto compatto a base di resine acriliche e silossani idrofobizzanti, ad elevata protezione contro gli agenti atmosferici, l'inquinamento e batteri, funghi e alghe secondo EN 15824, previa applicazione del fondo intermedio coprente, con pannello isolante dello spessore di: / - Isolamento termico a cappotto, su supporti idonei e già preparati, marcato CE, provvisto di certificato ETA e conforme ETAG004, rispondente ai requisiti CAM (Criteri Ambientali Minimi) di cui al DM Ministero dell'Ambiente 11/10/2017, classificato sec / -	mq		79,86
22CL.PR.E.1060.90.b	Fornitura e posa in opera di isolamento termico a cappotto, su supporti idonei e già preparati, marcato CE, provvisto di certificato ETA e conforme ETAG004, rispondente ai requisiti CAM (Criteri Ambientali Minimi) di cui al DM Ministero dell'Ambiente 11/10/2017, classificato secondo EN 13501-1 in Euroclasse di reazione al fuoco B-s2,d0 e resistente a cicli igrotermici e a cicli di gelo e disgelo, realizzato con pannelli isolanti bianchi in polistirene espanso sinterizzato a vapore (EPS) rispondente alle norme ETICS, conducibilità termica dichiarata lambdaD = 0,036 W/mK, posati con adesivo minerale eco-compatibile ad elevate prestazioni secondo UNI EN 998-1 e con fissaggio meccanico eseguito con idonei tasselli, successiva rasatura eseguita in due mani con idoneo rasante, con interposta rete in fibra di vetro alcali resistente ad uso ETICS del peso di 160 g/mq; strato superficiale di protezione e decorazione del sistema a cappotto realizzato mediante applicazione di rivestimento fibrato ad effetto compatto a base di resine acriliche e silossani idrofobizzanti, ad elevata protezione contro gli agenti atmosferici, l'inquinamento e batteri, funghi e alghe secondo EN 15824, previa applicazione del fondo intermedio coprente, con pannello isolante dello spessore di: / - Isolamento termico a cappotto, su supporti idonei e già preparati, marcato CE, provvisto di certificato ETA e conforme ETAG004, rispondente ai requisiti CAM (Criteri Ambientali Minimi) di cui al DM Ministero dell'Ambiente 11/10/2017, classificato sec / -	mq		84,22
22CL.PR.E.1060.90.c	Fornitura e posa in opera di isolamento termico a cappotto, su supporti idonei e già preparati, marcato CE, provvisto di certificato ETA e conforme ETAG004, rispondente ai requisiti CAM (Criteri Ambientali Minimi) di cui al DM Ministero dell'Ambiente 11/10/2017, classificato secondo EN 13501-1 in Euroclasse di reazione al fuoco B-s2,d0 e resistente a cicli igrotermici e a cicli di gelo e disgelo, realizzato con pannelli isolanti bianchi in polistirene espanso sinterizzato a vapore (EPS) rispondente alle norme ETICS, conducibilità termica dichiarata lambdaD = 0,036 W/mK, posati con adesivo minerale eco-compatibile ad elevate prestazioni secondo UNI EN 998-1 e con fissaggio meccanico eseguito con idonei tasselli, successiva rasatura eseguita in due mani con idoneo rasante, con interposta rete in fibra di vetro alcali resistente ad uso ETICS del peso di 160 g/mq; strato superficiale di protezione e decorazione del sistema a cappotto realizzato mediante applicazione di rivestimento fibrato ad effetto compatto a base di resine acriliche e silossani idrofobizzanti, ad elevata protezione contro gli agenti atmosferici, l'inquinamento e batteri, funghi e alghe secondo EN 15824, previa applicazione del fondo intermedio coprente, con pannello isolante dello spessore di: / - Isolamento termico a cappotto, su supporti idonei e già preparati, marcato CE, provvisto di certificato ETA e conforme ETAG004, rispondente ai requisiti CAM (Criteri Ambientali Minimi) di cui al DM Ministero dell'Ambiente 11/10/2017, classificato sec / -	mq		88,67
22CL.PR.E.1060.90.d	Fornitura e posa in opera di isolamento termico a cappotto, su supporti idonei e già preparati, marcato CE, provvisto di certificato ETA e conforme ETAG004, rispondente ai requisiti CAM (Criteri Ambientali Minimi) di cui al DM Ministero dell'Ambiente 11/10/2017, classificato secondo EN 13501-1 in Euroclasse di reazione al fuoco B-s2,d0 e resistente a cicli igrotermici e a cicli di gelo e disgelo, realizzato con pannelli isolanti bianchi in polistirene espanso sinterizzato a vapore (EPS) rispondente alle norme ETICS, conducibilità termica dichiarata lambdaD = 0,036 W/mK, posati con adesivo minerale eco-compatibile ad elevate prestazioni secondo UNI EN 998-1 e con fissaggio meccanico eseguito con idonei tasselli, successiva rasatura eseguita in due mani con idoneo rasante, con interposta rete in fibra di vetro alcali resistente ad uso ETICS del peso di 160 g/mq; strato superficiale di protezione e decorazione del sistema a cappotto realizzato mediante applicazione di rivestimento fibrato ad effetto compatto a base di resine acriliche e silossani idrofobizzanti, ad elevata protezione contro gli agenti atmosferici, l'inquinamento e batteri, funghi e alghe secondo EN 15824, previa applicazione del fondo intermedio coprente, con pannello isolante dello spessore di: / - Isolamento termico a cappotto, su supporti idonei e già preparati, marcato CE, provvisto di certificato ETA e conforme ETAG004, rispondente ai requisiti CAM (Criteri Ambientali Minimi) di cui al DM Ministero dell'Ambiente 11/10/2017, classificato sec / -	mq		91,14
22CL.PR.E.1060.90.e	Fornitura e posa in opera di isolamento termico a cappotto, su supporti idonei e già preparati, marcato CE, provvisto di certificato ETA e conforme ETAG004, rispondente ai requisiti CAM (Criteri Ambientali Minimi) di cui al DM Ministero dell'Ambiente 11/10/2017, classificato secondo EN 13501-1 in Euroclasse di reazione al fuoco B-s2,d0 e resistente a cicli igrotermici e a cicli di gelo e disgelo, realizzato con pannelli isolanti bianchi in polistirene espanso sinterizzato a vapore (EPS) rispondente alle norme ETICS, conducibilità termica dichiarata lambdaD = 0,036 W/mK, posati con adesivo minerale eco-compatibile ad elevate prestazioni secondo UNI EN 998-1 e con fissaggio meccanico eseguito con idonei tasselli, successiva rasatura eseguita in due mani con idoneo rasante, con interposta rete in fibra di vetro alcali resistente ad uso ETICS del peso di 160 g/mq; strato superficiale di protezione e decorazione del sistema a cappotto realizzato mediante applicazione di rivestimento fibrato ad effetto compatto a base di resine acriliche e silossani idrofobizzanti, ad elevata protezione contro gli agenti atmosferici, l'inquinamento e batteri, funghi e alghe secondo EN 15824, previa applicazione del fondo intermedio coprente, con pannello isolante dello spessore di: / - Isolamento termico a cappotto, su supporti idonei e già preparati, marcato CE, provvisto di certificato ETA e conforme ETAG004, rispondente ai requisiti CAM (Criteri Ambientali Minimi) di cui al DM Ministero dell'Ambiente 11/10/2017, classificato sec / -	mq		93,87
22CL.PR.E.1060.90.f	Fornitura e posa in opera di isolamento termico a cappotto, su supporti idonei e già preparati, marcato CE, provvisto di certificato ETA e conforme ETAG004, rispondente ai requisiti CAM (Criteri Ambientali Minimi) di cui al DM Ministero dell'Ambiente 11/10/2017, classificato secondo EN 13501-1 in Euroclasse di reazione al fuoco B-s2,d0 e resistente a cicli igrotermici e a cicli di gelo e disgelo, realizzato con pannelli isolanti bianchi in polistirene espanso sinterizzato a vapore (EPS) rispondente alle norme ETICS, conducibilità termica dichiarata lambdaD = 0,036 W/mK, posati con adesivo minerale eco-compatibile ad elevate prestazioni secondo UNI EN 998-1 e con fissaggio meccanico eseguito con idonei tasselli, successiva rasatura eseguita in due mani con idoneo rasante, con interposta rete in fibra di vetro alcali resistente ad uso ETICS del peso di 160 g/mq; strato superficiale di protezione e decorazione del sistema a cappotto realizzato mediante applicazione di rivestimento fibrato ad effetto compatto a base di resine acriliche e silossani idrofobizzanti, ad elevata protezione contro gli agenti atmosferici, l'inquinamento e batteri, funghi e alghe secondo EN 15824, previa applicazione del fondo intermedio coprente, con pannello isolante dello spessore di: / - Isolamento termico a cappotto, su supporti idonei e già preparati, marcato CE, provvisto di certificato ETA e conforme ETAG004, rispondente ai requisiti CAM (Criteri Ambientali Minimi) di cui al DM Ministero dell'Ambiente 11/10/2017, classificato sec / -	mq		97,52
22CL.PR.E.1060.90.g	Fornitura e posa in opera di isolamento termico a cappotto, su supporti idonei e già preparati, marcato CE, provvisto di certificato ETA e conforme ETAG004, rispondente ai requisiti CAM (Criteri Ambientali Minimi) di cui al DM Ministero dell'Ambiente 11/10/2017, classificato secondo EN 13501-1 in Euroclasse di reazione al fuoco B-s2,d0 e resistente a cicli igrotermici e a cicli di gelo e disgelo, realizzato con pannelli isolanti bianchi in polistirene espanso sinterizzato a vapore (EPS) rispondente alle norme ETICS, conducibilità termica dichiarata lambdaD = 0,036 W/mK, posati con adesivo minerale eco-compatibile ad elevate prestazioni secondo UNI EN 998-1 e con fissaggio meccanico eseguito con idonei tasselli, successiva rasatura eseguita in due mani con idoneo rasante, con interposta rete in fibra di vetro alcali resistente ad uso ETICS del peso di 160 g/mq; strato superficiale di protezione e decorazione del sistema a cappotto realizzato mediante applicazione di rivestimento fibrato ad effetto compatto a base di resine acriliche e silossani idrofobizzanti, ad elevata protezione contro gli agenti atmosferici, l'inquinamento e batteri, funghi e alghe secondo EN 15824, previa applicazione del fondo intermedio coprente, con pannello isolante dello spessore di: / - Isolamento termico a cappotto, su supporti idonei e già preparati, marcato CE, provvisto di certificato ETA e conforme ETAG004, rispondente ai requisiti CAM (Criteri Ambientali Minimi) di cui al DM Ministero dell'Ambiente 11/10/2017, classificato sec / -	mq		100,89
22CL.PR.E.1070.10.a	- spessore 30 mmFornitura e posa in opera di isolamento termico in intercapedine eseguito con pannelli in polistirene espanso ad alta resistenza meccanica autoestinguente classe 1, di densità non inferiore a 35 kg/mc / - Isolamento termico in polistirene espanso ad alta resistenza meccanica autoestinguente classe 1, di densità non inferiore a 35 kg/mc: / - / - spessore 30 mm	mq		9,09
22CL.PR.E.1070.10.b	Fornitura e posa in opera di isolamento termico in intercapedine eseguito con pannelli in polistirene espanso ad alta resistenza meccanica autoestinguente classe 1, di densità non inferiore a 35 kg/mc / - Isolamento termico in polistirene espanso ad alta resistenza meccanica autoestinguente classe 1, di densità non inferiore a 35 kg/mc: / - sovrapprezzo per ogni cm in più di spessore	mq		2,22
22CL.PR.E.1070.20.a	Fornitura e posa in opera di isolamento termico in intercapedine eseguito con pannelli in polistirene espanso estruso con sola aria nelle celle, di densità non inferiore a 25 kg/mc, omogeneo monostrato in classe 1: / - Isolamento termico in polistirene espanso estruso con sola aria nelle celle, di densità non inferiore a 25 kg/mc: / - spessore 30 mm	mq		6,78
22CL.PR.E.1070.20.b	Fornitura e posa in opera di isolamento termico in intercapedine eseguito con pannelli in polistirene espanso estruso con sola aria nelle celle, di densità non inferiore a 25 kg/mc, omogeneo monostrato in classe 1: / - Isolamento termico in polistirene espanso estruso con sola aria nelle celle, di densità non inferiore a 25 kg/mc: / - sovrapprezzo per ogni cm in più di spessore	mq		1,41
22CL.PR.E.1070.30.a	- spessore 30 mmFornitura e posa in opera di isolamento termico in intercapedine eseguito con pannelli in poliuretano espanso di densità non inferiore a 20 kg/mc, con rivestimento superiore in carta autoprotetta in fibra minerale: / - Isolamento termico in poliuretano espanso di densità non inferiore a 20 kg/mc, con rivestimento superiore in carta autoprotetta in fibra minerale: / - / - spessore 30 mm	mq		7,99
22CL.PR.E.1070.30.b	Fornitura e posa in opera di isolamento termico in intercapedine eseguito con pannelli in poliuretano espanso di densità non inferiore a 20 kg/mc, con rivestimento superiore in carta autoprotetta in fibra minerale: / - Isolamento termico in poliuretano espanso di densità non inferiore a 20 kg/mc, con rivestimento superiore in carta autoprotetta in fibra minerale: / - sovrapprezzo per ogni cm in più di spessore	mq		1,93
22CL.PR.E.1070.40.a	- spessore 30 mmFornitura e posa in opera di isolamento termico in intercapedine eseguito con pannelli in lana di vetro trattata con resine termoindurenti di densità non inferiore a 50 kg/mc: / - Isolamento termico in lana di vetro trattata con resine termoindurenti di densità non inferiore a 50 kg/mc: / - / - spessore 30 mm	mq		11,78
22CL.PR.E.1070.40.b	- sovrapprezzo per ogni cm in più di spessoreFornitura e posa in opera di isolamento termico in intercapedine eseguito con pannelli in lana di vetro trattata con resine termoindurenti di densità non inferiore a 50 kg/mc: / - Isolamento termico in lana di vetro trattata con resine termoindurenti di densità non inferiore a 50 kg/mc: / - / - sovrapprezzo per ogni cm in più di spessore	mq		3,06
22CL.PR.E.1080.10.a	Fornitura e posa in opera di isolamento acustico di pareti già preparate eseguito con teli in polietilene espanso a celle chiuse reticolato fisicamente, reazione al fuoco classe 1, fissato meccanicamente e con collanti in intercapedine / - Isolamento acustico di pareti già preparate eseguito con teli in polietilene espanso a celle chiuse reticolato fisicamente / -	mq		8,74
22CL.PR.E.1080.10.b	Fornitura e posa in opera di isolamento acustico di pareti già preparate eseguito con teli in polietilene espanso a celle chiuse reticolato fisicamente, reazione al fuoco classe 1, fissato meccanicamente e con collanti in intercapedine / - Isolamento acustico di pareti già preparate eseguito con teli in polietilene espanso a celle chiuse reticolato fisicamente / -	mq		16,52
22CL.PR.E.1080.10.c	Fornitura e posa in opera di isolamento acustico di pareti già preparate eseguito con teli in polietilene espanso a celle chiuse reticolato fisicamente, reazione al fuoco classe 1, fissato meccanicamente e con collanti in intercapedine / - Isolamento acustico di pareti già preparate eseguito con teli in polietilene espanso a celle chiuse reticolato fisicamente / -	mq		23,14
22CL.PR.E.1080.10.d	Fornitura e posa in opera di isolamento acustico di pareti già preparate eseguito con teli in polietilene espanso a celle chiuse reticolato fisicamente, reazione al fuoco classe 1, fissato meccanicamente e con collanti in intercapedine / - Isolamento acustico di pareti già preparate eseguito con teli in polietilene espanso a celle chiuse reticolato fisicamente / -	mq		36,28
22CL.PR.E.1080.20.a	Fornitura e posa in opera di isolamento acustico di pareti realizzato con pannelli in fibre di legno legate con cemento e successiva finitura con lastra di cartongesso, rispondente ai CAM (Criteri Ambientali Minimi) di cui al DM Ministero dell'Ambiente 11/10/2017, dello spessore di 15 mm: / - Isolamento acustico di pareti realizzato con pannelli in fibre di legno legate con cemento e successiva finitura con lastra di cartongesso, rispondente ai CAM (Criteri Ambientali Minimi) di cui al DM Ministero dell'Ambiente 11/10/2017, dello spessore / -	mq		42,57
22CL.PR.E.1080.20.b	Fornitura e posa in opera di isolamento acustico di pareti realizzato con pannelli in fibre di legno legate con cemento e successiva finitura con lastra di cartongesso, rispondente ai CAM (Criteri Ambientali Minimi) di cui al DM Ministero dell'Ambiente 11/10/2017, dello spessore di 15 mm: / - Isolamento acustico di pareti realizzato con pannelli in fibre di legno legate con cemento e successiva finitura con lastra di cartongesso, rispondente ai CAM (Criteri Ambientali Minimi) di cui al DM Ministero dell'Ambiente 11/10/2017, dello spessore / -	mq		48,74
22CL.PR.E.1080.20.c	Fornitura e posa in opera di isolamento acustico di pareti realizzato con pannelli in fibre di legno legate con cemento e successiva finitura con lastra di cartongesso, rispondente ai CAM (Criteri Ambientali Minimi) di cui al DM Ministero dell'Ambiente 11/10/2017, dello spessore di 15 mm: / - Isolamento acustico di pareti realizzato con pannelli in fibre di legno legate con cemento e successiva finitura con lastra di cartongesso, rispondente ai CAM (Criteri Ambientali Minimi) di cui al DM Ministero dell'Ambiente 11/10/2017, dello spessore / -	mq		51,13
22CL.PR.E.1090.10.a	Fornitura e posa in opera di fodera in tavelline di laterizio, 3x25x50-60 cm poste in opera con malta idraulica, compreso quanto occorre a dare l'opera finita a perfetta regola d'arte / - Fodera in tavelline di laterizio, 3x25x50-60 cm / - / - Fodera in tavelline di laterizio, 3x25x50-60 cm poste in opera con malta idraulica	mq		38,18	33,97%
22CL.PR.E.1090.20.a	Fornitura e posa in opera di fodera in tavelloni di laterizio posti in opera con malta fina bastarda, compreso quanto occorre a dare l'opera finita a perfetta regola d'arte / - Fodera in tavelloni di laterizio posti in opera con malta fina bastarda / - / - Fodera in tavelloni di laterizio posti in opera con malta fina bastarda	mq		35,40	27,86%
22CL.PR.E.1090.30.a	Fornitura e posa in opera di cappotto termico realizzato con blocchi monolitici in calcestruzzo cellulare base calce di dimensioni cm 62,5 x cm 25 dal peso specifico non inferiore a 540 kg/mc. In opera con idoneo collante a letto sottile compreso lo sfrido e la stuccatura dei giunti ed ogni altro onere e magistero per fornire l'opera compiuta a qualsiasi altezza a perfetta regola d'arte. / - CAPPOTTO CON BLOCCHI IN CALCESTRUZZO CELLULARE BASE CALCE / - Da mm 50, trasmittanza 1,81 W/mqK, REI 60, bordo liscio	mq		26,24	51,29%
22CL.PR.E.1090.30.b	Fornitura e posa in opera di cappotto termico realizzato con blocchi monolitici in calcestruzzo cellulare base calce di dimensioni cm 62,5 x cm 25 dal peso specifico non inferiore a 540 kg/mc. In opera con idoneo collante a letto sottile compreso lo sfrido e la stuccatura dei giunti ed ogni altro onere e magistero per fornire l'opera compiuta a qualsiasi altezza a perfetta regola d'arte. / - CAPPOTTO CON BLOCCHI IN CALCESTRUZZO CELLULARE BASE CALCE / - Da mm 75, trasmittanza 1,37 W/mqK, REI 120, bordo maschiato	mq		29,60	45,47%
22CL.PR.E.1110.10.a	- a struttura composta (capriate, puntoni)Grossa orditura di tetto in legno di abete, stagionato fornita e posta in opera, lavorata all'ascia e alla sega, compreso la grossa chioderia e l'eventuale occorrente ferramenta di staffatura nonché la spalmatura con carbolineum o simili delle parti da murare, con esclusione delle opere murarie / -	mc		1305,45	44,95%
22CL.PR.E.1110.10.b	Grossa orditura di tetto in legno di abete, stagionato fornita e posta in opera, lavorata all'ascia e alla sega, compreso la grossa chioderia e l'eventuale occorrente ferramenta di staffatura nonché la spalmatura con carbolineum o simili delle parti da murare, con esclusione delle opere murarie / -	mc		924,40	33,15%
22CL.PR.E.1110.20.a	Grossa orditura di tetto in legno di abete, stagionato fornita e posta in opera, lavorata all'ascia e alla sega, compreso la grossa chioderia e l'eventuale occorrente ferramenta di staffatura nonché la spalmatura con carbolineum o simili delle parti da murare, con esclusione delle opere murarie con travi a spigoli vivi / - Grossa orditura di tetto in legno di abete con travi a spigoli vivi: / - a struttura composta (capriate, puntoni)	mc		1395,21	42,06%
22CL.PR.E.1110.20.b	- a struttura semplice (arcarecci e terzere)Grossa orditura di tetto in legno di abete, stagionato fornita e posta in opera, lavorata all'ascia e alla sega, compreso la grossa chioderia e l'eventuale occorrente ferramenta di staffatura nonché la spalmatura con carbolineum o simili delle parti da murare, con esclusione delle opere murarie con travi a spigoli vivi / - Grossa orditura di tetto in legno di abete con travi a spigoli vivi: / - / - a struttura semplice (arcarecci e terzere)	mc		721,94	30,22%
22CL.PR.E.1110.30.a	- a struttura composta (capriate, puntoni)Grossa orditura di tetto in legno di castagno, fornita e posta in opera, squadrata con l'ascia a sezione pressoché uniforme, compreso la grossa chioderia e l'eventuale occorrente ferramenta di staffatura nonché la spalmatura con carbolineum o simili delle parti da murare, con esclusione delle opere murarie / -	mc		1526,31	38,44%
22CL.PR.E.1110.30.b	- a struttura semplice (arcarecci e terzere)Grossa orditura di tetto in legno di castagno, fornita e posta in opera, squadrata con l'ascia a sezione pressoché uniforme, compreso la grossa chioderia e l'eventuale occorrente ferramenta di staffatura nonché la spalmatura con carbolineum o simili delle parti da murare, con esclusione delle opere murarie / -	mc		1145,26	26,76%
22CL.PR.E.1110.40.a	- in legname di abetePiccola orditura, fornita e posta in opera compresa l'intestatura, la muratura delle testate e la chiodatura alla struttura sottostante / -	mc		1139,62	40,88%
22CL.PR.E.1110.40.b	- in legname di castagnoPiccola orditura, fornita e posta in opera compresa l'intestatura, la muratura delle testate e la chiodatura alla struttura sottostante / -	mc		1231,42	37,83%
22CL.PR.E.1110.50.a	Fornitura e posa in opera di formazione di palombello di gronda con sagoma a disegno, eseguito a mano e con l'ausilio di sega a nastro / - Formazione di palombello di gronda con sagoma a disegno / - Formazione di palombello di gronda con sagoma a disegno	cad		7,14	79,09%
22CL.PR.E.1110.60.a	Fornitura e posa in opera di listello in legno di castagno o larice della sezione di 5 x 3 cm (pedagnola) per terminale del pianellato o del tavolato in estremità alle palombelle di gronda / - Listello in legno di castagno o larice della sezione di 5 x 3 cm (pedagnola) / - / - Listello in legno di castagno o larice della sezione di 5 x 3 cm (pedagnola)	m		3,40	41,56%
22CL.PR.E.1120.10.a	Orditura di tetti in legno lamellare. Costruzione della struttura portante del tetto, realizzato con legno di abete rosso lamellare, incollato con colle resorciniche secondo le norme "DIN" ed impregnate con una mano di Xiladecor, fornita e posta in opera. Sono compresi: la coloritura; il calcolo per i carichi e sovraccarichi di cui al D.M. 17.01.2018 e comunque secondo le norme vigenti; la ferramenta per il fissaggio di tutti i componenti in acciaio zincato a bagno dopo la lavorazione; le piastre di ancoraggio delle capriate ai cordoli o alle murature, il tutto secondo la vigente normativa antisismica. E' inoltre compreso quanto altro occorre per dare l'opera finita / - Struttura prefabbricata in legno lamellare, nel rispetto della normativa vigente, utilizzando legname appartenente alla I classe di qualità / - Con schema statico semplice (travi semplicemente appoggiate, e simili)	mc		1410,27	1,82%
22CL.PR.E.1120.10.b	Orditura di tetti in legno lamellare. Costruzione della struttura portante del tetto, realizzato con legno di abete rosso lamellare, incollato con colle resorciniche secondo le norme "DIN" ed impregnate con una mano di Xiladecor, fornita e posta in opera. Sono compresi: la coloritura; il calcolo per i carichi e sovraccarichi di cui al D.M. 17.01.2018 e comunque secondo le norme vigenti; la ferramenta per il fissaggio di tutti i componenti in acciaio zincato a bagno dopo la lavorazione; le piastre di ancoraggio delle capriate ai cordoli o alle murature, il tutto secondo la vigente normativa antisismica. E' inoltre compreso quanto altro occorre per dare l'opera finita / - Struttura prefabbricata in legno lamellare, nel rispetto della normativa vigente, utilizzando legname appartenente alla I classe di qualità / - per struttura semplice (arcarecci e correntini) / - Con schema statico complesso (travi reticolari, strutture curvilinee)	mc		1713,24	1,50%
22CL.PR.E.1120.20.a	Tavolame in legno legno lamellare per appoggio pacchetto di copertura di spessore mm 20-60, fornito e posto in opera, per appoggio del manto di tegole. E' compresa la necessaria chiodatura e gli sfridi. E' inoltre compreso quanto altro occorre per dare l'opera finita. / - Tavolame in legno lamellare per appoggio pacchetto di copertura / - Tavolame in legno legno lamellare per appoggio pacchetto di copertura	mc		560,73
22CL.PR.E.1130.10.a	- con vernice antitarlo funghicidaApplicazione di liquido antiparassitario per la prevenzione e la conservazione delle strutture lignee mediante accurata pulizia delle superfici da trattare con scortecciatore o cartavetro, stesura a tre passate intervallate per favorire il massimo assorbimento del prodotto ed ogni altro onere e magistero per realizzare l'intervento a perfetta regola d'arte / -	mq		6,77	33,37%
22CL.PR.E.1130.10.b	- con vernice antitarlo a finitura cerataApplicazione di liquido antiparassitario per la prevenzione e la conservazione delle strutture lignee mediante accurata pulizia delle superfici da trattare con scortecciatore o cartavetro, stesura a tre passate intervallate per favorire il massimo assorbimento del prodotto ed ogni altro onere e magistero per realizzare l'intervento a perfetta regola d'arte / -	mq		9,25	24,42%
22CL.PR.E.1130.20	Applicazione di strato di cera solida sciolta con opportuni diluenti e stesura finale con panno			5,42
22CL.PR.E.1130.20.a	- Applicazione di strato di cera solida sciolta con opportuni diluenti e stesura finale con panno	mq		8,53	49,67%
22CL.PR.E.1130.30	- Applicazione di mordente di noce diluito con olio di lino cotto mediante due passate su legname in vista			5,82
22CL.PR.E.1130.30.a	- Applicazione di mordente di noce diluito con olio di lino cotto mediante due passate su legname in vista	mq		8,97	56,66%
22CL.PR.E.1140.10.a	- con pianelle / - Pianellato in laterizio con colla di calce su struttura lignea già predisposta: / - / - con pianelle	mq		31,41	38,40%
22CL.PR.E.1140.10.b	- con tavelle / - Pianellato in laterizio con colla di calce su struttura lignea già predisposta: / - / - con tavelle	mq		30,29	25,06%
22CL.PR.E.1140.20.a	- Tavolato in legno di abete a vista per falde di tetto dello spessore di 2,5-3,00 cmTavolato in legno di abete a vista per falde di tetto dello spessore di 2,5-3,00 cm, lavorato a fili paralleli, fornito e posto in opera comprese battentatura e piallatura / -	mq		31,33	37,33%
22CL.PR.E.1140.30.a	- Tavolato in legno di castagno a vista dello spessore di cm. 2,5-3,00 cmTavolato in legno di castagno a vista dello spessore di cm. 2,5-3,00 cm, lavorato a fili paralleli, fornito e posto in opera, per falde di tetto, compresa piallatura e battentatura / -	mq		48,71	24,01%
22CL.PR.E.1140.40.a	- Rete in fibra di vetro resistente agli alcali con maglia 4,5x5 mmRete in fibra di vetro resistente agli alcali con maglia 4,5x5 mm per armatura della camicia di malta fornita e posta in opera con incollaggio a mezzo fazzolettini di guaina saldati al sottostante manto impermeabile / -	mq		5,05	29,58%
22CL.PR.E.1140.50.a	Fornitura e posa in opera di camicia di malta bastarda per formazione del piano di posa del manto di copertura, da cm 1,5-2 cm, disposta su superfici inclinate, compreso fasce, tirata con il regolo stretto / - Camicia di malta bastarda per formazione del piano di posa del manto di copertura, da cm 1,5-2 cm / - / - Camicia di malta bastarda per formazione del piano di posa del manto di copertura, da cm 1,5¸2 cm, disposta su superfici inclinate, compreso	mq		151,99	11,83%
22CL.PR.E.1150.10.a	Fornitura e posa in opera di manto di copertura a tegole in laterizio, disposto su piani predisposti, compreso murature accessorie di colmi, diagonali, filari saltuari e rasatura perimetrale: / - Manto di copertura a tegole in laterizio / - con embrice e coppo	mq		38,20	34,88%
22CL.PR.E.1150.10.b	- con coppo e controcoppoFornitura e posa in opera di manto di copertura a tegole in laterizio, disposto su piani predisposti, compreso murature accessorie di colmi, diagonali, filari saltuari e rasatura perimetrale: / - Manto di copertura a tegole in laterizio / - / - con coppo e controcoppo	mq		37,88	35,18%
22CL.PR.E.1150.10.c	- con tegole marsigliesi, portoghesi o olandesiFornitura e posa in opera di manto di copertura a tegole in laterizio, disposto su piani predisposti, compreso murature accessorie di colmi, diagonali, filari saltuari e rasatura perimetrale: / - Manto di copertura a tegole in laterizio / - / - con tegole marsigliesi, portoghesi o olandesi	mq		34,86	38,22%
22CL.PR.E.1150.20.a	Fornitura e posa in opera di manto di copertura a tegole in cemento colorato, disposto su piani predisposti, compreso murature accessorie di colmi, diagonali, filari saltuari e rasatura perimetrale / - Manto di copertura a tegole in cemento colorato / - / - Manto di copertura a tegole in cemento colorato	mq		32,78	40,65%
22CL.PR.E.1150.30.a	- con rivestimento granulatoCopertura a tetto con tegole bituminose, a spiovente o a padiglione, poste in opera su struttura lignea o cementizia, esclusa la posa di gronde e scossaline: / -	mq		20,29	30,21%
22CL.PR.E.1150.30.b	- con rivestimento in rameCopertura a tetto con tegole bituminose, a spiovente o a padiglione, poste in opera su struttura lignea o cementizia, esclusa la posa di gronde e scossaline: / -	mq		45,40	13,50%
22CL.PR.E.1160.10.a	- Copertura a tetto con lastre traslucide ondulate in resina poliestere rinforzataCopertura a tetto con lastre traslucide ondulate in resina poliestere rinforzata circa 1,7 kg/mq, a spiovente o a padiglione, poste in opera su struttura predisposta da pagarsi a parte; comprese viti e rondelle / -	mq		16,50	37,15%
22CL.PR.E.1160.100.a	- Alluminio preverniciato con vernice silicon-poliestere, spessore minimo 0,6 mm: / - spessore pannello 30 mm	mq		40,73	17,49%
22CL.PR.E.1160.100.b	- spessore pannello 40 mm / - Alluminio preverniciato con vernice silicon-poliestere, spessore minimo 0,6 mm: / - / - spessore pannello 40 mm	mq		40,29	16,08%
22CL.PR.E.1160.100.c	- spessore pannello 50 mm / - Alluminio preverniciato con vernice silicon-poliestere, spessore minimo 0,6 mm: / - / - spessore pannello 50 mm	mq		46,67	15,26%
22CL.PR.E.1160.100.d	- spessore pannello 60 mm / - Alluminio preverniciato con vernice silicon-poliestere, spessore minimo 0,6 mm: / - / - spessore pannello 60 mm	mq		49,81	14,30%
22CL.PR.E.1160.100.e	- spessore pannello 80 mm / - Alluminio preverniciato con vernice silicon-poliestere, spessore minimo 0,6 mm: / - / - spessore pannello 80 mm	mq		55,91	12,74%
22CL.PR.E.1160.100.f	- Alluminio preverniciato con vernice silicon-poliestere, spessore minimo 0,6 mm: / - spessore pannello 100 mm	mq		61,81	11,53%
22CL.PR.E.1160.110.a	- spessore pannello 30 mm / - Supporto esterno in rame, spessore minimo 0,5 mm, supporto interno acciaio zincato, spessore 0,5 mm: / - / - spessore pannello 30 mm	mq		64,78	11,00%
22CL.PR.E.1160.110.b	- Supporto esterno in rame, spessore minimo 0,5 mm, supporto interno acciaio zincato, spessore 0,5 mm: / - spessore pannello 40 mm	mq		65,54	10,87%
22CL.PR.E.1160.110.c	- spessore pannello 50 mm / - Supporto esterno in rame, spessore minimo 0,5 mm, supporto interno acciaio zincato, spessore 0,5 mm: / - / - spessore pannello 50 mm	mq		70,28	10,14%
22CL.PR.E.1160.120.a	- spessore pannello 30 mm / - Acciaio zincato Sendzimir, spessore minimo 0,5 mm: / - / - spessore pannello 30 mm	mq		29,10	24,48%
22CL.PR.E.1160.120.b	- spessore pannello 40 mm / - Acciaio zincato Sendzimir, spessore minimo 0,5 mm: / - / - spessore pannello 40 mm	mq		29,81	23,90%
22CL.PR.E.1160.120.c	- spessore pannello 50 mm / - Acciaio zincato Sendzimir, spessore minimo 0,5 mm: / - / - spessore pannello 50 mm	mq		32,76	21,75%
22CL.PR.E.1160.120.d	- spessore pannello 60 mm / - Acciaio zincato Sendzimir, spessore minimo 0,5 mm: / - / - spessore pannello 60 mm	mq		39,89	17,86%
22CL.PR.E.1160.120.e	- spessore pannello 80 mm / - Acciaio zincato Sendzimir, spessore minimo 0,5 mm: / - / - spessore pannello 80 mm	mq		45,04	15,82%
22CL.PR.E.1160.130.a	- spessore pannello 30 mm / - Acciaio preverniciato con vernice poliestere, spessore minimo 0,5 mm: / - / - spessore pannello 30 mm	mq		30,14	23,64%
22CL.PR.E.1160.130.b	- Acciaio preverniciato con vernice poliestere, spessore minimo 0,5 mm: / - spessore pannello 40 mm	mq		31,96	22,29%
22CL.PR.E.1160.130.c	- Acciaio preverniciato con vernice poliestere, spessore minimo 0,5 mm: / - spessore pannello 50 mm	mq		33,55	21,23%
22CL.PR.E.1160.130.d	- spessore pannello 60 mm / - Acciaio preverniciato con vernice poliestere, spessore minimo 0,5 mm: / - / - spessore pannello 60 mm	mq		43,06	16,54%
22CL.PR.E.1160.130.e	- spessore pannello 80 mm / - Acciaio preverniciato con vernice poliestere, spessore minimo 0,5 mm: / - / - spessore pannello 80 mm	mq		47,15	15,11%
22CL.PR.E.1160.140.a	- Acciaio preverniciato con vernice silicon-poliestere, spessore minimo 0,6 mm: / - spessore pannello 30 mm	mq		31,41	22,68%
22CL.PR.E.1160.140.b	- spessore pannello 40 mm / - Acciaio preverniciato con vernice silicon-poliestere, spessore minimo 0,6 mm: / - / - spessore pannello 40 mm	mq		34,81	20,47%
22CL.PR.E.1160.140.c	- spessore pannello 50 mm / - Acciaio preverniciato con vernice silicon-poliestere, spessore minimo 0,6 mm: / - / - spessore pannello 50 mm	mq		36,64	19,44%
22CL.PR.E.1160.140.d	- spessore pannello 60 mm / - Acciaio preverniciato con vernice silicon-poliestere, spessore minimo 0,6 mm: / - / - spessore pannello 60 mm	mq		43,13	16,52%
22CL.PR.E.1160.140.e	- Acciaio preverniciato con vernice silicon-poliestere, spessore minimo 0,6 mm: / - spessore pannello 80 mm	mq		50,64	14,07%
22CL.PR.E.1160.150.a	- spessore pannello 30 mmFornitura e posa in opera di pannello di copertura termoisolante con supporto esterno grecato, altezza minima 40 mm e supporto interno in cartonfeltro bitumato, atto all'applicazione di guaina impermeabilizzante, distanziati tra loro da uno spessore variabile di isolamento, schiuma poliuretanica densità non inferiore a 40 kg/mc 10%, con giunto impermeabile dotato di apposito sistema di fissaggio a vite, supporto interno in: / - Pannello di copertura termoisolante con supporto esterno grecato / - / - spessore pannello 30 mm	mq		26,58	26,80%
22CL.PR.E.1160.150.b	- spessore pannello 40 mmFornitura e posa in opera di pannello di copertura termoisolante con supporto esterno grecato, altezza minima 40 mm e supporto interno in cartonfeltro bitumato, atto all'applicazione di guaina impermeabilizzante, distanziati tra loro da uno spessore variabile di isolamento, schiuma poliuretanica densità non inferiore a 40 kg/mc 10%, con giunto impermeabile dotato di apposito sistema di fissaggio a vite, supporto interno in: / - Pannello di copertura termoisolante con supporto esterno grecato / - / - spessore pannello 40 mm	mq		28,60	24,91%
22CL.PR.E.1160.150.c	- spessore pannello 50 mmFornitura e posa in opera di pannello di copertura termoisolante con supporto esterno grecato, altezza minima 40 mm e supporto interno in cartonfeltro bitumato, atto all'applicazione di guaina impermeabilizzante, distanziati tra loro da uno spessore variabile di isolamento, schiuma poliuretanica densità non inferiore a 40 kg/mc 10%, con giunto impermeabile dotato di apposito sistema di fissaggio a vite, supporto interno in: / - Pannello di copertura termoisolante con supporto esterno grecato / - / - spessore pannello 50 mm	mq		33,47	21,28%
22CL.PR.E.1160.150.d	- spessore pannello 60 mmFornitura e posa in opera di pannello di copertura termoisolante con supporto esterno grecato, altezza minima 40 mm e supporto interno in cartonfeltro bitumato, atto all'applicazione di guaina impermeabilizzante, distanziati tra loro da uno spessore variabile di isolamento, schiuma poliuretanica densità non inferiore a 40 kg/mc 10%, con giunto impermeabile dotato di apposito sistema di fissaggio a vite, supporto interno in: / - Pannello di copertura termoisolante con supporto esterno grecato / - / - spessore pannello 60 mm	mq		37,97	18,76%
22CL.PR.E.1160.150.e	- spessore pannello 80 mmFornitura e posa in opera di pannello di copertura termoisolante con supporto esterno grecato, altezza minima 40 mm e supporto interno in cartonfeltro bitumato, atto all'applicazione di guaina impermeabilizzante, distanziati tra loro da uno spessore variabile di isolamento, schiuma poliuretanica densità non inferiore a 40 kg/mc 10%, con giunto impermeabile dotato di apposito sistema di fissaggio a vite, supporto interno in: / - Pannello di copertura termoisolante con supporto esterno grecato / - / - spessore pannello 80 mm	mq		46,28	15,39%
22CL.PR.E.1160.160.a	- spessore pannello 30 mm / - Acciaio preverniciato con vernice poliestere, spessore minimo 0,5 mm: / - / - spessore pannello 30 mm	mq		29,17	24,42%
22CL.PR.E.1160.160.b	- spessore pannello 40 mm / - Acciaio preverniciato con vernice poliestere, spessore minimo 0,5 mm: / - / - spessore pannello 40 mm	mq		31,38	22,70%
22CL.PR.E.1160.160.c	- spessore pannello 50 mm / - Acciaio preverniciato con vernice poliestere, spessore minimo 0,5 mm: / - / - spessore pannello 50 mm	mq		36,50	19,52%
22CL.PR.E.1160.160.d	- spessore pannello 60 mm / - Acciaio preverniciato con vernice poliestere, spessore minimo 0,5 mm: / - / - spessore pannello 60 mm	mq		42,09	16,93%
22CL.PR.E.1160.160.e	- spessore pannello 80 mm / - Acciaio preverniciato con vernice poliestere, spessore minimo 0,5 mm: / - / - spessore pannello 80 mm	mq		48,89	14,57%
22CL.PR.E.1160.170.a	- spessore pannello 30 mm / - Acciaio preverniciato con vernice silicon-poliestere, spessore minimo 0,6 mm: / - / - spessore pannello 30 mm	mq		32,15	22,16%
22CL.PR.E.1160.170.b	- Acciaio preverniciato con vernice silicon-poliestere, spessore minimo 0,6 mm: / - spessore pannello 40 mm	mq		31,70	20,15%
22CL.PR.E.1160.170.c	- spessore pannello 50 mm / - Acciaio preverniciato con vernice silicon-poliestere, spessore minimo 0,6 mm: / - / - spessore pannello 50 mm	mq		40,51	17,59%
22CL.PR.E.1160.170.d	- spessore pannello 60 mm / - Acciaio preverniciato con vernice silicon-poliestere, spessore minimo 0,6 mm: / - / - spessore pannello 60 mm	mq		45,72	15,58%
22CL.PR.E.1160.170.e	- spessore pannello 80 mm / - Acciaio preverniciato con vernice silicon-poliestere, spessore minimo 0,6 mm: / - / - spessore pannello 80 mm	mq		51,43	13,85%
22CL.PR.E.1160.20.a	- orizzontali / - Sola posa in opera di colmi e scossaline per coperture in resina poliestere: / - / - orizzontali	m		1,30
22CL.PR.E.1160.20.b	- diagonali / - Sola posa in opera di colmi e scossaline per coperture in resina poliestere: / - / - diagonali	m		1,95
22CL.PR.E.1160.30.a	- lastre pianeCopertura a tetto con lastre in lamiera di acciaio zincato, poste in opera su struttura predisposta da pagarsi a parte, compresa la posa in opera di gronde e colmi e relative minuterie: / -	kg		13,22	57,98%
22CL.PR.E.1160.30.b	- lastre ondulate o grecateCopertura a tetto con lastre in lamiera di acciaio zincato, poste in opera su struttura predisposta da pagarsi a parte, compresa la posa in opera di gronde e colmi e relative minuterie: / -	kg		12,83	59,74%
22CL.PR.E.1160.40.a	- con lamiera di acciaio zincato dello spessore di 0,50 mmCopertura realizzata con lastre di acciaio a protezione multistrato, marchiate CE secondo UNI EN 14782, a profilo grecato, costituite da una lamiera di acciaio zincato (secondo UNI EN 10346) protetta nella fascia superiore da un rivestimento anticorrosivo ed insonorizzante a base di un composto plastico stabilizzato dello spessore di 1,5 mm e da una lamina di alluminio e nella faccia inferiore da un primer bituminoso termostabile e da una lamina di alluminio naturale. Il tutto in opera comprese sovrapposizioni, gruppi fissaggio, oneri di trasporto: / -	mq		51,84	21,49%
22CL.PR.E.1160.40.b	- con lamiera di acciaio zincato dello spessore di 0,60 mmCopertura realizzata con lastre di acciaio a protezione multistrato, marchiate CE secondo UNI EN 14782, a profilo grecato, costituite da una lamiera di acciaio zincato (secondo UNI EN 10346) protetta nella fascia superiore da un rivestimento anticorrosivo ed insonorizzante a base di un composto plastico stabilizzato dello spessore di 1,5 mm e da una lamina di alluminio e nella faccia inferiore da un primer bituminoso termostabile e da una lamina di alluminio naturale. Il tutto in opera comprese sovrapposizioni, gruppi fissaggio, oneri di trasporto: / -	mq		54,75	20,34%
22CL.PR.E.1160.40.c	- con lamiera di acciaio zincato dello spessore di 0,80 mmCopertura realizzata con lastre di acciaio a protezione multistrato, marchiate CE secondo UNI EN 14782, a profilo grecato, costituite da una lamiera di acciaio zincato (secondo UNI EN 10346) protetta nella fascia superiore da un rivestimento anticorrosivo ed insonorizzante a base di un composto plastico stabilizzato dello spessore di 1,5 mm e da una lamina di alluminio e nella faccia inferiore da un primer bituminoso termostabile e da una lamina di alluminio naturale. Il tutto in opera comprese sovrapposizioni, gruppi fissaggio, oneri di trasporto: / -	mq		59,62	18,68%
22CL.PR.E.1160.40.d	- sovrapprezzo per rivestimento esterno in lamina di alluminio preverniciataCopertura realizzata con lastre di acciaio a protezione multistrato, marchiate CE secondo UNI EN 14782, a profilo grecato, costituite da una lamiera di acciaio zincato (secondo UNI EN 10346) protetta nella fascia superiore da un rivestimento anticorrosivo ed insonorizzante a base di un composto plastico stabilizzato dello spessore di 1,5 mm e da una lamina di alluminio e nella faccia inferiore da un primer bituminoso termostabile e da una lamina di alluminio naturale. Il tutto in opera comprese sovrapposizioni, gruppi fissaggio, oneri di trasporto: / -	mq		4,89
22CL.PR.E.1160.40.e	- sovrapprezzo per rivestimento esterno in lamina di rame elettroliticoCopertura realizzata con lastre di acciaio a protezione multistrato, marchiate CE secondo UNI EN 14782, a profilo grecato, costituite da una lamiera di acciaio zincato (secondo UNI EN 10346) protetta nella fascia superiore da un rivestimento anticorrosivo ed insonorizzante a base di un composto plastico stabilizzato dello spessore di 1,5 mm e da una lamina di alluminio e nella faccia inferiore da un primer bituminoso termostabile e da una lamina di alluminio naturale. Il tutto in opera comprese sovrapposizioni, gruppi fissaggio, oneri di trasporto: / -	mq		25,50
22CL.PR.E.1160.40.f	- sovrapprezzo per lastre con raggio di curvatura su misuraCopertura realizzata con lastre di acciaio a protezione multistrato, marchiate CE secondo UNI EN 14782, a profilo grecato, costituite da una lamiera di acciaio zincato (secondo UNI EN 10346) protetta nella fascia superiore da un rivestimento anticorrosivo ed insonorizzante a base di un composto plastico stabilizzato dello spessore di 1,5 mm e da una lamina di alluminio e nella faccia inferiore da un primer bituminoso termostabile e da una lamina di alluminio naturale. Il tutto in opera comprese sovrapposizioni, gruppi fissaggio, oneri di trasporto: / -	%		10,00
22CL.PR.E.1160.45.a	Copertura realizzata con lastre di acciaio a protezione multistrato, adeguatamente conformate ad ottenere l'aspetto estetico finale di un tetto in tegole, costituite da una lamiera di acciaio zincato ( secondo UNI EN 10346 ) protetta nella faccia superiore da un rivestimento anticorrosivo ed insonorizzante a base di un composto plastico stabilizzato dello spessore di 1,5 mm e da una lamina di alluminio preverniciato e nella faccia inferiore da un primer bituminoso termostabile e da una lamina di alluminio naturale. Per assicurare la stabilità nel tempo delle caratteristiche prestazionali, la protezione con funzione anticorrosiva insonorizzante, dovrà esser posizionata sull’estradosso della lamiera; Potere fonoisolante 28 dB - Resistenza alla corrosione in nebbia salina 3000h. / Il tutto in opera comprese sovrapposizioni, lattoneria di colmo in alluminio , gruppi fissaggio e oneri di trasporto, escluso canali di gronda e lattoneria accessoria : / -	mq		71,85	17,73%
22CL.PR.E.1160.45.b	Copertura realizzata con lastre di acciaio a protezione multistrato, adeguatamente conformate ad ottenere l'aspetto estetico finale di un tetto in tegole, costituite da una lamiera di acciaio zincato ( secondo UNI EN 10346 ) protetta nella faccia superiore da un rivestimento anticorrosivo ed insonorizzante a base di un composto plastico stabilizzato dello spessore di 1,5 mm e da una lamina di alluminio preverniciato e nella faccia inferiore da un primer bituminoso termostabile e da una lamina di alluminio naturale. Per assicurare la stabilità nel tempo delle caratteristiche prestazionali, la protezione con funzione anticorrosiva insonorizzante, dovrà esser posizionata sull’estradosso della lamiera; Potere fonoisolante 28 dB - Resistenza alla corrosione in nebbia salina 3000h. / Il tutto in opera comprese sovrapposizioni, lattoneria di colmo in alluminio , gruppi fissaggio e oneri di trasporto, escluso canali di gronda e lattoneria accessoria : / -	mq		25,50
22CL.PR.E.1160.50.a	- con isolante spessore 40 mm, trasmittanza termica 0,81 W/mqKCopertura a tetto isolato e microventilato realizzata in pannelli termoisolanti a protezione multistrato marchiati CE secondo norma UNI EN 14509 ( in base alla quale gli spessori dei paramenti in acciaio non dovranno avere tolleranze in difetto rispetto allo spessore effettivo dichiarato) e reazione al fuoco B, S2 – D0 costituiti da: / - strato esterno in lastre isolanti in acciaio a protezione multistrato, marchiate CE secondo UNI EN 14782, costituite una lamiera di acciaio zincato (EN 10346) dello spessore di mm 0,40 mm protetta nella faccia superiore da un rivestimento a base bituminosa dello spessore di circa 1,5 mm con funzione anticorrosiva e insonorizzante e da una lamina di alluminio naturale e nella faccia inferiore da un primer bituminoso e da una lamina di alluminio naturale, con aggetto in gronda per cm 5,00 rispetto al sottostante materiale isolante per evitare fenomeni di dilavamento e corrosione degli strati inferiori( per assicurare la stabilità nel tempo delle caratteristiche prestazionali, la protezione con funzione anticorrosiva insonorizzante, dovrà esser posizionata sull’estradosso della lamiera); / - elemento isolante in polistirene espanso sinterizzato con grafite a celle chiuse (EPS 100), reazione al fuoco Euroclasse E, sagomato per consentire la formazione di canali di ventilazione per ridurre il carico termico gravante sulla copertura; / - lamiera inferiore micro nervata in acciaio preverniciato di spessore 0,4 mm di colore bianco grigio. / Il tutto in opera comprese sovrapposizioni, lattoneria di colmo in alluminio , gruppi fissaggio e oneri di trasporto, escluso canali di gronda e lattoneria accessoria : / -	mq		64,23	19,83%
22CL.PR.E.1160.50.b	Copertura a tetto isolato e microventilato realizzata in pannelli termoisolanti a protezione multistrato marchiati CE secondo norma UNI EN 14509 ( in base alla quale gli spessori dei paramenti in acciaio non dovranno avere tolleranze in difetto rispetto allo spessore effettivo dichiarato) e reazione al fuoco B, S2 – D0 costituiti da: / - strato esterno in lastre isolanti in acciaio a protezione multistrato, marchiate CE secondo UNI EN 14782, costituite una lamiera di acciaio zincato (EN 10346) dello spessore di mm 0,40 mm protetta nella faccia superiore da un rivestimento a base bituminosa dello spessore di circa 1,5 mm con funzione anticorrosiva e insonorizzante e da una lamina di alluminio naturale e nella faccia inferiore da un primer bituminoso e da una lamina di alluminio naturale, con aggetto in gronda per cm 5,00 rispetto al sottostante materiale isolante per evitare fenomeni di dilavamento e corrosione degli strati inferiori( per assicurare la stabilità nel tempo delle caratteristiche prestazionali, la protezione con funzione anticorrosiva insonorizzante, dovrà esser posizionata sull’estradosso della lamiera); / - elemento isolante in polistirene espanso sinterizzato con grafite a celle chiuse (EPS 100), reazione al fuoco Euroclasse E, sagomato per consentire la formazione di canali di ventilazione per ridurre il carico termico gravante sulla copertura; / - lamiera inferiore micro nervata in acciaio preverniciato di spessore 0,4 mm di colore bianco grigio. / Il tutto in opera comprese sovrapposizioni, lattoneria di colmo in alluminio , gruppi fissaggio e oneri di trasporto, escluso canali di gronda e lattoneria accessoria : / -	mq		65,90	19,33%
22CL.PR.E.1160.50.c	Copertura a tetto isolato e microventilato realizzata in pannelli termoisolanti a protezione multistrato marchiati CE secondo norma UNI EN 14509 ( in base alla quale gli spessori dei paramenti in acciaio non dovranno avere tolleranze in difetto rispetto allo spessore effettivo dichiarato) e reazione al fuoco B, S2 – D0 costituiti da: / - strato esterno in lastre isolanti in acciaio a protezione multistrato, marchiate CE secondo UNI EN 14782, costituite una lamiera di acciaio zincato (EN 10346) dello spessore di mm 0,40 mm protetta nella faccia superiore da un rivestimento a base bituminosa dello spessore di circa 1,5 mm con funzione anticorrosiva e insonorizzante e da una lamina di alluminio naturale e nella faccia inferiore da un primer bituminoso e da una lamina di alluminio naturale, con aggetto in gronda per cm 5,00 rispetto al sottostante materiale isolante per evitare fenomeni di dilavamento e corrosione degli strati inferiori( per assicurare la stabilità nel tempo delle caratteristiche prestazionali, la protezione con funzione anticorrosiva insonorizzante, dovrà esser posizionata sull’estradosso della lamiera); / - elemento isolante in polistirene espanso sinterizzato con grafite a celle chiuse (EPS 100), reazione al fuoco Euroclasse E, sagomato per consentire la formazione di canali di ventilazione per ridurre il carico termico gravante sulla copertura; / - lamiera inferiore micro nervata in acciaio preverniciato di spessore 0,4 mm di colore bianco grigio. / Il tutto in opera comprese sovrapposizioni, lattoneria di colmo in alluminio , gruppi fissaggio e oneri di trasporto, escluso canali di gronda e lattoneria accessoria : / -	mq		67,65	18,83%
22CL.PR.E.1160.50.d	Copertura a tetto isolato e microventilato realizzata in pannelli termoisolanti a protezione multistrato marchiati CE secondo norma UNI EN 14509 ( in base alla quale gli spessori dei paramenti in acciaio non dovranno avere tolleranze in difetto rispetto allo spessore effettivo dichiarato) e reazione al fuoco B, S2 – D0 costituiti da: / - strato esterno in lastre isolanti in acciaio a protezione multistrato, marchiate CE secondo UNI EN 14782, costituite una lamiera di acciaio zincato (EN 10346) dello spessore di mm 0,40 mm protetta nella faccia superiore da un rivestimento a base bituminosa dello spessore di circa 1,5 mm con funzione anticorrosiva e insonorizzante e da una lamina di alluminio naturale e nella faccia inferiore da un primer bituminoso e da una lamina di alluminio naturale, con aggetto in gronda per cm 5,00 rispetto al sottostante materiale isolante per evitare fenomeni di dilavamento e corrosione degli strati inferiori( per assicurare la stabilità nel tempo delle caratteristiche prestazionali, la protezione con funzione anticorrosiva insonorizzante, dovrà esser posizionata sull’estradosso della lamiera); / - elemento isolante in polistirene espanso sinterizzato con grafite a celle chiuse (EPS 100), reazione al fuoco Euroclasse E, sagomato per consentire la formazione di canali di ventilazione per ridurre il carico termico gravante sulla copertura; / - lamiera inferiore micro nervata in acciaio preverniciato di spessore 0,4 mm di colore bianco grigio. / Il tutto in opera comprese sovrapposizioni, lattoneria di colmo in alluminio , gruppi fissaggio e oneri di trasporto, escluso canali di gronda e lattoneria accessoria : / -	mq		72,38	17,60%
22CL.PR.E.1160.50.e	Copertura a tetto isolato e microventilato realizzata in pannelli termoisolanti a protezione multistrato marchiati CE secondo norma UNI EN 14509 ( in base alla quale gli spessori dei paramenti in acciaio non dovranno avere tolleranze in difetto rispetto allo spessore effettivo dichiarato) e reazione al fuoco B, S2 – D0 costituiti da: / - strato esterno in lastre isolanti in acciaio a protezione multistrato, marchiate CE secondo UNI EN 14782, costituite una lamiera di acciaio zincato (EN 10346) dello spessore di mm 0,40 mm protetta nella faccia superiore da un rivestimento a base bituminosa dello spessore di circa 1,5 mm con funzione anticorrosiva e insonorizzante e da una lamina di alluminio naturale e nella faccia inferiore da un primer bituminoso e da una lamina di alluminio naturale, con aggetto in gronda per cm 5,00 rispetto al sottostante materiale isolante per evitare fenomeni di dilavamento e corrosione degli strati inferiori( per assicurare la stabilità nel tempo delle caratteristiche prestazionali, la protezione con funzione anticorrosiva insonorizzante, dovrà esser posizionata sull’estradosso della lamiera); / - elemento isolante in polistirene espanso sinterizzato con grafite a celle chiuse (EPS 100), reazione al fuoco Euroclasse E, sagomato per consentire la formazione di canali di ventilazione per ridurre il carico termico gravante sulla copertura; / - lamiera inferiore micro nervata in acciaio preverniciato di spessore 0,4 mm di colore bianco grigio. / Il tutto in opera comprese sovrapposizioni, lattoneria di colmo in alluminio , gruppi fissaggio e oneri di trasporto, escluso canali di gronda e lattoneria accessoria : / -	mq		75,21	16,94%
22CL.PR.E.1160.50.f	Copertura a tetto isolato e microventilato realizzata in pannelli termoisolanti a protezione multistrato marchiati CE secondo norma UNI EN 14509 ( in base alla quale gli spessori dei paramenti in acciaio non dovranno avere tolleranze in difetto rispetto allo spessore effettivo dichiarato) e reazione al fuoco B, S2 – D0 costituiti da: / - strato esterno in lastre isolanti in acciaio a protezione multistrato, marchiate CE secondo UNI EN 14782, costituite una lamiera di acciaio zincato (EN 10346) dello spessore di mm 0,40 mm protetta nella faccia superiore da un rivestimento a base bituminosa dello spessore di circa 1,5 mm con funzione anticorrosiva e insonorizzante e da una lamina di alluminio naturale e nella faccia inferiore da un primer bituminoso e da una lamina di alluminio naturale, con aggetto in gronda per cm 5,00 rispetto al sottostante materiale isolante per evitare fenomeni di dilavamento e corrosione degli strati inferiori( per assicurare la stabilità nel tempo delle caratteristiche prestazionali, la protezione con funzione anticorrosiva insonorizzante, dovrà esser posizionata sull’estradosso della lamiera); / - elemento isolante in polistirene espanso sinterizzato con grafite a celle chiuse (EPS 100), reazione al fuoco Euroclasse E, sagomato per consentire la formazione di canali di ventilazione per ridurre il carico termico gravante sulla copertura; / - lamiera inferiore micro nervata in acciaio preverniciato di spessore 0,4 mm di colore bianco grigio. / Il tutto in opera comprese sovrapposizioni, lattoneria di colmo in alluminio , gruppi fissaggio e oneri di trasporto, escluso canali di gronda e lattoneria accessoria : / -	mq		77,39	16,46%
22CL.PR.E.1160.50.g	Copertura a tetto isolato e microventilato realizzata in pannelli termoisolanti a protezione multistrato marchiati CE secondo norma UNI EN 14509 ( in base alla quale gli spessori dei paramenti in acciaio non dovranno avere tolleranze in difetto rispetto allo spessore effettivo dichiarato) e reazione al fuoco B, S2 – D0 costituiti da: / - strato esterno in lastre isolanti in acciaio a protezione multistrato, marchiate CE secondo UNI EN 14782, costituite una lamiera di acciaio zincato (EN 10346) dello spessore di mm 0,40 mm protetta nella faccia superiore da un rivestimento a base bituminosa dello spessore di circa 1,5 mm con funzione anticorrosiva e insonorizzante e da una lamina di alluminio naturale e nella faccia inferiore da un primer bituminoso e da una lamina di alluminio naturale, con aggetto in gronda per cm 5,00 rispetto al sottostante materiale isolante per evitare fenomeni di dilavamento e corrosione degli strati inferiori( per assicurare la stabilità nel tempo delle caratteristiche prestazionali, la protezione con funzione anticorrosiva insonorizzante, dovrà esser posizionata sull’estradosso della lamiera); / - elemento isolante in polistirene espanso sinterizzato con grafite a celle chiuse (EPS 100), reazione al fuoco Euroclasse E, sagomato per consentire la formazione di canali di ventilazione per ridurre il carico termico gravante sulla copertura; / - lamiera inferiore micro nervata in acciaio preverniciato di spessore 0,4 mm di colore bianco grigio. / Il tutto in opera comprese sovrapposizioni, lattoneria di colmo in alluminio , gruppi fissaggio e oneri di trasporto, escluso canali di gronda e lattoneria accessoria : / -	mq		80,67	15,79%
22CL.PR.E.1160.50.h	Copertura a tetto isolato e microventilato realizzata in pannelli termoisolanti a protezione multistrato marchiati CE secondo norma UNI EN 14509 ( in base alla quale gli spessori dei paramenti in acciaio non dovranno avere tolleranze in difetto rispetto allo spessore effettivo dichiarato) e reazione al fuoco B, S2 – D0 costituiti da: / - strato esterno in lastre isolanti in acciaio a protezione multistrato, marchiate CE secondo UNI EN 14782, costituite una lamiera di acciaio zincato (EN 10346) dello spessore di mm 0,40 mm protetta nella faccia superiore da un rivestimento a base bituminosa dello spessore di circa 1,5 mm con funzione anticorrosiva e insonorizzante e da una lamina di alluminio naturale e nella faccia inferiore da un primer bituminoso e da una lamina di alluminio naturale, con aggetto in gronda per cm 5,00 rispetto al sottostante materiale isolante per evitare fenomeni di dilavamento e corrosione degli strati inferiori( per assicurare la stabilità nel tempo delle caratteristiche prestazionali, la protezione con funzione anticorrosiva insonorizzante, dovrà esser posizionata sull’estradosso della lamiera); / - elemento isolante in polistirene espanso sinterizzato con grafite a celle chiuse (EPS 100), reazione al fuoco Euroclasse E, sagomato per consentire la formazione di canali di ventilazione per ridurre il carico termico gravante sulla copertura; / - lamiera inferiore micro nervata in acciaio preverniciato di spessore 0,4 mm di colore bianco grigio. / Il tutto in opera comprese sovrapposizioni, lattoneria di colmo in alluminio , gruppi fissaggio e oneri di trasporto, escluso canali di gronda e lattoneria accessoria : / -	mq		83,21	15,31%
22CL.PR.E.1160.50.i	Copertura a tetto isolato e microventilato realizzata in pannelli termoisolanti a protezione multistrato marchiati CE secondo norma UNI EN 14509 ( in base alla quale gli spessori dei paramenti in acciaio non dovranno avere tolleranze in difetto rispetto allo spessore effettivo dichiarato) e reazione al fuoco B, S2 – D0 costituiti da: / - strato esterno in lastre isolanti in acciaio a protezione multistrato, marchiate CE secondo UNI EN 14782, costituite una lamiera di acciaio zincato (EN 10346) dello spessore di mm 0,40 mm protetta nella faccia superiore da un rivestimento a base bituminosa dello spessore di circa 1,5 mm con funzione anticorrosiva e insonorizzante e da una lamina di alluminio naturale e nella faccia inferiore da un primer bituminoso e da una lamina di alluminio naturale, con aggetto in gronda per cm 5,00 rispetto al sottostante materiale isolante per evitare fenomeni di dilavamento e corrosione degli strati inferiori( per assicurare la stabilità nel tempo delle caratteristiche prestazionali, la protezione con funzione anticorrosiva insonorizzante, dovrà esser posizionata sull’estradosso della lamiera); / - elemento isolante in polistirene espanso sinterizzato con grafite a celle chiuse (EPS 100), reazione al fuoco Euroclasse E, sagomato per consentire la formazione di canali di ventilazione per ridurre il carico termico gravante sulla copertura; / - lamiera inferiore micro nervata in acciaio preverniciato di spessore 0,4 mm di colore bianco grigio. / Il tutto in opera comprese sovrapposizioni, lattoneria di colmo in alluminio , gruppi fissaggio e oneri di trasporto, escluso canali di gronda e lattoneria accessoria : / -	mq		84,67	15,04%
22CL.PR.E.1160.50.l	Copertura a tetto isolato e microventilato realizzata in pannelli termoisolanti a protezione multistrato marchiati CE secondo norma UNI EN 14509 ( in base alla quale gli spessori dei paramenti in acciaio non dovranno avere tolleranze in difetto rispetto allo spessore effettivo dichiarato) e reazione al fuoco B, S2 – D0 costituiti da: / - strato esterno in lastre isolanti in acciaio a protezione multistrato, marchiate CE secondo UNI EN 14782, costituite una lamiera di acciaio zincato (EN 10346) dello spessore di mm 0,40 mm protetta nella faccia superiore da un rivestimento a base bituminosa dello spessore di circa 1,5 mm con funzione anticorrosiva e insonorizzante e da una lamina di alluminio naturale e nella faccia inferiore da un primer bituminoso e da una lamina di alluminio naturale, con aggetto in gronda per cm 5,00 rispetto al sottostante materiale isolante per evitare fenomeni di dilavamento e corrosione degli strati inferiori( per assicurare la stabilità nel tempo delle caratteristiche prestazionali, la protezione con funzione anticorrosiva insonorizzante, dovrà esser posizionata sull’estradosso della lamiera); / - elemento isolante in polistirene espanso sinterizzato con grafite a celle chiuse (EPS 100), reazione al fuoco Euroclasse E, sagomato per consentire la formazione di canali di ventilazione per ridurre il carico termico gravante sulla copertura; / - lamiera inferiore micro nervata in acciaio preverniciato di spessore 0,4 mm di colore bianco grigio. / Il tutto in opera comprese sovrapposizioni, lattoneria di colmo in alluminio , gruppi fissaggio e oneri di trasporto, escluso canali di gronda e lattoneria accessoria : / -	mq		88,68	15,34%
22CL.PR.E.1160.50.m	Copertura a tetto isolato e microventilato realizzata in pannelli termoisolanti a protezione multistrato marchiati CE secondo norma UNI EN 14509 ( in base alla quale gli spessori dei paramenti in acciaio non dovranno avere tolleranze in difetto rispetto allo spessore effettivo dichiarato) e reazione al fuoco B, S2 – D0 costituiti da: / - strato esterno in lastre isolanti in acciaio a protezione multistrato, marchiate CE secondo UNI EN 14782, costituite una lamiera di acciaio zincato (EN 10346) dello spessore di mm 0,40 mm protetta nella faccia superiore da un rivestimento a base bituminosa dello spessore di circa 1,5 mm con funzione anticorrosiva e insonorizzante e da una lamina di alluminio naturale e nella faccia inferiore da un primer bituminoso e da una lamina di alluminio naturale, con aggetto in gronda per cm 5,00 rispetto al sottostante materiale isolante per evitare fenomeni di dilavamento e corrosione degli strati inferiori( per assicurare la stabilità nel tempo delle caratteristiche prestazionali, la protezione con funzione anticorrosiva insonorizzante, dovrà esser posizionata sull’estradosso della lamiera); / - elemento isolante in polistirene espanso sinterizzato con grafite a celle chiuse (EPS 100), reazione al fuoco Euroclasse E, sagomato per consentire la formazione di canali di ventilazione per ridurre il carico termico gravante sulla copertura; / - lamiera inferiore micro nervata in acciaio preverniciato di spessore 0,4 mm di colore bianco grigio. / Il tutto in opera comprese sovrapposizioni, lattoneria di colmo in alluminio , gruppi fissaggio e oneri di trasporto, escluso canali di gronda e lattoneria accessoria : / -	mq		5,60
22CL.PR.E.1160.50.n	Copertura a tetto isolato e microventilato realizzata in pannelli termoisolanti a protezione multistrato marchiati CE secondo norma UNI EN 14509 ( in base alla quale gli spessori dei paramenti in acciaio non dovranno avere tolleranze in difetto rispetto allo spessore effettivo dichiarato) e reazione al fuoco B, S2 – D0 costituiti da: / - strato esterno in lastre isolanti in acciaio a protezione multistrato, marchiate CE secondo UNI EN 14782, costituite una lamiera di acciaio zincato (EN 10346) dello spessore di mm 0,40 mm protetta nella faccia superiore da un rivestimento a base bituminosa dello spessore di circa 1,5 mm con funzione anticorrosiva e insonorizzante e da una lamina di alluminio naturale e nella faccia inferiore da un primer bituminoso e da una lamina di alluminio naturale, con aggetto in gronda per cm 5,00 rispetto al sottostante materiale isolante per evitare fenomeni di dilavamento e corrosione degli strati inferiori( per assicurare la stabilità nel tempo delle caratteristiche prestazionali, la protezione con funzione anticorrosiva insonorizzante, dovrà esser posizionata sull’estradosso della lamiera); / - elemento isolante in polistirene espanso sinterizzato con grafite a celle chiuse (EPS 100), reazione al fuoco Euroclasse E, sagomato per consentire la formazione di canali di ventilazione per ridurre il carico termico gravante sulla copertura; / - lamiera inferiore micro nervata in acciaio preverniciato di spessore 0,4 mm di colore bianco grigio. / Il tutto in opera comprese sovrapposizioni, lattoneria di colmo in alluminio , gruppi fissaggio e oneri di trasporto, escluso canali di gronda e lattoneria accessoria : / -	mq		1,93
22CL.PR.E.1160.50.o	Copertura a tetto isolato e microventilato realizzata in pannelli termoisolanti a protezione multistrato marchiati CE secondo norma UNI EN 14509 ( in base alla quale gli spessori dei paramenti in acciaio non dovranno avere tolleranze in difetto rispetto allo spessore effettivo dichiarato) e reazione al fuoco B, S2 – D0 costituiti da: / - strato esterno in lastre isolanti in acciaio a protezione multistrato, marchiate CE secondo UNI EN 14782, costituite una lamiera di acciaio zincato (EN 10346) dello spessore di mm 0,40 mm protetta nella faccia superiore da un rivestimento a base bituminosa dello spessore di circa 1,5 mm con funzione anticorrosiva e insonorizzante e da una lamina di alluminio naturale e nella faccia inferiore da un primer bituminoso e da una lamina di alluminio naturale, con aggetto in gronda per cm 5,00 rispetto al sottostante materiale isolante per evitare fenomeni di dilavamento e corrosione degli strati inferiori( per assicurare la stabilità nel tempo delle caratteristiche prestazionali, la protezione con funzione anticorrosiva insonorizzante, dovrà esser posizionata sull’estradosso della lamiera); / - elemento isolante in polistirene espanso sinterizzato con grafite a celle chiuse (EPS 100), reazione al fuoco Euroclasse E, sagomato per consentire la formazione di canali di ventilazione per ridurre il carico termico gravante sulla copertura; / - lamiera inferiore micro nervata in acciaio preverniciato di spessore 0,4 mm di colore bianco grigio. / Il tutto in opera comprese sovrapposizioni, lattoneria di colmo in alluminio , gruppi fissaggio e oneri di trasporto, escluso canali di gronda e lattoneria accessoria : / -	mq		2,80
22CL.PR.E.1160.50.p	Copertura a tetto isolato e microventilato realizzata in pannelli termoisolanti a protezione multistrato marchiati CE secondo norma UNI EN 14509 ( in base alla quale gli spessori dei paramenti in acciaio non dovranno avere tolleranze in difetto rispetto allo spessore effettivo dichiarato) e reazione al fuoco B, S2 – D0 costituiti da: / - strato esterno in lastre isolanti in acciaio a protezione multistrato, marchiate CE secondo UNI EN 14782, costituite una lamiera di acciaio zincato (EN 10346) dello spessore di mm 0,40 mm protetta nella faccia superiore da un rivestimento a base bituminosa dello spessore di circa 1,5 mm con funzione anticorrosiva e insonorizzante e da una lamina di alluminio naturale e nella faccia inferiore da un primer bituminoso e da una lamina di alluminio naturale, con aggetto in gronda per cm 5,00 rispetto al sottostante materiale isolante per evitare fenomeni di dilavamento e corrosione degli strati inferiori( per assicurare la stabilità nel tempo delle caratteristiche prestazionali, la protezione con funzione anticorrosiva insonorizzante, dovrà esser posizionata sull’estradosso della lamiera); / - elemento isolante in polistirene espanso sinterizzato con grafite a celle chiuse (EPS 100), reazione al fuoco Euroclasse E, sagomato per consentire la formazione di canali di ventilazione per ridurre il carico termico gravante sulla copertura; / - lamiera inferiore micro nervata in acciaio preverniciato di spessore 0,4 mm di colore bianco grigio. / Il tutto in opera comprese sovrapposizioni, lattoneria di colmo in alluminio , gruppi fissaggio e oneri di trasporto, escluso canali di gronda e lattoneria accessoria : / -	mq		5,60
22CL.PR.E.1160.50.q	Il rivestimento esterno sarà sempre costituito da una lastra a protezione multistrato e finitura in alluminio preverniciato; una camera d’aria ventilante sarà presente tra lo strato isolante e il manto di copertura. / - sovrapprezzo per versione pressostampata per ottenere l’aspetto estetico in similtegola.Copertura a tetto isolato e microventilato realizzata in pannelli termoisolanti a protezione multistrato marchiati CE secondo norma UNI EN 14509 ( in base alla quale gli spessori dei paramenti in acciaio non dovranno avere tolleranze in difetto rispetto allo spessore effettivo dichiarato) e reazione al fuoco B, S2 – D0 costituiti da: / - strato esterno in lastre isolanti in acciaio a protezione multistrato, marchiate CE secondo UNI EN 14782, costituite una lamiera di acciaio zincato (EN 10346) dello spessore di mm 0,40 mm protetta nella faccia superiore da un rivestimento a base bituminosa dello spessore di circa 1,5 mm con funzione anticorrosiva e insonorizzante e da una lamina di alluminio naturale e nella faccia inferiore da un primer bituminoso e da una lamina di alluminio naturale, con aggetto in gronda per cm 5,00 rispetto al sottostante materiale isolante per evitare fenomeni di dilavamento e corrosione degli strati inferiori( per assicurare la stabilità nel tempo delle caratteristiche prestazionali, la protezione con funzione anticorrosiva insonorizzante, dovrà esser posizionata sull’estradosso della lamiera); / - elemento isolante in polistirene espanso sinterizzato con grafite a celle chiuse (EPS 100), reazione al fuoco Euroclasse E, sagomato per consentire la formazione di canali di ventilazione per ridurre il carico termico gravante sulla copertura; / - lamiera inferiore micro nervata in acciaio preverniciato di spessore 0,4 mm di colore bianco grigio. / Il tutto in opera comprese sovrapposizioni, lattoneria di colmo in alluminio , gruppi fissaggio e oneri di trasporto, escluso canali di gronda e lattoneria accessoria : / -	mq		8,40
22CL.PR.E.1160.55.a	Copertura a tetto isolato e microventilato realizzata in pannelli fonoassorbenti termoisolanti a protezione multistrato marchiati CE secondo norma UNI EN / 14509 ( in base alla quale gli spessori dei paramenti in acciaio non dovranno avere tolleranze in difetto rispetto allo spessore effettivo dichiarato) e reazione al fuoco B, S2 – D0 costituiti da: / - strato esterno in lastre isolanti in acciaio a protezione multistrato, marchiate CE secondo UNI EN 14782, costituite una lamiera di acciaio zincato (EN 10346) dello spessore di mm 0,40 mm protetta nella faccia superiore da un rivestimento a base bituminosa dello spessore di circa 1,5 mm con funzione anticorrosiva e insonorizzante e da una lamina di alluminio naturale e nella faccia inferiore da un primer bituminoso e da una lamina di alluminio naturale, con aggetto in gronda per cm 5,00 rispetto al sottostante materiale isolante per evitare fenomeni di dilavamento e corrosione degli strati inferiori( per assicurare la stabilità nel tempo delle caratteristiche prestazionali, la protezione con funzione anticorrosiva insonorizzante, dovrà esser posizionata sull’estradosso della lamiera); / - elemento isolante in polistirene espanso sinterizzato con grafite a celle chiuse (EPS 100), reazione al fuoco Euroclasse E, sagomato per consentire la formazione di canali di ventilazione per ridurre il carico termico gravante sulla copertura con inserti longitudinali continui in lana di roccia a fibre non orientate, densità 70 Kg/mc ; / - lamiera inferiore micro nervata in acciaio preverniciato microforato a bande longitudinali di spessore 0,4 mm di colore bianco grigio. / Il tutto in opera comprese sovrapposizioni, lattoneria di colmo in alluminio , gruppi fissaggio e oneri di trasporto, escluso canali di gronda e lattoneria accessoria : / -	mq		85,98	14,81%
22CL.PR.E.1160.55.b	Copertura a tetto isolato e microventilato realizzata in pannelli fonoassorbenti termoisolanti a protezione multistrato marchiati CE secondo norma UNI EN / 14509 ( in base alla quale gli spessori dei paramenti in acciaio non dovranno avere tolleranze in difetto rispetto allo spessore effettivo dichiarato) e reazione al fuoco B, S2 – D0 costituiti da: / - strato esterno in lastre isolanti in acciaio a protezione multistrato, marchiate CE secondo UNI EN 14782, costituite una lamiera di acciaio zincato (EN 10346) dello spessore di mm 0,40 mm protetta nella faccia superiore da un rivestimento a base bituminosa dello spessore di circa 1,5 mm con funzione anticorrosiva e insonorizzante e da una lamina di alluminio naturale e nella faccia inferiore da un primer bituminoso e da una lamina di alluminio naturale, con aggetto in gronda per cm 5,00 rispetto al sottostante materiale isolante per evitare fenomeni di dilavamento e corrosione degli strati inferiori( per assicurare la stabilità nel tempo delle caratteristiche prestazionali, la protezione con funzione anticorrosiva insonorizzante, dovrà esser posizionata sull’estradosso della lamiera); / - elemento isolante in polistirene espanso sinterizzato con grafite a celle chiuse (EPS 100), reazione al fuoco Euroclasse E, sagomato per consentire la formazione di canali di ventilazione per ridurre il carico termico gravante sulla copertura con inserti longitudinali continui in lana di roccia a fibre non orientate, densità 70 Kg/mc ; / - lamiera inferiore micro nervata in acciaio preverniciato microforato a bande longitudinali di spessore 0,4 mm di colore bianco grigio. / Il tutto in opera comprese sovrapposizioni, lattoneria di colmo in alluminio , gruppi fissaggio e oneri di trasporto, escluso canali di gronda e lattoneria accessoria : / -	mq		87,94	14,48%
22CL.PR.E.1160.55.c	Copertura a tetto isolato e microventilato realizzata in pannelli fonoassorbenti termoisolanti a protezione multistrato marchiati CE secondo norma UNI EN / 14509 ( in base alla quale gli spessori dei paramenti in acciaio non dovranno avere tolleranze in difetto rispetto allo spessore effettivo dichiarato) e reazione al fuoco B, S2 – D0 costituiti da: / - strato esterno in lastre isolanti in acciaio a protezione multistrato, marchiate CE secondo UNI EN 14782, costituite una lamiera di acciaio zincato (EN 10346) dello spessore di mm 0,40 mm protetta nella faccia superiore da un rivestimento a base bituminosa dello spessore di circa 1,5 mm con funzione anticorrosiva e insonorizzante e da una lamina di alluminio naturale e nella faccia inferiore da un primer bituminoso e da una lamina di alluminio naturale, con aggetto in gronda per cm 5,00 rispetto al sottostante materiale isolante per evitare fenomeni di dilavamento e corrosione degli strati inferiori( per assicurare la stabilità nel tempo delle caratteristiche prestazionali, la protezione con funzione anticorrosiva insonorizzante, dovrà esser posizionata sull’estradosso della lamiera); / - elemento isolante in polistirene espanso sinterizzato con grafite a celle chiuse (EPS 100), reazione al fuoco Euroclasse E, sagomato per consentire la formazione di canali di ventilazione per ridurre il carico termico gravante sulla copertura con inserti longitudinali continui in lana di roccia a fibre non orientate, densità 70 Kg/mc ; / - lamiera inferiore micro nervata in acciaio preverniciato microforato a bande longitudinali di spessore 0,4 mm di colore bianco grigio. / Il tutto in opera comprese sovrapposizioni, lattoneria di colmo in alluminio , gruppi fissaggio e oneri di trasporto, escluso canali di gronda e lattoneria accessoria : / -	mq		97,03	13,13%
22CL.PR.E.1160.55.d	Copertura a tetto isolato e microventilato realizzata in pannelli fonoassorbenti termoisolanti a protezione multistrato marchiati CE secondo norma UNI EN / 14509 ( in base alla quale gli spessori dei paramenti in acciaio non dovranno avere tolleranze in difetto rispetto allo spessore effettivo dichiarato) e reazione al fuoco B, S2 – D0 costituiti da: / - strato esterno in lastre isolanti in acciaio a protezione multistrato, marchiate CE secondo UNI EN 14782, costituite una lamiera di acciaio zincato (EN 10346) dello spessore di mm 0,40 mm protetta nella faccia superiore da un rivestimento a base bituminosa dello spessore di circa 1,5 mm con funzione anticorrosiva e insonorizzante e da una lamina di alluminio naturale e nella faccia inferiore da un primer bituminoso e da una lamina di alluminio naturale, con aggetto in gronda per cm 5,00 rispetto al sottostante materiale isolante per evitare fenomeni di dilavamento e corrosione degli strati inferiori( per assicurare la stabilità nel tempo delle caratteristiche prestazionali, la protezione con funzione anticorrosiva insonorizzante, dovrà esser posizionata sull’estradosso della lamiera); / - elemento isolante in polistirene espanso sinterizzato con grafite a celle chiuse (EPS 100), reazione al fuoco Euroclasse E, sagomato per consentire la formazione di canali di ventilazione per ridurre il carico termico gravante sulla copertura con inserti longitudinali continui in lana di roccia a fibre non orientate, densità 70 Kg/mc ; / - lamiera inferiore micro nervata in acciaio preverniciato microforato a bande longitudinali di spessore 0,4 mm di colore bianco grigio. / Il tutto in opera comprese sovrapposizioni, lattoneria di colmo in alluminio , gruppi fissaggio e oneri di trasporto, escluso canali di gronda e lattoneria accessoria : / -	mq		103,43	12,31%
22CL.PR.E.1160.55.e	Copertura a tetto isolato e microventilato realizzata in pannelli fonoassorbenti termoisolanti a protezione multistrato marchiati CE secondo norma UNI EN / 14509 ( in base alla quale gli spessori dei paramenti in acciaio non dovranno avere tolleranze in difetto rispetto allo spessore effettivo dichiarato) e reazione al fuoco B, S2 – D0 costituiti da: / - strato esterno in lastre isolanti in acciaio a protezione multistrato, marchiate CE secondo UNI EN 14782, costituite una lamiera di acciaio zincato (EN 10346) dello spessore di mm 0,40 mm protetta nella faccia superiore da un rivestimento a base bituminosa dello spessore di circa 1,5 mm con funzione anticorrosiva e insonorizzante e da una lamina di alluminio naturale e nella faccia inferiore da un primer bituminoso e da una lamina di alluminio naturale, con aggetto in gronda per cm 5,00 rispetto al sottostante materiale isolante per evitare fenomeni di dilavamento e corrosione degli strati inferiori( per assicurare la stabilità nel tempo delle caratteristiche prestazionali, la protezione con funzione anticorrosiva insonorizzante, dovrà esser posizionata sull’estradosso della lamiera); / - elemento isolante in polistirene espanso sinterizzato con grafite a celle chiuse (EPS 100), reazione al fuoco Euroclasse E, sagomato per consentire la formazione di canali di ventilazione per ridurre il carico termico gravante sulla copertura con inserti longitudinali continui in lana di roccia a fibre non orientate, densità 70 Kg/mc ; / - lamiera inferiore micro nervata in acciaio preverniciato microforato a bande longitudinali di spessore 0,4 mm di colore bianco grigio. / Il tutto in opera comprese sovrapposizioni, lattoneria di colmo in alluminio , gruppi fissaggio e oneri di trasporto, escluso canali di gronda e lattoneria accessoria : / -	mq		5,60
22CL.PR.E.1160.55.f	Copertura a tetto isolato e microventilato realizzata in pannelli fonoassorbenti termoisolanti a protezione multistrato marchiati CE secondo norma UNI EN / 14509 ( in base alla quale gli spessori dei paramenti in acciaio non dovranno avere tolleranze in difetto rispetto allo spessore effettivo dichiarato) e reazione al fuoco B, S2 – D0 costituiti da: / - strato esterno in lastre isolanti in acciaio a protezione multistrato, marchiate CE secondo UNI EN 14782, costituite una lamiera di acciaio zincato (EN 10346) dello spessore di mm 0,40 mm protetta nella faccia superiore da un rivestimento a base bituminosa dello spessore di circa 1,5 mm con funzione anticorrosiva e insonorizzante e da una lamina di alluminio naturale e nella faccia inferiore da un primer bituminoso e da una lamina di alluminio naturale, con aggetto in gronda per cm 5,00 rispetto al sottostante materiale isolante per evitare fenomeni di dilavamento e corrosione degli strati inferiori( per assicurare la stabilità nel tempo delle caratteristiche prestazionali, la protezione con funzione anticorrosiva insonorizzante, dovrà esser posizionata sull’estradosso della lamiera); / - elemento isolante in polistirene espanso sinterizzato con grafite a celle chiuse (EPS 100), reazione al fuoco Euroclasse E, sagomato per consentire la formazione di canali di ventilazione per ridurre il carico termico gravante sulla copertura con inserti longitudinali continui in lana di roccia a fibre non orientate, densità 70 Kg/mc ; / - lamiera inferiore micro nervata in acciaio preverniciato microforato a bande longitudinali di spessore 0,4 mm di colore bianco grigio. / Il tutto in opera comprese sovrapposizioni, lattoneria di colmo in alluminio , gruppi fissaggio e oneri di trasporto, escluso canali di gronda e lattoneria accessoria : / -	mq		1,93
22CL.PR.E.1160.60.a	- con lamiera mutilstrato in acciaio zincato da 0,5 mmCopertura a tetto isolato e ventilato da realizzarsi su strutture continue e solai piani costituito da: / - pilastrini telescopici zincati ad altezza variabile per formazione delle pendenze, disposti in maglia di circa 1 × 2 m; / - arcarecciatura in profilati di acciaio zincato con profilo ad Ω (omega) di spessore 1,5 mm e altezza minima 6 cm; / - lastre di acciaio a protezione multistrato, marchiate CE secondo UNI EN 14782, a profilo grecato, costituite da una lamiera di acciaio zincato ( secondo UNI EN 10346 ) protetta nella faccia superiore da un rivestimento anticorrosivo ed insonorizzante a base di un composto plastico stabilizzato dello spessore di 1,5 mm e da una lamina di alluminio e nella faccia inferiore da un primer bituminoso termostabile e da una lamina di alluminio naturale. Per assicurare la stabilità nel tempo delle caratteristiche prestazionali, la protezione con funzione anticorrosiva insonorizzante, dovrà esser posizionata sull’estradosso della lamiera; Potere fonoisolante 28 dB - Resistenza alla corrosione in nebbia salina 3000h. / Il tutto in opera comprese sovrapposizioni, lattoneria di colmo in alluminio , gruppi fissaggio e oneri di trasporto, escluso canali di gronda e lattoneria accessoria / -	mq		96,06	23,19%
22CL.PR.E.1160.60.b	Copertura a tetto isolato e ventilato da realizzarsi su strutture continue e solai piani costituito da: / - pilastrini telescopici zincati ad altezza variabile per formazione delle pendenze, disposti in maglia di circa 1 × 2 m; / - arcarecciatura in profilati di acciaio zincato con profilo ad Ω (omega) di spessore 1,5 mm e altezza minima 6 cm; / - lastre di acciaio a protezione multistrato, marchiate CE secondo UNI EN 14782, a profilo grecato, costituite da una lamiera di acciaio zincato ( secondo UNI EN 10346 ) protetta nella faccia superiore da un rivestimento anticorrosivo ed insonorizzante a base di un composto plastico stabilizzato dello spessore di 1,5 mm e da una lamina di alluminio e nella faccia inferiore da un primer bituminoso termostabile e da una lamina di alluminio naturale. Per assicurare la stabilità nel tempo delle caratteristiche prestazionali, la protezione con funzione anticorrosiva insonorizzante, dovrà esser posizionata sull’estradosso della lamiera; Potere fonoisolante 28 dB - Resistenza alla corrosione in nebbia salina 3000h. / Il tutto in opera comprese sovrapposizioni, lattoneria di colmo in alluminio , gruppi fissaggio e oneri di trasporto, escluso canali di gronda e lattoneria accessoria / -	mq		98,97	22,51%
22CL.PR.E.1160.60.c	Copertura a tetto isolato e ventilato da realizzarsi su strutture continue e solai piani costituito da: / - pilastrini telescopici zincati ad altezza variabile per formazione delle pendenze, disposti in maglia di circa 1 × 2 m; / - arcarecciatura in profilati di acciaio zincato con profilo ad Ω (omega) di spessore 1,5 mm e altezza minima 6 cm; / - lastre di acciaio a protezione multistrato, marchiate CE secondo UNI EN 14782, a profilo grecato, costituite da una lamiera di acciaio zincato ( secondo UNI EN 10346 ) protetta nella faccia superiore da un rivestimento anticorrosivo ed insonorizzante a base di un composto plastico stabilizzato dello spessore di 1,5 mm e da una lamina di alluminio e nella faccia inferiore da un primer bituminoso termostabile e da una lamina di alluminio naturale. Per assicurare la stabilità nel tempo delle caratteristiche prestazionali, la protezione con funzione anticorrosiva insonorizzante, dovrà esser posizionata sull’estradosso della lamiera; Potere fonoisolante 28 dB - Resistenza alla corrosione in nebbia salina 3000h. / Il tutto in opera comprese sovrapposizioni, lattoneria di colmo in alluminio , gruppi fissaggio e oneri di trasporto, escluso canali di gronda e lattoneria accessoria / -	mq		4,89
22CL.PR.E.1160.60.d	Copertura a tetto isolato e ventilato da realizzarsi su strutture continue e solai piani costituito da: / - pilastrini telescopici zincati ad altezza variabile per formazione delle pendenze, disposti in maglia di circa 1 × 2 m; / - arcarecciatura in profilati di acciaio zincato con profilo ad Ω (omega) di spessore 1,5 mm e altezza minima 6 cm; / - lastre di acciaio a protezione multistrato, marchiate CE secondo UNI EN 14782, a profilo grecato, costituite da una lamiera di acciaio zincato ( secondo UNI EN 10346 ) protetta nella faccia superiore da un rivestimento anticorrosivo ed insonorizzante a base di un composto plastico stabilizzato dello spessore di 1,5 mm e da una lamina di alluminio e nella faccia inferiore da un primer bituminoso termostabile e da una lamina di alluminio naturale. Per assicurare la stabilità nel tempo delle caratteristiche prestazionali, la protezione con funzione anticorrosiva insonorizzante, dovrà esser posizionata sull’estradosso della lamiera; Potere fonoisolante 28 dB - Resistenza alla corrosione in nebbia salina 3000h. / Il tutto in opera comprese sovrapposizioni, lattoneria di colmo in alluminio , gruppi fissaggio e oneri di trasporto, escluso canali di gronda e lattoneria accessoria / -	mq		25,50
22CL.PR.E.1160.70.a	- con spessore isolante 40 mmCopertura isolata e ventilata da realizzarsi su strutture discontinue costituita da: / - elemento inferiore di plafonatura in lamiera di acciaio preverniciato (spessore acciaio 0,4 mm) grecata con profilo simmetrico ed accoppiato con polistirene / sinterizzato di densità 25 kg/m3; / - elemento intermedio costituito da bandella in acciaio zincato (spessore 0,8 mm) per la ripartizione del carico applicato sul pannello di plafonatura; / - lastre di acciaio a protezione multistrato, marchiate CE secondo UNI EN 14782, a profilo grecato, costituite da una lamiera di acciaio zincato ( secondo UNI EN 10346 ) da 0,50 mm protetta nella faccia superiore da un rivestimento anticorrosivo ed insonorizzante a base di un composto plastico stabilizzato dello spessore di 1,5 mm e da una lamina di alluminio e nella faccia inferiore da un primer bituminoso termostabile e da una lamina di alluminio naturale.Per assicurare la stabilità nel tempo delle caratteristiche prestazionali, la protezione con funzione anticorrosiva insonorizzante, dovrà esser posizionata sull’estradosso della lamiera; Potere fonoisolante 28 dB - Resistenza alla corrosione in nebbia salina 3000h. / Il tutto in opera comprese sovrapposizioni, lattoneria di colmo in alluminio , gruppi fissaggio e oneri di trasporto, escluso canali di gronda e lattoneria / accessoria : / -	mq		94,49	21,94%
22CL.PR.E.1160.70.b	Copertura isolata e ventilata da realizzarsi su strutture discontinue costituita da: / - elemento inferiore di plafonatura in lamiera di acciaio preverniciato (spessore acciaio 0,4 mm) grecata con profilo simmetrico ed accoppiato con polistirene / sinterizzato di densità 25 kg/m3; / - elemento intermedio costituito da bandella in acciaio zincato (spessore 0,8 mm) per la ripartizione del carico applicato sul pannello di plafonatura; / - lastre di acciaio a protezione multistrato, marchiate CE secondo UNI EN 14782, a profilo grecato, costituite da una lamiera di acciaio zincato ( secondo UNI EN 10346 ) da 0,50 mm protetta nella faccia superiore da un rivestimento anticorrosivo ed insonorizzante a base di un composto plastico stabilizzato dello spessore di 1,5 mm e da una lamina di alluminio e nella faccia inferiore da un primer bituminoso termostabile e da una lamina di alluminio naturale.Per assicurare la stabilità nel tempo delle caratteristiche prestazionali, la protezione con funzione anticorrosiva insonorizzante, dovrà esser posizionata sull’estradosso della lamiera; Potere fonoisolante 28 dB - Resistenza alla corrosione in nebbia salina 3000h. / Il tutto in opera comprese sovrapposizioni, lattoneria di colmo in alluminio , gruppi fissaggio e oneri di trasporto, escluso canali di gronda e lattoneria / accessoria : / -	mq		3,93
22CL.PR.E.1160.70.c	Copertura isolata e ventilata da realizzarsi su strutture discontinue costituita da: / - elemento inferiore di plafonatura in lamiera di acciaio preverniciato (spessore acciaio 0,4 mm) grecata con profilo simmetrico ed accoppiato con polistirene / sinterizzato di densità 25 kg/m3; / - elemento intermedio costituito da bandella in acciaio zincato (spessore 0,8 mm) per la ripartizione del carico applicato sul pannello di plafonatura; / - lastre di acciaio a protezione multistrato, marchiate CE secondo UNI EN 14782, a profilo grecato, costituite da una lamiera di acciaio zincato ( secondo UNI EN 10346 ) da 0,50 mm protetta nella faccia superiore da un rivestimento anticorrosivo ed insonorizzante a base di un composto plastico stabilizzato dello spessore di 1,5 mm e da una lamina di alluminio e nella faccia inferiore da un primer bituminoso termostabile e da una lamina di alluminio naturale.Per assicurare la stabilità nel tempo delle caratteristiche prestazionali, la protezione con funzione anticorrosiva insonorizzante, dovrà esser posizionata sull’estradosso della lamiera; Potere fonoisolante 28 dB - Resistenza alla corrosione in nebbia salina 3000h. / Il tutto in opera comprese sovrapposizioni, lattoneria di colmo in alluminio , gruppi fissaggio e oneri di trasporto, escluso canali di gronda e lattoneria / accessoria : / -	mq		4,89
22CL.PR.E.1160.70.d	Copertura isolata e ventilata da realizzarsi su strutture discontinue costituita da: / - elemento inferiore di plafonatura in lamiera di acciaio preverniciato (spessore acciaio 0,4 mm) grecata con profilo simmetrico ed accoppiato con polistirene / sinterizzato di densità 25 kg/m3; / - elemento intermedio costituito da bandella in acciaio zincato (spessore 0,8 mm) per la ripartizione del carico applicato sul pannello di plafonatura; / - lastre di acciaio a protezione multistrato, marchiate CE secondo UNI EN 14782, a profilo grecato, costituite da una lamiera di acciaio zincato ( secondo UNI EN 10346 ) da 0,50 mm protetta nella faccia superiore da un rivestimento anticorrosivo ed insonorizzante a base di un composto plastico stabilizzato dello spessore di 1,5 mm e da una lamina di alluminio e nella faccia inferiore da un primer bituminoso termostabile e da una lamina di alluminio naturale.Per assicurare la stabilità nel tempo delle caratteristiche prestazionali, la protezione con funzione anticorrosiva insonorizzante, dovrà esser posizionata sull’estradosso della lamiera; Potere fonoisolante 28 dB - Resistenza alla corrosione in nebbia salina 3000h. / Il tutto in opera comprese sovrapposizioni, lattoneria di colmo in alluminio , gruppi fissaggio e oneri di trasporto, escluso canali di gronda e lattoneria / accessoria : / -	mq		25,50
22CL.PR.E.1160.80.a	- spessore pannello 30 mmFornitura e posa in opera di pannello di copertura termoisolante con supporto esterno grecato, altezza minima 40 mm e supporto interno in acciaio zincato e preverniciato, distanziati tra loro da uno spessore variabile di isolamento, schiuma poliuretanica densità non inferiore a 40 kg/mc 10%, con giunto impermeabile dotato di guarnizione anticondensa e apposito sistema di fissaggio a vite, supporti in: / - Pannello di copertura termoisolante con supporto esterno grecato / - / - spessore pannello 30 mm	mq		34,83	20,45%
22CL.PR.E.1160.80.b	- spessore pannello 40 mmFornitura e posa in opera di pannello di copertura termoisolante con supporto esterno grecato, altezza minima 40 mm e supporto interno in acciaio zincato e preverniciato, distanziati tra loro da uno spessore variabile di isolamento, schiuma poliuretanica densità non inferiore a 40 kg/mc 10%, con giunto impermeabile dotato di guarnizione anticondensa e apposito sistema di fissaggio a vite, supporti in: / - Pannello di copertura termoisolante con supporto esterno grecato / - / - spessore pannello 40 mm	mq		37,71	18,89%
22CL.PR.E.1160.80.c	- spessore pannello 50 mmFornitura e posa in opera di pannello di copertura termoisolante con supporto esterno grecato, altezza minima 40 mm e supporto interno in acciaio zincato e preverniciato, distanziati tra loro da uno spessore variabile di isolamento, schiuma poliuretanica densità non inferiore a 40 kg/mc 10%, con giunto impermeabile dotato di guarnizione anticondensa e apposito sistema di fissaggio a vite, supporti in: / - Pannello di copertura termoisolante con supporto esterno grecato / - / - spessore pannello 50 mm	mq		41,27	17,26%
22CL.PR.E.1160.80.d	- spessore pannello 60 mmFornitura e posa in opera di pannello di copertura termoisolante con supporto esterno grecato, altezza minima 40 mm e supporto interno in acciaio zincato e preverniciato, distanziati tra loro da uno spessore variabile di isolamento, schiuma poliuretanica densità non inferiore a 40 kg/mc 10%, con giunto impermeabile dotato di guarnizione anticondensa e apposito sistema di fissaggio a vite, supporti in: / - Pannello di copertura termoisolante con supporto esterno grecato / - / - spessore pannello 60 mm	mq		44,02	16,18%
22CL.PR.E.1160.80.e	- spessore pannello 80 mmFornitura e posa in opera di pannello di copertura termoisolante con supporto esterno grecato, altezza minima 40 mm e supporto interno in acciaio zincato e preverniciato, distanziati tra loro da uno spessore variabile di isolamento, schiuma poliuretanica densità non inferiore a 40 kg/mc 10%, con giunto impermeabile dotato di guarnizione anticondensa e apposito sistema di fissaggio a vite, supporti in: / - Pannello di copertura termoisolante con supporto esterno grecato / - / - spessore pannello 80 mm	mq		48,14	14,80%
22CL.PR.E.1160.80.f	- spessore pannello 100 mmFornitura e posa in opera di pannello di copertura termoisolante con supporto esterno grecato, altezza minima 40 mm e supporto interno in acciaio zincato e preverniciato, distanziati tra loro da uno spessore variabile di isolamento, schiuma poliuretanica densità non inferiore a 40 kg/mc 10%, con giunto impermeabile dotato di guarnizione anticondensa e apposito sistema di fissaggio a vite, supporti in: / - Pannello di copertura termoisolante con supporto esterno grecato / - / - spessore pannello 100 mm	mq		54,03	13,19%
22CL.PR.E.1160.90.a	- spessore pannello 30 mm / - Acciaio preverniciato con vernice poliestere, spessore minimo 0,5 mm: / - / - spessore pannello 30 mm	mq		38,54	18,48%
22CL.PR.E.1160.90.b	- spessore pannello 40 mm / - Acciaio preverniciato con vernice poliestere, spessore minimo 0,5 mm: / - / - spessore pannello 40 mm	mq		41,05	17,35%
22CL.PR.E.1160.90.c	- spessore pannello 50 mm / - Acciaio preverniciato con vernice poliestere, spessore minimo 0,5 mm: / - / - spessore pannello 50 mm	mq		43,90	16,23%
22CL.PR.E.1160.90.d	- spessore pannello 60 mm / - Acciaio preverniciato con vernice poliestere, spessore minimo 0,5 mm: / - / - spessore pannello 60 mm	mq		45,61	15,62%
22CL.PR.E.1160.90.e	- spessore pannello 80 mm / - Acciaio preverniciato con vernice poliestere, spessore minimo 0,5 mm: / - / - spessore pannello 80 mm	mq		54,52	13,07%
22CL.PR.E.1160.90.f	- spessore pannello 100 mm / - Acciaio preverniciato con vernice poliestere, spessore minimo 0,5 mm: / - / - spessore pannello 100 mm	mq		59,17	12,04%
22CL.PR.E.1170.10.a	- Bocchettoni in piombo per smaltimento delle acque piovaneBocchettoni in piombo per smaltimento delle acque piovane, costituiti da piombo di prima fusione dello spessore non inferiore a 3 mm circa, muniti di idoneo elemento o codolo di raccordo con la pluviale saldati con lega di stagno ad una flangia per raccordo con il sistema impermeabile di tenuta opportunamente dimensionata e sagomata, realizzata in piombo da lastra dello spessore non inferiore a 2-3 mm, forniti e posti in opera, compreso sadature, grappe, per murarie ecc / -	kg		7,24	29,50%
22CL.PR.E.1170.100.a	- in alluminio da 8/10Converse e scossaline in alluminio montate in opera compreso pezzi speciali ed ogni altro onere e magistero per dare l'opera finita a regola d'arte sviluppo fino a cm 100 (taglio lamiera): / -	m		35,23	26,45%
22CL.PR.E.1170.100.b	- in alluminio da 10/10Converse e scossaline in alluminio montate in opera compreso pezzi speciali ed ogni altro onere e magistero per dare l'opera finita a regola d'arte sviluppo fino a cm 100 (taglio lamiera): / -	m		41,11	22,66%
22CL.PR.E.1170.110.a	- in acciaio zincatoStaffe per sostegno di canali di gronda, montate in opera compreso fissaggio al supporto ed ogni altro onere e magistero per dare l'opera finita a regola d'arte / -	cad		6,70	30,90%
22CL.PR.E.1170.110.b	- in rame o acciaio inoxStaffe per sostegno di canali di gronda, montate in opera compreso fissaggio al supporto ed ogni altro onere e magistero per dare l'opera finita a regola d'arte / -	cad		12,75	16,24%
22CL.PR.E.1170.120.a	- in acciaio zincato da 6/10Fornitura e posa in opera di discendenti fornite in opera compreso pezzi speciali ed ogni altro onere e magistero per dare l'opera finita a regola d'arte compreso collari di sostegno / - Discendenti / - / - in acciaio zincato da 6/10	m		8,60	48,15%
22CL.PR.E.1170.120.b	- in acciaio zincato da 8/10Fornitura e posa in opera di discendenti fornite in opera compreso pezzi speciali ed ogni altro onere e magistero per dare l'opera finita a regola d'arte compreso collari di sostegno / - Discendenti / - / - in acciaio zincato da 8/10	m		8,26	41,29%
22CL.PR.E.1170.120.c	- in acciaio zincato preverniciato da 6/10Fornitura e posa in opera di discendenti fornite in opera compreso pezzi speciali ed ogni altro onere e magistero per dare l'opera finita a regola d'arte compreso collari di sostegno / - Discendenti / - / - in acciaio zincato preverniciato da 6/10	m		9,55	43,36%
22CL.PR.E.1170.120.d	- in acciaio zincato preverniciato da 8/10Fornitura e posa in opera di discendenti fornite in opera compreso pezzi speciali ed ogni altro onere e magistero per dare l'opera finita a regola d'arte compreso collari di sostegno / - Discendenti / - / - in acciaio zincato preverniciato da 8/10	m		11,28	36,71%
22CL.PR.E.1170.120.e	Fornitura e posa in opera di discendenti fornite in opera compreso pezzi speciali ed ogni altro onere e magistero per dare l'opera finita a regola d'arte compreso collari di sostegno / - Discendenti / - in acciaio inox da 8/10	m		24,13	25,74%
22CL.PR.E.1170.120.f	- in rame da 6/10Fornitura e posa in opera di discendenti fornite in opera compreso pezzi speciali ed ogni altro onere e magistero per dare l'opera finita a regola d'arte compreso collari di sostegno / - Discendenti / - / - in rame da 6/10	m		19,58	21,15%
22CL.PR.E.1170.120.g	- in rame da 8/10Fornitura e posa in opera di discendenti fornite in opera compreso pezzi speciali ed ogni altro onere e magistero per dare l'opera finita a regola d'arte compreso collari di sostegno / - Discendenti / - / - in rame da 8/10	m		33,92	12,21%
22CL.PR.E.1170.120.h	- in rame da 8/10 anticatoFornitura e posa in opera di discendenti fornite in opera compreso pezzi speciali ed ogni altro onere e magistero per dare l'opera finita a regola d'arte compreso collari di sostegno / - Discendenti / - / - in rame da 8/10 anticato	m		41,33	10,02%
22CL.PR.E.1170.130.a	- in acciaio zincato da 6/10Discendenti fornite in opera compreso pezzi speciali ed ogni altro onere e magistero per dare l'opera finita a regola d'arte compreso collari di sostegno diametro da 81 a 100 mm: / - Diametro da 81 a 100 mm: / - / - in acciaio zincato da 6/10	m		9,44	43,87%
22CL.PR.E.1170.130.b	- in acciaio zincato da 8/10Discendenti fornite in opera compreso pezzi speciali ed ogni altro onere e magistero per dare l'opera finita a regola d'arte compreso collari di sostegno diametro da 81 a 100 mm: / - Diametro da 81 a 100 mm: / - / - in acciaio zincato da 8/10	m		10,98	37,71%
22CL.PR.E.1170.130.c	- in acciaio zincato preverniciato da 6/10Discendenti fornite in opera compreso pezzi speciali ed ogni altro onere e magistero per dare l'opera finita a regola d'arte compreso collari di sostegno diametro da 81 a 100 mm: / - Diametro da 81 a 100 mm: / - / - in acciaio zincato preverniciato da 6/10	m		10,62	38,99%
22CL.PR.E.1170.130.d	- in acciaio zincato preverniciato da 8/10Discendenti fornite in opera compreso pezzi speciali ed ogni altro onere e magistero per dare l'opera finita a regola d'arte compreso collari di sostegno diametro da 81 a 100 mm: / - Diametro da 81 a 100 mm: / - / - in acciaio zincato preverniciato da 8/10	m		12,48	33,18%
22CL.PR.E.1170.130.e	- in acciaio inox da 8/10Discendenti fornite in opera compreso pezzi speciali ed ogni altro onere e magistero per dare l'opera finita a regola d'arte compreso collari di sostegno diametro da 81 a 100 mm: / - Diametro da 81 a 100 mm: / - / - in acciaio inox da 8/10	m		26,73	23,24%
22CL.PR.E.1170.130.f	- in rame da 6/10Discendenti fornite in opera compreso pezzi speciali ed ogni altro onere e magistero per dare l'opera finita a regola d'arte compreso collari di sostegno diametro da 81 a 100 mm: / - Diametro da 81 a 100 mm: / - / - in rame da 6/10	m		23,42	17,68%
22CL.PR.E.1170.130.g	- in rame da 8/10Discendenti fornite in opera compreso pezzi speciali ed ogni altro onere e magistero per dare l'opera finita a regola d'arte compreso collari di sostegno diametro da 81 a 100 mm: / - Diametro da 81 a 100 mm: / - / - in rame da 8/10	m		41,09	10,08%
22CL.PR.E.1170.130.h	- in rame da 8/10 anticatoDiscendenti fornite in opera compreso pezzi speciali ed ogni altro onere e magistero per dare l'opera finita a regola d'arte compreso collari di sostegno diametro da 81 a 100 mm: / - Diametro da 81 a 100 mm: / - / - in rame da 8/10 anticato	m		50,36	8,22%
22CL.PR.E.1170.140.a	Discendenti fornite in opera compreso pezzi speciali ed ogni altro onere e magistero per dare l'opera finita a regola d'arte compreso collari di sostegno diametro da 101 a 125 mm: / - Diametro da 101 a 125 mm: / - in acciaio zincato da 6/10	m		10,51	39,40%
22CL.PR.E.1170.140.b	- in acciaio zincato da 8/10Discendenti fornite in opera compreso pezzi speciali ed ogni altro onere e magistero per dare l'opera finita a regola d'arte compreso collari di sostegno diametro da 101 a 125 mm: / - Diametro da 101 a 125 mm: / - / - in acciaio zincato da 8/10	m		12,43	33,31%
22CL.PR.E.1170.140.c	Discendenti fornite in opera compreso pezzi speciali ed ogni altro onere e magistero per dare l'opera finita a regola d'arte compreso collari di sostegno diametro da 101 a 125 mm: / - Diametro da 101 a 125 mm: / - in acciaio zincato preverniciato da 6/10	m		11,98	34,57%
22CL.PR.E.1170.140.d	- in acciaio zincato preverniciato da 8/10Discendenti fornite in opera compreso pezzi speciali ed ogni altro onere e magistero per dare l'opera finita a regola d'arte compreso collari di sostegno diametro da 101 a 125 mm: / - Diametro da 101 a 125 mm: / - / - in acciaio zincato preverniciato da 8/10	m		14,30	28,96%
22CL.PR.E.1170.140.e	- in acciaio inox da 8/10Discendenti fornite in opera compreso pezzi speciali ed ogni altro onere e magistero per dare l'opera finita a regola d'arte compreso collari di sostegno diametro da 101 a 125 mm: / - Diametro da 101 a 125 mm: / - / - in acciaio inox da 8/10	m		31,23	19,89%
22CL.PR.E.1170.140.f	- in rame da 6/10Discendenti fornite in opera compreso pezzi speciali ed ogni altro onere e magistero per dare l'opera finita a regola d'arte compreso collari di sostegno diametro da 101 a 125 mm: / - Diametro da 101 a 125 mm: / - / - in rame da 6/10	m		27,89	14,85%
22CL.PR.E.1170.140.g	- in rame da 8/10Discendenti fornite in opera compreso pezzi speciali ed ogni altro onere e magistero per dare l'opera finita a regola d'arte compreso collari di sostegno diametro da 101 a 125 mm: / - Diametro da 101 a 125 mm: / - / - in rame da 8/10	m		49,98	8,29%
22CL.PR.E.1170.140.h	- in rame da 8/10 anticatoDiscendenti fornite in opera compreso pezzi speciali ed ogni altro onere e magistero per dare l'opera finita a regola d'arte compreso collari di sostegno diametro da 101 a 125 mm: / - Diametro da 101 a 125 mm: / - / - in rame da 8/10 anticato	m		61,54	6,73%
22CL.PR.E.1170.150.a	- in acciaio zincato da 6/10Discendenti fornite in opera compreso pezzi speciali ed ogni altro onere e magistero per dare l'opera finita a regola d'arte compreso collari di sostegno diametro da 125 a 150 mm: / - Diametro da 125 a 150 mm: / - / - in acciaio zincato da 6/10	m		11,57	35,79%
22CL.PR.E.1170.150.b	- in acciaio zincato da 8/10Discendenti fornite in opera compreso pezzi speciali ed ogni altro onere e magistero per dare l'opera finita a regola d'arte compreso collari di sostegno diametro da 125 a 150 mm: / - Diametro da 125 a 150 mm: / - / - in acciaio zincato da 8/10	m		13,87	29,86%
22CL.PR.E.1170.150.c	- in acciaio zincato preverniciato da 6/10Discendenti fornite in opera compreso pezzi speciali ed ogni altro onere e magistero per dare l'opera finita a regola d'arte compreso collari di sostegno diametro da 125 a 150 mm: / - Diametro da 125 a 150 mm: / - / - in acciaio zincato preverniciato da 6/10	m		13,34	31,04%
22CL.PR.E.1170.150.d	Discendenti fornite in opera compreso pezzi speciali ed ogni altro onere e magistero per dare l'opera finita a regola d'arte compreso collari di sostegno diametro da 125 a 150 mm: / - Diametro da 125 a 150 mm: / - in acciaio zincato preverniciato da 8/10	m		16,11	25,70%
22CL.PR.E.1170.150.e	- in acciaio inox da 8/10Discendenti fornite in opera compreso pezzi speciali ed ogni altro onere e magistero per dare l'opera finita a regola d'arte compreso collari di sostegno diametro da 125 a 150 mm: / - Diametro da 125 a 150 mm: / - / - in acciaio inox da 8/10	m		35,38	17,56%
22CL.PR.E.1170.150.f	- in rame da 6/10Discendenti fornite in opera compreso pezzi speciali ed ogni altro onere e magistero per dare l'opera finita a regola d'arte compreso collari di sostegno diametro da 125 a 150 mm: / - Diametro da 125 a 150 mm: / - / - in rame da 6/10	m		32,45	12,76%
22CL.PR.E.1170.150.g	Discendenti fornite in opera compreso pezzi speciali ed ogni altro onere e magistero per dare l'opera finita a regola d'arte compreso collari di sostegno diametro da 125 a 150 mm: / - Diametro da 125 a 150 mm: / - in rame da 8/10	m		59,02	7,02%
22CL.PR.E.1170.150.h	- in rame da 8/10 anticatoDiscendenti fornite in opera compreso pezzi speciali ed ogni altro onere e magistero per dare l'opera finita a regola d'arte compreso collari di sostegno diametro da 125 a 150 mm: / - Diametro da 125 a 150 mm: / - / - in rame da 8/10 anticato	m		72,91	5,68%
22CL.PR.E.1170.160.a	- in acciaio zincatoCollari per sostegno di discendenti, montate in opera compreso fissaggio al supporto ed ogni altro onere e magistero per dare l'opera finita a regola d'arte / -	cad		5,32	38,91%
22CL.PR.E.1170.160.b	- in rameCollari per sostegno di discendenti, montate in opera compreso fissaggio al supporto ed ogni altro onere e magistero per dare l'opera finita a regola d'arte / -	cad		9,46	21,88%
22CL.PR.E.1170.160.c	Collari per sostegno di discendenti, montate in opera compreso fissaggio al supporto ed ogni altro onere e magistero per dare l'opera finita a regola d'arte / -	cad		6,55	23,47%
22CL.PR.E.1170.170.a	Terminali per pluviali e colonne di scarico in ghisa, per diametri fino a 125 mm e lunghezza non iferiore a m 2,10, posti in opera compreso grappe, pezzi speciali, opere murarie, innesti, ecc. / -	cad		42,43	21,96%
22CL.PR.E.1170.170.b	- Per diametri da mm 80 a mm 100Terminali per pluviali e colonne di scarico in ghisa, per diametri fino a 125 mm e lunghezza non iferiore a m 2,10, posti in opera compreso grappe, pezzi speciali, opere murarie, innesti, ecc. / -	cad		53,66	17,36%
22CL.PR.E.1170.170.c	- Per diametri da mm 100 a mm 125Terminali per pluviali e colonne di scarico in ghisa, per diametri fino a 125 mm e lunghezza non iferiore a m 2,10, posti in opera compreso grappe, pezzi speciali, opere murarie, innesti, ecc. / -	cad		66,54	14,00%
22CL.PR.E.1170.20.a	- diametro da 60-100 mmBocchettoni in gomma EPDM a flangia quadrata intaccata e codolo di altezza 200 mm, conico nella parte inferiore e cilindrico nella parte superiore, posto in opera su foro già predisposto: / -	cad		6,58	15,84%
22CL.PR.E.1170.20.b	Bocchettoni in gomma EPDM a flangia quadrata intaccata e codolo di altezza 200 mm, conico nella parte inferiore e cilindrico nella parte superiore, posto in opera su foro già predisposto: / -	cad		10,24	10,18%
22CL.PR.E.1170.20.c	Bocchettoni in gomma EPDM a flangia quadrata intaccata e codolo di altezza 200 mm, conico nella parte inferiore e cilindrico nella parte superiore, posto in opera su foro già predisposto: / -	cad		15,48	6,74%
22CL.PR.E.1170.30.a	- Bocchettone sifonato con griglia in pvc, per lo scolo delle acque meteoriche nei terrazzi, delle dimensioni di: / - 100x100 mm	cad		5,43	19,20%
22CL.PR.E.1170.30.b	- 150x150 mm / - Bocchettone sifonato con griglia in pvc, per lo scolo delle acque meteoriche nei terrazzi, delle dimensioni di: / - / - 150x150 mm	cad		9,70	10,75%
22CL.PR.E.1170.30.c	- 200x200 mm / - Bocchettone sifonato con griglia in pvc, per lo scolo delle acque meteoriche nei terrazzi, delle dimensioni di: / - / - 200x200 mm	cad		12,68	8,22%
22CL.PR.E.1170.30.d	- 250x250 mm / - Bocchettone sifonato con griglia in pvc, per lo scolo delle acque meteoriche nei terrazzi, delle dimensioni di: / - / - 250x250 mm	cad		20,54	5,08%
22CL.PR.E.1170.30.e	- 300x300 mm / - Bocchettone sifonato con griglia in pvc, per lo scolo delle acque meteoriche nei terrazzi, delle dimensioni di: / - / - 300x300 mm	cad		29,00	3,60%
22CL.PR.E.1170.40.a	- in acciaio zincato da 6/10Canali di gronda, converse e scossaline montate in opera compreso pezzi speciali ed ogni altro onere e magistero per dare l'opera finita a regola d'arte compreso cicogne di sostegno / -	m		11,98	51,84%
22CL.PR.E.1170.40.b	Canali di gronda, converse e scossaline montate in opera compreso pezzi speciali ed ogni altro onere e magistero per dare l'opera finita a regola d'arte compreso cicogne di sostegno / -	m		13,85	44,84%
22CL.PR.E.1170.40.c	- in acciaio zincato preverniciato da 6/10Canali di gronda, converse e scossaline montate in opera compreso pezzi speciali ed ogni altro onere e magistero per dare l'opera finita a regola d'arte compreso cicogne di sostegno / -	m		13,14	47,27%
22CL.PR.E.1170.40.d	- in acciaio zincato preverniciato da 8/10Canali di gronda, converse e scossaline montate in opera compreso pezzi speciali ed ogni altro onere e magistero per dare l'opera finita a regola d'arte compreso cicogne di sostegno / -	m		11,81	52,59%
22CL.PR.E.1170.40.e	- in acciaio inox da 8/10Canali di gronda, converse e scossaline montate in opera compreso pezzi speciali ed ogni altro onere e magistero per dare l'opera finita a regola d'arte compreso cicogne di sostegno / -	m		30,91	30,14%
22CL.PR.E.1170.40.f	- in rame da 6/10Canali di gronda, converse e scossaline montate in opera compreso pezzi speciali ed ogni altro onere e magistero per dare l'opera finita a regola d'arte compreso cicogne di sostegno / -	m		26,25	23,66%
22CL.PR.E.1170.40.g	- in rame da 8/10Canali di gronda, converse e scossaline montate in opera compreso pezzi speciali ed ogni altro onere e magistero per dare l'opera finita a regola d'arte compreso cicogne di sostegno / -	m		38,50	16,13%
22CL.PR.E.1170.40.h	- in rame da 8/10 anticatoCanali di gronda, converse e scossaline montate in opera compreso pezzi speciali ed ogni altro onere e magistero per dare l'opera finita a regola d'arte compreso cicogne di sostegno / -	m		46,42	13,38%
22CL.PR.E.1170.50.a	Sviluppo fino a cm 50 (taglio lamiera): / - in acciaio zincato da 6/10	m		14,56	42,66%
22CL.PR.E.1170.50.b	- in acciaio zincato da 8/10Sviluppo fino a cm 50 (taglio lamiera): / - / - in acciaio zincato da 8/10	m		17,00	36,54%
22CL.PR.E.1170.50.c	- in acciaio zincato preverniciato da 6/10Sviluppo fino a cm 50 (taglio lamiera): / - / - in acciaio zincato preverniciato da 6/10	m		16,44	37,78%
22CL.PR.E.1170.50.d	- in acciaio zincato preverniciato da 8/10Sviluppo fino a cm 50 (taglio lamiera): / - / - in acciaio zincato preverniciato da 8/10	m		19,38	32,05%
22CL.PR.E.1170.50.e	Sviluppo fino a cm 50 (taglio lamiera): / - in acciaio inox da 8/10	m		46,40	20,08%
22CL.PR.E.1170.50.f	- in rame da 6/10Sviluppo fino a cm 50 (taglio lamiera): / - / - in rame da 6/10	m		36,74	16,91%
22CL.PR.E.1170.50.g	- in rame da 8/10Sviluppo fino a cm 50 (taglio lamiera): / - / - in rame da 8/10	m		65,00	9,56%
22CL.PR.E.1170.50.h	- in rame da 8/10 anticatoSviluppo fino a cm 50 (taglio lamiera): / - / - in rame da 8/10 anticato	m		79,77	7,79%
22CL.PR.E.1170.60.a	- Sviluppo fino a cm 100 (taglio lamiera): / - in acciaio zincato da 6/10	m		21,25	29,23%
22CL.PR.E.1170.60.b	- in acciaio zincato da 8/10 / - Sviluppo fino a cm 100 (taglio lamiera): / - / - in acciaio zincato da 8/10	m		25,00	24,84%
22CL.PR.E.1170.60.c	- in acciaio zincato preverniciato da 6/10 / - Sviluppo fino a cm 100 (taglio lamiera): / - / - in acciaio zincato preverniciato da 6/10	m		25,01	24,83%
22CL.PR.E.1170.60.d	- in acciaio zincato preverniciato da 8/10 / - Sviluppo fino a cm 100 (taglio lamiera): / - / - in acciaio zincato preverniciato da 8/10	m		29,46	21,08%
22CL.PR.E.1170.60.e	- in acciaio inox da 8/10 / - Sviluppo fino a cm 100 (taglio lamiera): / - / - in acciaio inox da 8/10	m		78,59	11,86%
22CL.PR.E.1170.60.f	- in rame da 6/10 / - Sviluppo fino a cm 100 (taglio lamiera): / - / - in rame da 6/10	m		64,99	9,56%
22CL.PR.E.1170.60.g	- in rame da 8/10 / - Sviluppo fino a cm 100 (taglio lamiera): / - / - in rame da 8/10	m		121,23	5,12%
22CL.PR.E.1170.60.h	- in rame da 8/10 anticato / - Sviluppo fino a cm 100 (taglio lamiera): / - / - in rame da 8/10 anticato	m		150,53	4,13%
22CL.PR.E.1170.70.a	- Canali di gronda in pvc a doppia camera rinforzata quadrangolareCanali di gronda in pvc a doppia camera rinforzata quadrangolare (sviluppo 40 cm) montate in opera compreso pezzi speciali ed ogni altro onere e magistero per dare l'opera finita a regola d'arte comprese staffe di sostegno / -	m		15,51	29,77%
22CL.PR.E.1170.80.a	- in alluminio da 8/10Converse e scossaline in alluminio montate in opera compreso pezzi speciali ed ogni altro onere e magistero per dare l'opera finita a regola d'arte sviluppo fino a cm 33 (taglio lamiera) / -	m		26,94	49,27%
22CL.PR.E.1170.80.b	- in alluminio da 10/10Converse e scossaline in alluminio montate in opera compreso pezzi speciali ed ogni altro onere e magistero per dare l'opera finita a regola d'arte sviluppo fino a cm 33 (taglio lamiera) / -	m		24,60	43,16%
22CL.PR.E.1170.90.a	Converse e scossaline in alluminio montate in opera compreso pezzi speciali ed ogni altro onere e magistero per dare l'opera finita a regola d'arte sviluppo fino a cm 50 (taglio lamiera) / - Sviluppo fino a cm 50 (taglio lamiera): / - in alluminio da 8/10	m		23,39	39,26%
22CL.PR.E.1170.90.b	- in alluminio da 10/10Converse e scossaline in alluminio montate in opera compreso pezzi speciali ed ogni altro onere e magistero per dare l'opera finita a regola d'arte sviluppo fino a cm 50 (taglio lamiera) / - Sviluppo fino a cm 50 (taglio lamiera): / - / - in alluminio da 10/10	m		23,70	39,77%
22CL.PR.E.1210.10.a	- armata in filo continuo di poliestere non tessuto spessore 3 mmFornitura e posa in opera di manto impermeabile prefabbricato costituito da membrana bitume-polimero elastomerica, flessibilità a freddo -25 °C, applicata a fiamma su massetto di sottofondo, da pagarsi a parte, di superfici orizzontali o inclinate, previo trattamento con idoneo primer bituminoso, con sovrapposizione dei sormonti di 8-10 cm in senso longitudinale e di almeno 15 cm alle testate dei teli: / - Manto impermeabile prefabbricato costituito da membrana bitume-polimero elastomerica / - / - armata in filo continuo di poliestere non tessuto spessore 3 mm	mq		17,15	18,11%
22CL.PR.E.1210.10.b	- armata in filo continuo di poliestere non tessuto spessore 4 mmFornitura e posa in opera di manto impermeabile prefabbricato costituito da membrana bitume-polimero elastomerica, flessibilità a freddo -25 °C, applicata a fiamma su massetto di sottofondo, da pagarsi a parte, di superfici orizzontali o inclinate, previo trattamento con idoneo primer bituminoso, con sovrapposizione dei sormonti di 8-10 cm in senso longitudinale e di almeno 15 cm alle testate dei teli: / - Manto impermeabile prefabbricato costituito da membrana bitume-polimero elastomerica / - / - armata in filo continuo di poliestere non tessuto spessore 4 mm	mq		17,95	17,30%
22CL.PR.E.1210.10.c	- armata in feltro di vetro rinforzato spessore 3 mmFornitura e posa in opera di manto impermeabile prefabbricato costituito da membrana bitume-polimero elastomerica, flessibilità a freddo -25 °C, applicata a fiamma su massetto di sottofondo, da pagarsi a parte, di superfici orizzontali o inclinate, previo trattamento con idoneo primer bituminoso, con sovrapposizione dei sormonti di 8-10 cm in senso longitudinale e di almeno 15 cm alle testate dei teli: / - Manto impermeabile prefabbricato costituito da membrana bitume-polimero elastomerica / - / - armata in feltro di vetro rinforzato spessore 3 mm	mq		16,75	18,54%
22CL.PR.E.1210.10.d	- armata in feltro di vetro rinforzato spessore 4 mmFornitura e posa in opera di manto impermeabile prefabbricato costituito da membrana bitume-polimero elastomerica, flessibilità a freddo -25 °C, applicata a fiamma su massetto di sottofondo, da pagarsi a parte, di superfici orizzontali o inclinate, previo trattamento con idoneo primer bituminoso, con sovrapposizione dei sormonti di 8-10 cm in senso longitudinale e di almeno 15 cm alle testate dei teli: / - Manto impermeabile prefabbricato costituito da membrana bitume-polimero elastomerica / - / - armata in feltro di vetro rinforzato spessore 4 mm	mq		17,47	17,78%
22CL.PR.E.1210.100.a	Fornitura e posa in opera di manto prefabbricato per strato di finitura in coperture inclinate costituito da membrana bitume-polimero plastomerica, flessibilità -10 °C, del peso di circa 3,4 kg, armata con velo di vetro rinforzato, autoprotetta con lamina d'alluminio goffrata, applicata a fiamma su esistente piano di posa con giunti sovrapposti di 7 cm / - Manto prefabbricato per strato di finitura in coperture inclinate costituito da membrana bitume-polimero plastomerica / - superficie colore naturale	mq		22,37	13,88%
22CL.PR.E.1210.100.b	- superficie verniciata rame, rosso o verdeFornitura e posa in opera di manto prefabbricato per strato di finitura in coperture inclinate costituito da membrana bitume-polimero plastomerica, flessibilità -10 °C, del peso di circa 3,4 kg, armata con velo di vetro rinforzato, autoprotetta con lamina d'alluminio goffrata, applicata a fiamma su esistente piano di posa con giunti sovrapposti di 7 cm / - Manto prefabbricato per strato di finitura in coperture inclinate costituito da membrana bitume-polimero plastomerica / - / - superficie verniciata rame, rosso o verde	mq		24,82	12,51%
22CL.PR.E.1210.110.a	- Membrana bitume-polimero antiradice elastoplastomerica armata in filo continuo di poliestere non tessuto additivata con acidi grassi e fenossiciFornitura e posa in opera di membrana bitume-polimero antiradice elastoplastomerica, flessibilità a freddo -10 °C, armata in filo continuo di poliestere non tessuto additivata con acidi grassi e fenossici, applicata a fiamma su massetto di sottofondo, da pagarsi a parte, con sovrapposizione dei sormonti di 8-10 cm in senso longitudinale e di almeno 15 cm alle testate dei teli, spessore 4 mm / - Membrana bitume-polimero antiradice elastoplastomerica armata in filo continuo di poliestere non tessuto additivata con acidi grassi e fenossici / - / - Membrana bitume-polimero antiradice elastoplastomerica armata in filo continuo di poliestere non tessuto additivata con acidi grassi e fenossici	mq		17,95	17,30%
22CL.PR.E.1210.120.a	Fornitura e posa in opera di manto impermeabile prefabbricato per muri controterra e fondazioni costituito da membrana bitume-polimero elastomerica armata in filo continuo di poliestere, flessibilità a freddo -15 °C, rifinita su entrambe le facce con uno strato di fibre polimeriche testurizate preformate in film, applicata a fiamma previo trattamento con idoneo primer bituminoso, con sovrapposizione dei sormonti di 8-10 cm in senso longitudinale e di almeno 15 cm alle testate dei teli: / - Manto impermeabile prefabbricato per muri controterra e fondazioni costituito da membrana bitume-polimero elastomerica armata in filo continuo di poliestere / - spessore 3 mm	mq		17,60	17,65%
22CL.PR.E.1210.120.b	Fornitura e posa in opera di manto impermeabile prefabbricato per muri controterra e fondazioni costituito da membrana bitume-polimero elastomerica armata in filo continuo di poliestere, flessibilità a freddo -15 °C, rifinita su entrambe le facce con uno strato di fibre polimeriche testurizate preformate in film, applicata a fiamma previo trattamento con idoneo primer bituminoso, con sovrapposizione dei sormonti di 8-10 cm in senso longitudinale e di almeno 15 cm alle testate dei teli: / - Manto impermeabile prefabbricato per muri controterra e fondazioni costituito da membrana bitume-polimero elastomerica armata in filo continuo di poliestere / - spessore 4 mm	mq		19,24	16,14%
22CL.PR.E.1210.130	- Sovrapprezzo alla posa di manti impermeabili prefabbricati su superfici verticali o con inclinazione del piano di posa superiore al 30% / - Sovrapprezzo alla posa di manti impermeabili prefabbricati su superfici verticali o con inclinazione del piano di posa superiore al 30%			5,00
22CL.PR.E.1210.130.a	- Sovrapprezzo alla posa di manti impermeabili prefabbricati / - Sovrapprezzo alla posa di manti impermeabili prefabbricati	%		5,00
22CL.PR.E.1210.20.a	- armata filo continuo elastoplastomeriche ardesiata naturale 4,5 kg/mqFornitura e posa in opera di manto impermeabile prefabbricato costituito da membrana bitume-polimero elastomerica con rivestimento superiore in ardesia, flessibilità a freddo -25 °C applicata a fiamma su massetto di sottofondo, da pagarsi a parte, di superfici orizzontali o inclinate, previo trattamento con idoneo primer bituminoso, con sovrapposizione dei sormonti di 8-10 cm in senso longitudinale e di almeno 15 cm alle testate dei teli: / - Manto impermeabile prefabbricato costituito da membrana bitume-polimero elastomerica con rivestimento superiore in ardesia / - / - armata filo continuo elastoplastomeriche ardesiata naturale 4,5 kg/mq	mq		19,55	15,89%
22CL.PR.E.1210.20.b	Fornitura e posa in opera di manto impermeabile prefabbricato costituito da membrana bitume-polimero elastomerica con rivestimento superiore in ardesia, flessibilità a freddo -25 °C applicata a fiamma su massetto di sottofondo, da pagarsi a parte, di superfici orizzontali o inclinate, previo trattamento con idoneo primer bituminoso, con sovrapposizione dei sormonti di 8-10 cm in senso longitudinale e di almeno 15 cm alle testate dei teli: / - Manto impermeabile prefabbricato costituito da membrana bitume-polimero elastomerica con rivestimento superiore in ardesia / - armata filo continuo elastoplastomeriche ardesiata naturale 4,0 kg/mq	mq		18,45	16,83%
22CL.PR.E.1210.20.c	- armata filo continuo elastoplastomeriche ardesiata naturale 3,5 kg/mqFornitura e posa in opera di manto impermeabile prefabbricato costituito da membrana bitume-polimero elastomerica con rivestimento superiore in ardesia, flessibilità a freddo -25 °C applicata a fiamma su massetto di sottofondo, da pagarsi a parte, di superfici orizzontali o inclinate, previo trattamento con idoneo primer bituminoso, con sovrapposizione dei sormonti di 8-10 cm in senso longitudinale e di almeno 15 cm alle testate dei teli: / - Manto impermeabile prefabbricato costituito da membrana bitume-polimero elastomerica con rivestimento superiore in ardesia / - / - armata filo continuo elastoplastomeriche ardesiata naturale 3,5 kg/mq	mq		20,87	14,88%
22CL.PR.E.1210.30.a	- spessore 3 mmFornitura e posa in opera di manto impermeabile prefabbricato costituito da membrana bitume polimero elastoplastomerica armata con tessuto non tessuto di poliestere da filo continuo, flessibilità a freddo -15 °C, con finitura su una faccia di uno strato di fibre polimeriche testurizzate preformate in film, applicata a fiamma su massetto di sottofondo, da pagarsi a parte, di superfici orizzontali o inclinate, previo trattamento con idoneo primer bituminoso, con sovrapposizione dei sormonti di 8-10 cm in senso longitudinale e di almeno 15 cm alle testate dei teli: / - Manto impermeabile prefabbricato costituito da membrana bitume polimero elastoplastomerica armata con tessuto non tessuto di poliestere da filo continuo / - / - spessore 3 mm	mq		16,18	19,20%
22CL.PR.E.1210.30.b	- spessore 4 mmFornitura e posa in opera di manto impermeabile prefabbricato costituito da membrana bitume polimero elastoplastomerica armata con tessuto non tessuto di poliestere da filo continuo, flessibilità a freddo -15 °C, con finitura su una faccia di uno strato di fibre polimeriche testurizzate preformate in film, applicata a fiamma su massetto di sottofondo, da pagarsi a parte, di superfici orizzontali o inclinate, previo trattamento con idoneo primer bituminoso, con sovrapposizione dei sormonti di 8-10 cm in senso longitudinale e di almeno 15 cm alle testate dei teli: / - Manto impermeabile prefabbricato costituito da membrana bitume polimero elastoplastomerica armata con tessuto non tessuto di poliestere da filo continuo / - / - spessore 4 mm	mq		16,74	18,55%
22CL.PR.E.1210.40.a	- spessore 4 mmFornitura e posa in opera di manto impermeabile prefabbricato costituito da membrana bitume polimero elastoplastomerica a base di resine metalloceniche armata con tessuto non tessuto di poliestere da filo continuo, flessibilità a freddo -20 °C, applicata a fiamma su massetto di sottofondo, da pagarsi a parte, di superfici orizzontali o inclinate, previo trattamento con idoneo primer bituminoso, con sovrapposizione dei sormonti di 8-10 cm in senso longitudinale e di almeno 15 cm alle testate dei teli: / - Manto impermeabile prefabbricato costituito da membrana bitume polimero elastoplastomerica a base di resine metalloceniche armata con tessuto di poliestere da filo continuo / - / - spessore 4 mm	mq		17,28	17,97%
22CL.PR.E.1210.40.b	Fornitura e posa in opera di manto impermeabile prefabbricato costituito da membrana bitume polimero elastoplastomerica a base di resine metalloceniche armata con tessuto non tessuto di poliestere da filo continuo, flessibilità a freddo -20 °C, applicata a fiamma su massetto di sottofondo, da pagarsi a parte, di superfici orizzontali o inclinate, previo trattamento con idoneo primer bituminoso, con sovrapposizione dei sormonti di 8-10 cm in senso longitudinale e di almeno 15 cm alle testate dei teli: / - Manto impermeabile prefabbricato costituito da membrana bitume polimero elastoplastomerica a base di resine metalloceniche armata con tessuto di poliestere da filo continuo / - / - con rivestimento superiore in ardesia, spessore della membrana esclusa ardesia 4 mm, peso totale 4,8 kg	mq		19,76	15,72%
22CL.PR.E.1210.50.a	- spessore 4 mmFornitura e posa in opera di manto impermeabile prefabbricato costituito da membrana bitume polimero elastoplastomerica con supporto inorganico sintetico resistenza al fuoco classe 1, flessibilità a freddo -15 °C, applicata a fiamma su massetto di sottofondo, da pagarsi a parte, di superfici orizzontali o inclinate, previo trattamento con idoneo primer bituminoso, con sovrapposizione dei sormonti di 8-10 cm in senso longitudinale e di almeno 15 cm alle testate dei teli: / - Manto impermeabile prefabbricato costituito da membrana bitume polimero elastoplastomerica con supporto inorganico sintetico resistenza al fuoco classe 1 / - / - spessore 4 mm	mq		18,75	16,57%
22CL.PR.E.1210.50.b	Fornitura e posa in opera di manto impermeabile prefabbricato costituito da membrana bitume polimero elastoplastomerica con supporto inorganico sintetico resistenza al fuoco classe 1, flessibilità a freddo -15 °C, applicata a fiamma su massetto di sottofondo, da pagarsi a parte, di superfici orizzontali o inclinate, previo trattamento con idoneo primer bituminoso, con sovrapposizione dei sormonti di 8-10 cm in senso longitudinale e di almeno 15 cm alle testate dei teli: / - Manto impermeabile prefabbricato costituito da membrana bitume polimero elastoplastomerica con supporto inorganico sintetico resistenza al fuoco classe 1 / - / - con rivestimento superiore in ardesia, spessore della membrana esclusa ardesia 4 mm, peso totale 4,8 kg	mq		22,30	13,93%
22CL.PR.E.1210.60.a	Fornitura e posa in opera di manto impermeabile prefabbricato costituito da membrana bitume-polimero elastoplastomerica, armata in filo continuo di poliestere non tessuto, flessibilità a freddo -15 °C, applicata a fiamma su massetto di sottofondo, da pagarsi a parte, di superfici orizzontali o inclinate, previo trattamento con idoneo primer bituminoso, con sovrapposizione dei sormonti di 8-10 cm in senso longitudinale e di almeno 15 cm alle testate dei teli: / - Manto impermeabile prefabbricato costituito da membrana bitume-polimero elastoplastomerica, armata in filo continuo di poliestere non tessuto / - spessore 3 mm	mq		15,71	19,77%
22CL.PR.E.1210.60.b	- spessore 4 mmFornitura e posa in opera di manto impermeabile prefabbricato costituito da membrana bitume-polimero elastoplastomerica, armata in filo continuo di poliestere non tessuto, flessibilità a freddo -15 °C, applicata a fiamma su massetto di sottofondo, da pagarsi a parte, di superfici orizzontali o inclinate, previo trattamento con idoneo primer bituminoso, con sovrapposizione dei sormonti di 8-10 cm in senso longitudinale e di almeno 15 cm alle testate dei teli: / - Manto impermeabile prefabbricato costituito da membrana bitume-polimero elastoplastomerica, armata in filo continuo di poliestere non tessuto / - / - spessore 4 mm	mq		16,86	18,42%
22CL.PR.E.1210.70.a	- armata in feltro di vetro rinforzato spessore 3 mmFornitura e posa in opera di manto impermeabile prefabbricato costituito da membrana bitume-polimero elastoplastomerica, flessibilità a freddo -10 °C, applicata a fiamma su massetto di sottofondo, da pagarsi a parte, di superfici orizzontali o inclinate, previo trattamento con idoneo primer bituminoso, con sovrapposizione dei sormonti di 8-10 cm in senso longitudinale e di almeno 15 cm alle testate dei teli: / - Manto impermeabile prefabbricato costituito da membrana bitume-polimero elastoplastomerica / - / - armata in feltro di vetro rinforzato spessore 3 mm	mq		14,54	21,36%
22CL.PR.E.1210.70.b	- armata in feltro di vetro rinforzato spessore 4 mmFornitura e posa in opera di manto impermeabile prefabbricato costituito da membrana bitume-polimero elastoplastomerica, flessibilità a freddo -10 °C, applicata a fiamma su massetto di sottofondo, da pagarsi a parte, di superfici orizzontali o inclinate, previo trattamento con idoneo primer bituminoso, con sovrapposizione dei sormonti di 8-10 cm in senso longitudinale e di almeno 15 cm alle testate dei teli: / - Manto impermeabile prefabbricato costituito da membrana bitume-polimero elastoplastomerica / - / - armata in feltro di vetro rinforzato spessore 4 mm	mq		16,01	19,40%
22CL.PR.E.1210.70.c	- armata in filo continuo di poliestere non tessuto spessore 3 mmFornitura e posa in opera di manto impermeabile prefabbricato costituito da membrana bitume-polimero elastoplastomerica, flessibilità a freddo -10 °C, applicata a fiamma su massetto di sottofondo, da pagarsi a parte, di superfici orizzontali o inclinate, previo trattamento con idoneo primer bituminoso, con sovrapposizione dei sormonti di 8-10 cm in senso longitudinale e di almeno 15 cm alle testate dei teli: / - Manto impermeabile prefabbricato costituito da membrana bitume-polimero elastoplastomerica / - / - armata in filo continuo di poliestere non tessuto spessore 3 mm	mq		15,83	19,62%
22CL.PR.E.1210.70.d	- armata in filo continuo di poliestere non tessuto spessore 4 mmFornitura e posa in opera di manto impermeabile prefabbricato costituito da membrana bitume-polimero elastoplastomerica, flessibilità a freddo -10 °C, applicata a fiamma su massetto di sottofondo, da pagarsi a parte, di superfici orizzontali o inclinate, previo trattamento con idoneo primer bituminoso, con sovrapposizione dei sormonti di 8-10 cm in senso longitudinale e di almeno 15 cm alle testate dei teli: / - Manto impermeabile prefabbricato costituito da membrana bitume-polimero elastoplastomerica / - / - armata in filo continuo di poliestere non tessuto spessore 4 mm	mq		16,93	18,35%
22CL.PR.E.1210.70.e	Fornitura e posa in opera di manto impermeabile prefabbricato costituito da membrana bitume-polimero elastoplastomerica, flessibilità a freddo -10 °C, applicata a fiamma su massetto di sottofondo, da pagarsi a parte, di superfici orizzontali o inclinate, previo trattamento con idoneo primer bituminoso, con sovrapposizione dei sormonti di 8-10 cm in senso longitudinale e di almeno 15 cm alle testate dei teli: / - Manto impermeabile prefabbricato costituito da membrana bitume-polimero elastoplastomerica / - / - armata in feltro di vetro con rivestimento superiore in scaglie di ardesia, peso 3,5 kg	mq		15,76	19,71%
22CL.PR.E.1210.70.f	Fornitura e posa in opera di manto impermeabile prefabbricato costituito da membrana bitume-polimero elastoplastomerica, flessibilità a freddo -10 °C, applicata a fiamma su massetto di sottofondo, da pagarsi a parte, di superfici orizzontali o inclinate, previo trattamento con idoneo primer bituminoso, con sovrapposizione dei sormonti di 8-10 cm in senso longitudinale e di almeno 15 cm alle testate dei teli: / - Manto impermeabile prefabbricato costituito da membrana bitume-polimero elastoplastomerica / - / - armata in feltro di vetro con rivestimento superiore in scaglie di ardesia, peso 4,5 kg	mq		17,45	17,80%
22CL.PR.E.1210.70.g	Fornitura e posa in opera di manto impermeabile prefabbricato costituito da membrana bitume-polimero elastoplastomerica, flessibilità a freddo -10 °C, applicata a fiamma su massetto di sottofondo, da pagarsi a parte, di superfici orizzontali o inclinate, previo trattamento con idoneo primer bituminoso, con sovrapposizione dei sormonti di 8-10 cm in senso longitudinale e di almeno 15 cm alle testate dei teli: / - Manto impermeabile prefabbricato costituito da membrana bitume-polimero elastoplastomerica / - / - armata in filo continuo di poliestere non tessuto con rivestimento superiore in scaglie di ardesia, peso 4,5 kg	mq		18,95	16,39%
22CL.PR.E.1210.80.a	- armata in filo continuo di poliestere non tessuto, spessore 3 mmFornitura e posa in opera di manto impermeabile prefabbricato costituito da membrana bitume-polimero plastomerica, flessibilità a freddo -5 °C, applicata a fiamma su massetto di sottofondo,da pagarsi a parte, di superfici orizzontali o inclinate, previo trattamento con idoneo primer bituminoso, con sovrapposizione dei sormonti di 8¸10 cm in senso longitudinale e di almeno 15 cm alle testate dei teli: / - Manto impermeabile prefabbricato costituito da membrana bitume-polimero plastomerica / - / - armata in filo continuo di poliestere non tessuto, spessore 3 mm	mq		14,04	22,12%
22CL.PR.E.1210.80.b	- armata in filo continuo di poliestere non tessuto, spessore 4 mmFornitura e posa in opera di manto impermeabile prefabbricato costituito da membrana bitume-polimero plastomerica, flessibilità a freddo -5 °C, applicata a fiamma su massetto di sottofondo,da pagarsi a parte, di superfici orizzontali o inclinate, previo trattamento con idoneo primer bituminoso, con sovrapposizione dei sormonti di 8¸10 cm in senso longitudinale e di almeno 15 cm alle testate dei teli: / - Manto impermeabile prefabbricato costituito da membrana bitume-polimero plastomerica / - / - armata in filo continuo di poliestere non tessuto, spessore 4 mm	mq		7,33	20,65%
22CL.PR.E.1210.80.c	- armata in feltro di vetro rinforzato, spessore 3 mmFornitura e posa in opera di manto impermeabile prefabbricato costituito da membrana bitume-polimero plastomerica, flessibilità a freddo -5 °C, applicata a fiamma su massetto di sottofondo,da pagarsi a parte, di superfici orizzontali o inclinate, previo trattamento con idoneo primer bituminoso, con sovrapposizione dei sormonti di 8¸10 cm in senso longitudinale e di almeno 15 cm alle testate dei teli: / - Manto impermeabile prefabbricato costituito da membrana bitume-polimero plastomerica / - / - armata in feltro di vetro rinforzato, spessore 3 mm	mq		13,19	23,55%
22CL.PR.E.1210.80.d	- armata in feltro di vetro rinforzato, spessore 4 mmFornitura e posa in opera di manto impermeabile prefabbricato costituito da membrana bitume-polimero plastomerica, flessibilità a freddo -5 °C, applicata a fiamma su massetto di sottofondo,da pagarsi a parte, di superfici orizzontali o inclinate, previo trattamento con idoneo primer bituminoso, con sovrapposizione dei sormonti di 8¸10 cm in senso longitudinale e di almeno 15 cm alle testate dei teli: / - Manto impermeabile prefabbricato costituito da membrana bitume-polimero plastomerica / - / - armata in feltro di vetro rinforzato, spessore 4 mm	mq		14,13	21,98%
22CL.PR.E.1210.90.a	- armata in filo continuo di poliestere non tessuto 4,5 kg/mqFornitura e posa in opera di manto impermeabile prefabbricato costituito da membrana bitume-polimero plastomerica con rivestimento ardesia, flessibilità a freddo - 5 °C, applicata a fiamma su massetto di sottofondo, da pagarsi a parte, di superfici orizzontali o inclinate, previo trattamento con idoneo primer bituminoso, con sovrapposizione dei sormonti di 8-10 cm in senso longitudinale e di almeno 15 cm alle testate dei teli: / - Manto impermeabile prefabbricato costituito da membrana bitume-polimero plastomerica con rivestimento ardesia / - / - armata in filo continuo di poliestere non tessuto 4,5 kg/mq	mq		15,78	19,68%
22CL.PR.E.1210.90.b	- armata in feltro di vetro rinforzato 3,5 kg/mqFornitura e posa in opera di manto impermeabile prefabbricato costituito da membrana bitume-polimero plastomerica con rivestimento ardesia, flessibilità a freddo - 5 °C, applicata a fiamma su massetto di sottofondo, da pagarsi a parte, di superfici orizzontali o inclinate, previo trattamento con idoneo primer bituminoso, con sovrapposizione dei sormonti di 8-10 cm in senso longitudinale e di almeno 15 cm alle testate dei teli: / - Manto impermeabile prefabbricato costituito da membrana bitume-polimero plastomerica con rivestimento ardesia / - / - armata in feltro di vetro rinforzato 3,5 kg/mq	mq		15,14	20,52%
22CL.PR.E.1220.10.a	- prima membrana di spessore 3 mm, seconda membrana di spessore 4 mmFornitura e posa in opera di manto impermeabile prefabbricato doppio strato costituito da membrane bitumero polimero elastoplastomeriche di cui la prima armata con velo di vetro rinforzato, la seconda armata con tessuto non tessuto di poliestere da filo continuo, entrambe con flessibilità a freddo -10 °C, applicate a fiamma nella medesima direzione longitudinale ma sfalsate di 50 cm l'una rispetto all'altra, su massetto di sottofondo, da pagarsi a parte, di superfici orizzontali o inclinate, previo trattamento con idoneo primer bituminoso, con sovrapposizione dei sormonti di 8-10 cm in senso longitudinale e di almeno 15 cm alle testate dei teli: / - Manto impermeabile prefabbricato doppio strato costituito da membrane bitumero polimero elastoplastomeriche / - / - prima membrana di spessore 3 mm, seconda membrana di spessore 4 mm	mq		30,97	18,39%
22CL.PR.E.1220.10.b	Fornitura e posa in opera di manto impermeabile prefabbricato doppio strato costituito da membrane bitumero polimero elastoplastomeriche di cui la prima armata con velo di vetro rinforzato, la seconda armata con tessuto non tessuto di poliestere da filo continuo, entrambe con flessibilità a freddo -10 °C, applicate a fiamma nella medesima direzione longitudinale ma sfalsate di 50 cm l'una rispetto all'altra, su massetto di sottofondo, da pagarsi a parte, di superfici orizzontali o inclinate, previo trattamento con idoneo primer bituminoso, con sovrapposizione dei sormonti di 8-10 cm in senso longitudinale e di almeno 15 cm alle testate dei teli: / - Manto impermeabile prefabbricato doppio strato costituito da membrane bitumero polimero elastoplastomeriche / - due membrane di spessore 4 mm	mq		32,00	17,80%
22CL.PR.E.1220.20.a	- prima membrana di spessore 4 mm armata con tessuto non tessuto di poliestere da filo continuo, seconda membrana da 3,5 kg armata con velo di vetroFornitura e posa in opera di manto impermeabile prefabbricato doppio strato costituito da membrane bitumero polimero elastoplastomeriche di cui la prima armata con tessuto non tessuto di poliestere da filo continuo, la seconda con rivestimento superiore in ardesia entrambe con flessibilità a freddo -10 °C, applicate a fiamma nella medesima direzione longitudinale ma sfalsate di 50 cm l'una rispetto all'altra, su massetto di sottofondo, da pagarsi a parte, di superfici orizzontali o inclinate, previo trattamento con idoneo primer bituminoso, con sovrapposizione dei sormonti di 8-10 cm in senso longitudinale e di almeno 15 cm alle testate dei teli: / - Manto impermeabile prefabbricato doppio strato costituito da membrane bitumero polimero elastoplastomeriche / - / - prima membrana di spessore 4 mm armata con tessuto non tessuto di poliestere da filo continuo, seconda membrana da 3,5 kg armata con velo di vetro	mq		31,02	18,36%
22CL.PR.E.1220.20.b	Fornitura e posa in opera di manto impermeabile prefabbricato doppio strato costituito da membrane bitumero polimero elastoplastomeriche di cui la prima armata con tessuto non tessuto di poliestere da filo continuo, la seconda con rivestimento superiore in ardesia entrambe con flessibilità a freddo -10 °C, applicate a fiamma nella medesima direzione longitudinale ma sfalsate di 50 cm l'una rispetto all'altra, su massetto di sottofondo, da pagarsi a parte, di superfici orizzontali o inclinate, previo trattamento con idoneo primer bituminoso, con sovrapposizione dei sormonti di 8-10 cm in senso longitudinale e di almeno 15 cm alle testate dei teli: / - Manto impermeabile prefabbricato doppio strato costituito da membrane bitumero polimero elastoplastomeriche / - / - prima membrana di spessore 4 mm e seconda membrana da 4,5 kg entrambe armate con tessuto non tessuto di poliestere da filo continuo	mq		32,71	17,41%
22CL.PR.E.1220.30.a	- prima membrana di spessore 3 mm e seconda membrana di spessore 4 mmFornitura e posa in opera di manto impermeabile prefabbricato doppio strato costituito da membrane bitumero polimero elastoplastomeriche a base di resine metalloceniche, armate con tessuto non tessuto di poliestere da filo continuo flessibilità a freddo - 20 °C, applicate a fiamma nella medesima direzione longitudinale ma sfalsate di 50 cm l'una rispetto all'altra, su massetto di sottofondo, da pagarsi a parte, di superfici orizzontali o inclinate, previo trattamento con idoneo primer bituminoso, con sovrapposizione dei sormonti di 8-10 cm in senso longitudinale e di almeno 15 cm alle testate dei teli: / - Manto impermeabile prefabbricato doppio strato costituito da membrane bitumero polimero elastoplastomeriche a base di resine metalloceniche / - / - prima membrana di spessore 3 mm e seconda membrana di spessore 4 mm	mq		35,12	16,22%
22CL.PR.E.1220.30.b	- due membrane di spessore 4 mmFornitura e posa in opera di manto impermeabile prefabbricato doppio strato costituito da membrane bitumero polimero elastoplastomeriche a base di resine metalloceniche, armate con tessuto non tessuto di poliestere da filo continuo flessibilità a freddo - 20 °C, applicate a fiamma nella medesima direzione longitudinale ma sfalsate di 50 cm l'una rispetto all'altra, su massetto di sottofondo, da pagarsi a parte, di superfici orizzontali o inclinate, previo trattamento con idoneo primer bituminoso, con sovrapposizione dei sormonti di 8-10 cm in senso longitudinale e di almeno 15 cm alle testate dei teli: / - Manto impermeabile prefabbricato doppio strato costituito da membrane bitumero polimero elastoplastomeriche a base di resine metalloceniche / - / - due membrane di spessore 4 mm	mq		36,15	15,76%
22CL.PR.E.1220.30.c	- due membrane di spessore 4 mm, di cui la seconda con rivestimento superiore in ardesiaFornitura e posa in opera di manto impermeabile prefabbricato doppio strato costituito da membrane bitumero polimero elastoplastomeriche a base di resine metalloceniche, armate con tessuto non tessuto di poliestere da filo continuo flessibilità a freddo - 20 °C, applicate a fiamma nella medesima direzione longitudinale ma sfalsate di 50 cm l'una rispetto all'altra, su massetto di sottofondo, da pagarsi a parte, di superfici orizzontali o inclinate, previo trattamento con idoneo primer bituminoso, con sovrapposizione dei sormonti di 8-10 cm in senso longitudinale e di almeno 15 cm alle testate dei teli: / - Manto impermeabile prefabbricato doppio strato costituito da membrane bitumero polimero elastoplastomeriche a base di resine metalloceniche / - / - due membrane di spessore 4 mm, di cui la seconda con rivestimento superiore in ardesia	mq		37,09	15,36%
22CL.PR.E.1220.40	- Sovrapprezzo alla posa di manti impermeabili prefabbricati su superfici verticali o con inclinazione del piano di posa superiore al 30% / - Sovrapprezzo alla posa di manti impermeabili prefabbricati su superfici verticali o con inclinazione del piano di posa superiore al 30%			5,00
22CL.PR.E.1220.40.a	- Sovrapprezzo alla posa di manti impermeabili prefabbricati	%		5,00
22CL.PR.E.1230.10.a	- Strato di scorrimento in feltro non tessuto in fibra poliestere da fiocco posati a secco: / - da 200 g/m¦ / - da 200 g/mq	mq		2,59	40,00%
22CL.PR.E.1230.10.b	- Strato di scorrimento in feltro non tessuto in fibra poliestere da fiocco posati a secco: / - da 300 g/m¦ / - da 300 g/mq	mq		2,92	35,48%
22CL.PR.E.1230.10.c	- Strato di scorrimento in feltro non tessuto in fibra poliestere da fiocco posati a secco: / - da 500 g/m¦ / - da 500 g/mq	mq		4,04	25,64%
22CL.PR.E.1230.100.a	- spessore 1,5 mmper superfici carrabili, di colore nero, resistente agli idrocarburi, olii e bitumi, con successiva applicazione di strato antimbibizione in polietilene spessore 0,3 mm e protetto con cappetta cementizia entrambi da pagarsi a parte: / -	mq		26,79	13,53%
22CL.PR.E.1230.100.b	- spessore 2,0 mmper superfici carrabili, di colore nero, resistente agli idrocarburi, olii e bitumi, con successiva applicazione di strato antimbibizione in polietilene spessore 0,3 mm e protetto con cappetta cementizia entrambi da pagarsi a parte: / -	mq		30,80	11,77%
22CL.PR.E.1230.110.a	- spessore 1,5 mm / - per piscine, con trattamento antibatterico, spessore 1,5 mm / - / - spessore 1,5 mm	mq		26,49	17,60%
22CL.PR.E.1230.120.a	- spessore 1,5 mmFornitura e posa in opera di manto impermeabile realizzato con teli di poliolefine flessibili (FPO) non contenenti cloro, saldato per termofusione sui sormonti e fissato meccanicamente, applicato su supporto previa posa a secco di strato di scorrimento in tessuto non tessuto poliestere da fiocco da 300 g/mq: / - Manto impermeabile realizzato con teli di poliolefine flessibili (FPO) non contenenti cloro / - / - spessore 1,5 mm	mq		27,50	16,95%
22CL.PR.E.1230.120.b	Fornitura e posa in opera di manto impermeabile realizzato con teli di poliolefine flessibili (FPO) non contenenti cloro, saldato per termofusione sui sormonti e fissato meccanicamente, applicato su supporto previa posa a secco di strato di scorrimento in tessuto non tessuto poliestere da fiocco da 300 g/mq: / - Manto impermeabile realizzato con teli di poliolefine flessibili (FPO) non contenenti cloro / - spessore 2,0 mm	mq		33,55	13,90%
22CL.PR.E.1230.130.a	- per coperture a vista non zavorrate e non pedonabili, armato con rete di poliestere con fissaggio meccanico: / - spessore 1,5 mm	mq		30,27	15,40%
22CL.PR.E.1230.130.b	- spessore 2,0 mm / - per coperture a vista non zavorrate e non pedonabili, armato con rete di poliestere con fissaggio meccanico: / - / - spessore 2,0 mm	mq		35,12	13,27%
22CL.PR.E.1230.20.a	Fornitura e posa in opera di strato di zavorramento realizzato mediante fornitura di ghiaia tonda di fiume ben lavata di granulometria 16-32 mm posta in opera per uno spessore di almeno 5 cm compreso lo strato filtrante e/o strato di protezione e separazione da pagarsi a parte / - Strato di zavorramento realizzato mediante fornitura di ghiaia tonda di fiume ben lavata di granulometria 16-32 mm / - Strato di zavorramento	mc		61,08	33,23%
22CL.PR.E.1230.30.a	- Protezione di fondazioni e di strutture interrate in genere mediante applicazione di membrana in polietilene estruso ad alta densitàFornitura e posa in opera di protezione di fondazioni e di strutture interrate in genere mediante applicazione di membrana in polietilene estruso ad alta densità con rilievi semisferici da 8 mm a chiusura meccanica laterale mediante sovrapposizione ad incastro dei lembi posata dall'alto verso il basso con fissaggio sulla sommità mediante chiodi in acciaio da 25 mm e rondelle in polietilene ad alta densità a forma semisferica e con profilo nella parte superiore / - Protezione di fondazioni e di strutture interrate in genere mediante applicazione di membrana in polietilene estruso ad alta densità / - / - Protezione di fondazioni e di strutture interrate in genere mediante applicazione di membrana in polietilene estruso ad alta densità	mq		7,46	20,86%
22CL.PR.E.1230.40.a	- spessore 1,5 mmFornitura e posa in opera di impermeabilizzazione di coperture piane con l'impiego di PVC, saldato per termofusione sui sormonti, applicato su supporto previa posa a secco di strato di scorrimento in tessuto non tessuto poliestere da fiocco da 500 g/mq: / - Impermeabilizzazione di coperture piane con l'impiego di PVC / - / - spessore 1,5 mm	mq		22,69	18,25%
22CL.PR.E.1230.40.b	- spessore 2,0 mmFornitura e posa in opera di impermeabilizzazione di coperture piane con l'impiego di PVC, saldato per termofusione sui sormonti, applicato su supporto previa posa a secco di strato di scorrimento in tessuto non tessuto poliestere da fiocco da 500 g/mq: / - Impermeabilizzazione di coperture piane con l'impiego di PVC / - / - spessore 2,0 mm	mq		26,43	15,67%
22CL.PR.E.1230.50.a	- spessore 1,5 mmFornitura e posa in opera di manto non a vista armato con velo di vetro non resistente ai raggi UV, con successiva posa di tessuto non tessuto da 300 g/mq, per protezione di coperture piane con pavimento o zavorra, escluse opere di pavimentazione o di zavorra in ghiaia: / - Manto non a vista armato con velo di vetro non resistente ai raggi UV / - / - spessore 1,5 mm	mq		24,16	17,14%
22CL.PR.E.1230.50.b	- spessore 2,0 mmFornitura e posa in opera di manto non a vista armato con velo di vetro non resistente ai raggi UV, con successiva posa di tessuto non tessuto da 300 g/mq, per protezione di coperture piane con pavimento o zavorra, escluse opere di pavimentazione o di zavorra in ghiaia: / - Manto non a vista armato con velo di vetro non resistente ai raggi UV / - / - spessore 2,0 mm	mq		27,91	14,84%
22CL.PR.E.1230.60.a	- spessore 1,5 mmFornitura e posa in opera di manto a vista armato con rete di poliestere resistente ai raggi UV, per coperture piane con fissaggio meccanico: / - Manto a vista armato con rete di poliestere resistente ai raggi UV / - / - spessore 1,5 mm	mq		23,79	17,41%
22CL.PR.E.1230.60.b	- spessore 2,0 mmFornitura e posa in opera di manto a vista armato con rete di poliestere resistente ai raggi UV, per coperture piane con fissaggio meccanico: / - Manto a vista armato con rete di poliestere resistente ai raggi UV / - / - spessore 2,0 mm	mq		30,59	13,54%
22CL.PR.E.1230.70.a	- spessore 1,5 mmper bacini, canali e laghetti artificiali con strato di segnalazione, fissato con piattine rivestite in pvc: / - / - spessore 1,5 mm	mq		24,96	14,53%
22CL.PR.E.1230.70.b	- spessore 2,0 mmper bacini, canali e laghetti artificiali con strato di segnalazione, fissato con piattine rivestite in pvc: / - / - spessore 2,0 mm	mq		27,31	13,28%
22CL.PR.E.1230.80.a	- spessore 1,5 mm / - per vasche e serbatoi di acqua potabile, atossico, fissato con piattine metalliche rivestite in pvc: / - / - spessore 1,5 mm	mq		26,10	13,89%
22CL.PR.E.1230.80.b	- per vasche e serbatoi di acqua potabile, atossico, fissato con piattine metalliche rivestite in pvc: / - spessore 2,0 mm	mq		23,69	12,74%
22CL.PR.E.1230.90.a	- spessore 1,5 mmper fondazioni con strato di segnalazione, fissato con piattine rivestite in pvc e con successivo strato antimbibizione in polietilene spessore 0,3 mm, applicato su magrone di sottofondazione e protetto con cappetta cementizia, entrambi da pagarsi a parte: / -	mq		24,97	14,52%
22CL.PR.E.1230.90.b	- spessore 2,0 mmper fondazioni con strato di segnalazione, fissato con piattine rivestite in pvc e con successivo strato antimbibizione in polietilene spessore 0,3 mm, applicato su magrone di sottofondazione e protetto con cappetta cementizia, entrambi da pagarsi a parte: / -	mq		27,65	13,11%
22CL.PR.E.1240.10.a	Fornitura e posa in opera di tetto rovescio praticabile formato su massetto di pendenza non inferiore al 2% mediante: applicazione di uno strato promotore di adesione mediante spalmatura di primer bituminoso in solvente dato in opera a rullo o con attrezatura a rullo in ragione di gr/mq 400; applicazione di membrana prefabbricata bitume-polimero-elastomero dello spessore di mm 3 e del peso di kg 2,8-3,0 per mq posata con sfiammatura a gas propano a giunti sovrapposti di 8-10 cm in senso longitudinale e almeno 12-15 cm alle testate del telo; successiva applicazione di seconda membrana prefabbricata bitume-polimero-elastomero dello spessore di mm 4 e del peso di kg 3,8-4,0 per mq posata con sfiammatura a gas propano a giunti sovrapposti di 8-10 cm in senso longitudinale e almeno 12-15 cm alle testate del telo sfalsata rispetto alla precedente di almeno 50 cm; stesura a secco di tessuto non tessuto di poliestere da fiocco del peso di gr/mq 300 come strato filtrante di separazione e di protezione delle membrane impermeabilizzanti; isolamento termico costituito da lastre di polistirene di densità 35 kg/mc in pannelli monostrato dello spessore di mm 50 posati a secco a qunconce e ben accostati tra loro con profilo battentato per l'eliminazione di eventuali ponti termici; stesura a secco di tessuto non tessuto di poliestere da fiocco del peso di gr/mq 300 come strato filtrante di separazione e di protezione dell'isolamento; strato finale per zavorra mediante la fornitura di ghiaia di fiume ben lavata di granulometria 16/32 posta in opera per uno spessore medio di almeno cm 5 per una tipologia non praticabile, oppure con la posa di pavimento in quadrotti di cemento di dimensioni cm 40 x40 armati rifiniti sulla faccia vista con ghiaia di fiume e applicati a secco subasette in PVC semirigido per una tipologia praticabile / - TETTO ROVESCIO CON POLISTIRENE SU SISTEMI DI IMPERMEABILIZZAZIONE ESISTENTI / - Con zavorra in ghiaietto	mq		41,49	29,21%
22CL.PR.E.1240.10.b	Fornitura e posa in opera di tetto rovescio praticabile formato su massetto di pendenza non inferiore al 2% mediante: applicazione di uno strato promotore di adesione mediante spalmatura di primer bituminoso in solvente dato in opera a rullo o con attrezatura a rullo in ragione di gr/mq 400; applicazione di membrana prefabbricata bitume-polimero-elastomero dello spessore di mm 3 e del peso di kg 2,8-3,0 per mq posata con sfiammatura a gas propano a giunti sovrapposti di 8-10 cm in senso longitudinale e almeno 12-15 cm alle testate del telo; successiva applicazione di seconda membrana prefabbricata bitume-polimero-elastomero dello spessore di mm 4 e del peso di kg 3,8-4,0 per mq posata con sfiammatura a gas propano a giunti sovrapposti di 8-10 cm in senso longitudinale e almeno 12-15 cm alle testate del telo sfalsata rispetto alla precedente di almeno 50 cm; stesura a secco di tessuto non tessuto di poliestere da fiocco del peso di gr/mq 300 come strato filtrante di separazione e di protezione delle membrane impermeabilizzanti; isolamento termico costituito da lastre di polistirene di densità 35 kg/mc in pannelli monostrato dello spessore di mm 50 posati a secco a qunconce e ben accostati tra loro con profilo battentato per l'eliminazione di eventuali ponti termici; stesura a secco di tessuto non tessuto di poliestere da fiocco del peso di gr/mq 300 come strato filtrante di separazione e di protezione dell'isolamento; strato finale per zavorra mediante la fornitura di ghiaia di fiume ben lavata di granulometria 16/32 posta in opera per uno spessore medio di almeno cm 5 per una tipologia non praticabile, oppure con la posa di pavimento in quadrotti di cemento di dimensioni cm 40 x40 armati rifiniti sulla faccia vista con ghiaia di fiume e applicati a secco subasette in PVC semirigido per una tipologia praticabile / - TETTO ROVESCIO CON POLISTIRENE SU SISTEMI DI IMPERMEABILIZZAZIONE ESISTENTI / - Con finitura con pavimento in quadrotti di cemento armati	mq		61,51	25,67%
22CL.PR.E.1240.20.a	Tetto rovescio formato su piani di posa già impermeabilizzati privi di asperità: stesura a secco di tessuto non tessuto di poliestere da fiocco del peso di gr/mq 300 come strato filtrante di separazione e di protezione delle membrane impermeabilizzanti; isolamento termico costituito da lastre di polistirene di densità 35 kg/mc in pannelli monostrato dello spessore di mm 50 posati a secco a qunconce e ben accostati tra loro con profilo battentato per l'eliminazione di eventuali ponti termici; stesura a secco di tessuto non tessuto di poliestere da fiocco del peso di gr/mq 300 come strato filtrante di separazione e di protezione dell'isolamento; strato finale per zavorra mediante la fornitura di ghiaia di fiume ben lavata di granulometria 16/32 posta in opera per uno spessore medio di almeno cm 5 per un atipologia non praticabile, oppure con la posa di pavimento in quadrotti di cemento di dimensioni cm 40 x40 armati rifiniti sulla faccia vista con ghiaia di fiume e applicati a secco subasette in PVC semirigido per una tipologia praticabile / - TETTO ROVESCIO CON POLISTIRENE SU SISTEMI DI IMPERMEABILIZZAZIONE ESISTENTI / - Con zavorra in ghiaietto	mq		24,06	26,70%
22CL.PR.E.1240.20.b	Tetto rovescio formato su piani di posa già impermeabilizzati privi di asperità: stesura a secco di tessuto non tessuto di poliestere da fiocco del peso di gr/mq 300 come strato filtrante di separazione e di protezione delle membrane impermeabilizzanti; isolamento termico costituito da lastre di polistirene di densità 35 kg/mc in pannelli monostrato dello spessore di mm 50 posati a secco a qunconce e ben accostati tra loro con profilo battentato per l'eliminazione di eventuali ponti termici; stesura a secco di tessuto non tessuto di poliestere da fiocco del peso di gr/mq 300 come strato filtrante di separazione e di protezione dell'isolamento; strato finale per zavorra mediante la fornitura di ghiaia di fiume ben lavata di granulometria 16/32 posta in opera per uno spessore medio di almeno cm 5 per un atipologia non praticabile, oppure con la posa di pavimento in quadrotti di cemento di dimensioni cm 40 x40 armati rifiniti sulla faccia vista con ghiaia di fiume e applicati a secco subasette in PVC semirigido per una tipologia praticabile / - TETTO ROVESCIO CON POLISTIRENE SU SISTEMI DI IMPERMEABILIZZAZIONE ESISTENTI / - Con finitura con pavimento in quadrotti di cemento armati	mq		45,53	22,17%
22CL.PR.E.1240.30.a	Fornitura e posa in opera di tetto rovescio per copertura giardino formato su massetto di pendenza non inferiore al 2% mediante: applicazione di uno strato promotore di adesione mediante spalmatura di primer bituminoso in solvente dato in opera a rullo o con attrezatura a rullo in ragione di gr/mq 400; applicazione di membrana prefabbricata bitume-polimero-elastomero dello spessore di mm 3 e del peso di kg 2,8-3,0 per mq posata con sfiammatura a gas propano a giunti sovrapposti di 8-10 cm in senso longitudinale e almeno 12-15 cm alle testate del telo; successiva applicazione di seconda membrana prefabbricata plastoelastomerica antiradice dello spessore di mm 4 e del peso di kg 3.2 per mq posata con sfiammatura a gas propano a giunti sovrapposti di 8-10 cm in senso longitudinale e almeno 12-15 cm alle testate del telo sfalsata rispetto alla precedente di almeno 50 cm; stesura a secco di tessuto non tessuto di poliestere da fiocco del peso di gr/mq 300 come strato filtrante di separazione e di protezione delle membrane impermeabilizzanti; isolamento termico costituito da lastre di polistirene di densità 35 kg/mc in pannelli monostrato dello spessore di mm 50 posati a secco a qunconce e ben accostati tra loro con profilo battentato per l'eliminazione di eventuali ponti termici; posa di strato separatore di feltro in tessuto non tessuto permeabile a vapore del peso di 200 g/mq; posa di strato drenante dello spesore di cm 5 con ghiaia di fiume lavata con granulometria 15/30 mm; strato filtrante mediante stesura a secco di tessuto non tessuto del peso di g 150-200 per mq e posa dello strato di terreno da coltura per un spessore pari a cm 15 / - TETTO ROVESCIO CON POLISTIRENE PER GIARDINO / - Tetto rovescio per giardino	mq		57,76	23,43%
22CL.PR.E.1240.40.a	Fornitura e posa in opera di tetto rovescio per parcheggio formato su massetto di pendenza non inferiore al 2% mediante: applicazione di uno strato promotore di adesione mediante spalmatura di primer bituminoso in solvente dato in opera a rullo o con attrezatura a rullo in ragione di gr/mq 400; applicazione di membrana prefabbricata bitume-polimero-elastomero dello spessore di mm 3 e del peso di kg 2,8-3,0 per mq posata con sfiammatura a gas propano a giunti sovrapposti di 8-10 cm in senso longitudinale e almeno 12-15 cm alle testate del telo; successiva applicazione di seconda membrana prefabbricata bitume-polimero-elastomero dello spessore di mm4 e del peso di kg 3,8-4,0 per mq posata con sfiammatura a gas propano a giunti sovrapposti di 8-10 cm in senso longitudinale e almeno 12-15 cm alle testate del telo sfalsata rispetto alla precedente di almeno 50 cm; isolamento termico costituito da lastre di polistirene di densità 35 kg/mc in pannelli monostrato di spessore secondo la norma della legge 10/91 e s.m.i., comunque non inferiore a mm 50 posati a secco a qunconce e ben accostati tra loro con profilo battentato per l'eliminazione di eventuali ponti termici; posa di strato; posa di strato drenante dello spesore di cm 5 con ghiaia di fiume lavata con granulometria 15/30 mm; e posa delle pavimentazioni / - TETTO ROVESCIO CON POLISTIRENE PER PARCHEGGI / - Con finitura con masselli autobloccanti in cls	mq		66,38	26,06%
22CL.PR.E.1240.40.b	Fornitura e posa in opera di tetto rovescio per parcheggio formato su massetto di pendenza non inferiore al 2% mediante: applicazione di uno strato promotore di adesione mediante spalmatura di primer bituminoso in solvente dato in opera a rullo o con attrezatura a rullo in ragione di gr/mq 400; applicazione di membrana prefabbricata bitume-polimero-elastomero dello spessore di mm 3 e del peso di kg 2,8-3,0 per mq posata con sfiammatura a gas propano a giunti sovrapposti di 8-10 cm in senso longitudinale e almeno 12-15 cm alle testate del telo; successiva applicazione di seconda membrana prefabbricata bitume-polimero-elastomero dello spessore di mm4 e del peso di kg 3,8-4,0 per mq posata con sfiammatura a gas propano a giunti sovrapposti di 8-10 cm in senso longitudinale e almeno 12-15 cm alle testate del telo sfalsata rispetto alla precedente di almeno 50 cm; isolamento termico costituito da lastre di polistirene di densità 35 kg/mc in pannelli monostrato di spessore secondo la norma della legge 10/91 e s.m.i., comunque non inferiore a mm 50 posati a secco a qunconce e ben accostati tra loro con profilo battentato per l'eliminazione di eventuali ponti termici; posa di strato; posa di strato drenante dello spesore di cm 5 con ghiaia di fiume lavata con granulometria 15/30 mm; e posa delle pavimentazioni / - TETTO ROVESCIO CON POLISTIRENE PER PARCHEGGI / - Con finitura in cls armato di spessore cm 15 escluso il rivestimento	mq		85,73	19,90%
22CL.PR.E.1240.50.a	Fornitura e posa in opera di tetto rovescio alleggerito formato su massetto di pendenza non inferiore al 2% mediante: applicazione di uno strato promotore di adesione mediante spalmatura di primer bituminoso in solvente dato in opera a rullo o con attrezatura a rullo in ragione di gr/mq 400; applicazione di membrana prefabbricata bitume-polimero-elastomero dello spessore di mm 3 e del peso di kg 2,8-3,0 per mq posata con sfiammatura a gas propano a giunti sovrapposti di 8-10 cm in senso longitudinale e almeno 12-15 cm alle testate del telo; successiva applicazione di seconda membrana prefabbricata bitume-polimero-elastomero dello spessore di mm 4 e del peso di kg 3,8-4,0 per mq posata con sfiammatura a gas propano a giunti sovrapposti di 8-10 cm in senso longitudinale e almeno 12-15 cm alle testate del telo sfalsata rispetto alla precedente di almeno 50 cm; isolamento termico costituito da lastre di polistirene di densita 35 kg/mc in pannelli monostrato dello spessore di mm 50 posati a secco a qunconce e ben accostati tra loro con profilo battentato per l'eliminazione di eventuali ponti termici con strato finale formato da strato di malta cementizia modificata con resine, applicata sulla superfice quale protezione e zavorra, di peso complessivo circa 25 kg/mq. I pannelli in corrispondenza degli spigoli e angoli dovranno essere posati a mezzo di fissaggi meccanici / - TETTO ROVESCIO CON POLISTIRENE ALLEGGERITO / - Posa di tetto rovescio alleggerito	mq		40,88	28,50%
22CL.PR.E.1250.10.a	Fornitura e posa in opera di barriera vapore costituita da una membrana elastoplastomerica dello spessore di 2 mm armata con lamina di alluminio dello spessore di 6/100 mm, permeabilità al vapore acqueo assoluta, posta su massetto di sottofondo da pagarsi a parte, previo trattamento con primer bituminoso con giunti sovrapposti: / - Barriera vapore costituita da una membrana elastoplastomerica dello spessore di 2 mm armata con lamina di alluminio dello spessore di 6/100 / - dello spessore di 2 mm armata con lamina di alluminio dello spessore di 6/100	mq		17,11	13,62%
22CL.PR.E.1250.20.a	- armata in poliestere non tessutoFornitura e posa in opera di barriera al vapore costituita da una membrana bitume polimero, spessore 2,5 mm, flessibilità a freddo - 5°C, posta su massetto di sottofondo ,da pagarsi a parte, previo trattamento con primer bituminoso con giunti sovrapposti: / - Barriera al vapore costituita da una membrana bitume polimero, spessore 2,5 mm / - / - armata in poliestere non tessuto	mq		15,12	15,41%
22CL.PR.E.1250.20.b	- armata in feltro di vetro rinforzatoFornitura e posa in opera di barriera al vapore costituita da una membrana bitume polimero, spessore 2,5 mm, flessibilità a freddo - 5°C, posta su massetto di sottofondo ,da pagarsi a parte, previo trattamento con primer bituminoso con giunti sovrapposti: / - Barriera al vapore costituita da una membrana bitume polimero, spessore 2,5 mm / - / - armata in feltro di vetro rinforzato	mq		13,98	16,67%
22CL.PR.E.1250.30.a	- spessore 0,2 mm, colore neroBarriera vapore costituita da un foglio di polietilene estruso, posato a secco e sigillato sui sormonti con nastro biadesivo: / -	mq		3,29	25,17%
22CL.PR.E.1250.30.b	- spessore 0,3 mm, colore neroBarriera vapore costituita da un foglio di polietilene estruso, posato a secco e sigillato sui sormonti con nastro biadesivo: / -	mq		3,98	20,80%
22CL.PR.E.1250.30.c	Barriera vapore costituita da un foglio di polietilene estruso, posato a secco e sigillato sui sormonti con nastro biadesivo: / -	mq		4,62	17,92%
22CL.PR.E.1250.40.a	- con membrana forata armata in feltro di vetro da 1 kg/mqStrato di diffusione al vapore, costituito da una membrana forata armata in feltro di vetro da 1 kg/mq, posato a freddo su massetto di sottofondo, da pagarsi a parte, della superficie di supporto / -	mq		4,97	22,98%
22CL.PR.E.1260.10.a	- medianteimpermeabilizzante cementizio elastoplastico additivato con migratori di corrosioneFornitura e posa in opera di protezione impermeabile di superfici soggette a tensioni termodinamiche (cisterne, piscine, vasche per contenimento acqua potabile) mediante l'applicazione di impermeabilizzante cementizio elastoplastico additivato con migratori di corrosione, in due successive mani, con uno spessore minimo di 3 mm/mq / - Protezione impermeabile di superfici soggette a tensioni termodinamiche (cisterne, piscine, vasche per contenimento acqua potabile) / - / - medianteimpermeabilizzante cementizio elastoplastico additivato con migratori di corrosione	mq		14,95	24,25%
22CL.PR.E.1260.10.b	Protezione impermeabile di terrazzi, balconi etc prima della posa delle piastrelle mediante l’applicazione a spatola, pennello o rullo di formulato cementizio bicomponente a comportamento plasto-elastico, idonea al contenimento di acqua potabile, / i due componenti predosati devono essere mescolati a fondo, con mescolatori a basso numero di giri, sino ad ottenere un impasto omogeneo, privo di grumi. Mentre deve essere assolutamente evitata l’aggiunta di altri ingredienti è possibile operare moderate correzioni della consistenza, ove necessario, addizionando acqua sino ad un massimo dell’8%. L’addizione dell’acqua deve avvenire ad impasto pronto, protraendo la miscelazione sino alla migliore omogeneità. Il prodotto dovrà essere applicato in due mani successive, di spessore pari a circa 1,5 mm cadauna (2,2 kg/m2 circa per mano), ciascuna delle quali dovrà essere posta in opera quando la precedente apparirà stabile (non prima di 4 ore a 20 °C). Interporre nello spessore, tra la prima e la seconda mano, la rete in fibra di vetro alcalino-resistente. Bandelle elastiche a cavallo dei giunti di ripresa o di contrazione-dilatazione. Il supporto dovrà essere opportunamente preparato al fine di risultare pulito, esente da tracce di vecchie pitture, privo di polvere etc. Consumo: 4,5 kg/m2 / Caratteristiche tecniche dell’impermeabilizzante bicomponente: / Allungamento a rottura (DIN 53504): 17,2% / Assorbimento capillare (UNI EN 13057): 0,06 kg•h^0,5/m² / Capacità di bridging su fessure di ampiezza: 0,5-1,0 mm / Legame di aderenza (UNI EN 1015-12): 1,50 N/mm² / Massa volumica (UNI EN 1015-6): 1775 kg/m³ / Permeabilità al vapore acqueo (UNI EN 1015-19): μ 240 / Rapporto di miscela dei componenti A:B=3:1 / Escluse le impalcature e i ponteggi di servizio ed ogni altra opera provvisionale, compreso altresì, ogni onere e magistero. / - Protezione impermeabile di terrazzi, balconi etc prima della posa delle piastrelle mediante l’applicazione di formulato cementizio bicomponente a comportamento plasto-elasticoFornitura e posa in opera di protezione impermeabile di superfici soggette a tensioni termodinamiche (cisterne, piscine, vasche per contenimento acqua potabile) mediante l'applicazione di impermeabilizzante cementizio elastoplastico additivato con migratori di corrosione, in due successive mani, con uno spessore minimo di 3 mm/mq / - Protezione impermeabile di superfici soggette a tensioni termodinamiche (cisterne, piscine, vasche per contenimento acqua potabile) / - Protezione impermeabile di terrazzi, balconi etc prima della posa delle piastrelle mediante l’applicazione a spatola, pennello o rullo di formulato cementizio bicomponente a comportamento plasto-elastico, idonea al contenimento di acqua potabile, / i due componenti predosati devono essere mescolati a fondo, con mescolatori a basso numero di giri, sino ad ottenere un impasto omogeneo, privo di grumi. Mentre deve essere assolutamente evitata l’aggiunta di altri ingredienti è possibile operare moderate correzioni della consistenza, ove necessario, addizionando acqua sino ad un massimo dell’8%. L’addizione dell’acqua deve avvenire ad impasto pronto, protraendo la miscelazione sino alla migliore omogeneità. Il prodotto dovrà essere applicato in due mani successive, di spessore pari a circa 1,5 mm cadauna (2,2 kg/m2 circa per mano), ciascuna delle quali dovrà essere posta in opera quando la precedente apparirà stabile (non prima di 4 ore a 20 °C). Interporre nello spessore, tra la prima e la seconda mano, la rete in fibra di vetro alcalino-resistente. Bandelle elastiche a cavallo dei giunti di ripresa o di contrazione-dilatazione. Il supporto dovrà essere opportunamente preparato al fine di risultare pulito, esente da tracce di vecchie pitture, privo di polvere etc. Consumo: 4,5 kg/m2 / Caratteristiche tecniche dell’impermeabilizzante bicomponente: / Allungamento a rottura (DIN 53504): 17,2% / Assorbimento capillare (UNI EN 13057): 0,06 kg•h^0,5/m² / Capacità di bridging su fessure di ampiezza: 0,5-1,0 mm / Legame di aderenza (UNI EN 1015-12): 1,50 N/mm² / Massa volumica (UNI EN 1015-6): 1775 kg/m³ / Permeabilità al vapore acqueo (UNI EN 1015-19): μ 240 / Rapporto di miscela dei componenti A:B=3:1 / Escluse le impalcature e i ponteggi di servizio ed ogni altra opera provvisionale, compreso altresì, ogni onere e magistero. / - Protezione impermeabile di terrazzi, balconi etc prima della posa delle piastrelle mediante l’applicazione di formulato cementizio bicomponente a comportamento plasto-elastico	mq		51,08
22CL.PR.E.1260.100.a	- dimensioni sezione 25x20 mmFornitura e posa in opera di giunto bentonitico idroespansivo a sezione rettangolare composto da bentonite di sodio naturale miscelata con gomma butilica per sigillatura a tenuta idraulica dei giunti di ripresa di getto da applicare con chiodi e rete di fissaggio: / - Giunto bentonitico idroespansivo a sezione rettangolare / - / - dimensioni sezione 25x20 mm	m		21,12	7,44%
22CL.PR.E.1260.100.b	Fornitura e posa in opera di giunto bentonitico idroespansivo a sezione rettangolare composto da bentonite di sodio naturale miscelata con gomma butilica per sigillatura a tenuta idraulica dei giunti di ripresa di getto da applicare con chiodi e rete di fissaggio: / - Giunto bentonitico idroespansivo a sezione rettangolare / - dimensioni sezione 15x18 mm	m		18,97	8,28%
22CL.PR.E.1260.100.c	- dimensioni sezione 11x11 mmFornitura e posa in opera di giunto bentonitico idroespansivo a sezione rettangolare composto da bentonite di sodio naturale miscelata con gomma butilica per sigillatura a tenuta idraulica dei giunti di ripresa di getto da applicare con chiodi e rete di fissaggio: / - Giunto bentonitico idroespansivo a sezione rettangolare / - / - dimensioni sezione 11x11 mm	m		14,55	10,80%
22CL.PR.E.1260.110.a	Fornitura e posa in opera di giunto bentonitico idroespansivo modellabile composto da minerale bentonitico miscelato con additivi plastificanti e con rivestimento esterno in plastica autoadesiva idrosolubile per sigillatura a tenuta idraulica dei giunti di ripresa di getto / - Giunto bentonitico idroespansivo modellabile / - / - composto da minerale bentonitico miscelato con additivi plastificanti	m		20,18	7,78%
22CL.PR.E.1260.120.a	- Realizzazione di barriera chimica orizzontale idrofobizzante su murature, per l’interruzione di fenomeni di risalita capillare di umidità, mediante iniezione di microemulsione acquosa, a base di silani monomeri a basso peso molecolare esente da solventi. Addizionare con acqua pulita diluendo in rapporto 1:18. Miscelare con un trapano ad alta velocità per 5 minuti sino a quando la soluzione, inizialmente torbida e lattescente, diventa limpida. Con la microemulsione così preparata, sarà̀ possibile procedere all'esecuzione delle iniezioni a bassa pressione mediante pompa airless (manuale o elettrica), direttamente nei fori precedentemente predisposti nella muratura seguendo le indicazioni riportate in scheda tecnica del prodotto utilizzato. Consumo: 0,48 - 0,89 l/m/m / Caratteristiche tecniche della barriera chimica: / Peso specifico: 1,02 kg/dm3 / Resistente ai raggi UV / Escluse le impalcature e i ponteggi di servizio ed ogni altra opera provvisionale, compreso altresì, ogni onere e magistero.	m		203,35
22CL.PR.E.1260.120.b	Rivestimento impermeabile resistente sia in spinta diretta che in controspinta, da realizzarsi mediante applicazione a cazzuola, frattazzo, spatola o intonacatrice di malta osmotica cementizia fibrorinforzata, bicomponente, idonea al contenimento di acqua potabile, a base di leganti idraulici, resine flessibilizzanti, filler reattivi superpozzolanici (componente A) e speciali polimeri in emulsione acquosa (componente B). Mescolare il componente in polvere (componente A) con la soluzione idratante (componente B), con un trapano a basso numero di giri, versando progressivamente la polvere nel liquido, continuare la miscelazione sino ad ottenere un impasto omogeneo e privo di grumi. A miscelazione completata attendere alcuni minuti e rimescolare nuovamente prima di procedere all'applicazione. Il supporto dovrà essere opportunamente preparato al fine di risultare pulito, esente da tracce di vecchie pitture, privo di polvere, bagnato (saturo a superficie asciutta). Consumo: 18 kg/m2/cm - Spessore minimo d’applicazione: 1,5 mm. Spessore massimo d’applicazione: 5 mm. / Caratteristiche tecniche dell’impermeabilizzante bicomponente: / Assorbimento capillare (UNI EN 1062-3): 0,098 kg•h^0,5/m² / Impermeabilità Darcy: 10⁻¹⁰ cm/s / Legame di aderenza (UNI EN 1015-12): 2,2 N/mm² / Rapporto di miscela dei componenti A:B: 4.8:1 / Resistenza a compressione (UNI EN 1015-11): > 30 N/mm² / Resistenza a flessione (UNI EN 1015-11): > 4 N/mm² / Escluse le impalcature e i ponteggi di servizio ed ogni altra opera provvisionale, compreso altresì, ogni onere e magistero. / - Rivestimento impermeabile resistente sia in spinta diretta che in controspinta, da realizzarsi mediante applicazione di malta osmotica cementizia fibrorinforzata, bicomponenteBarriere contro l’umidità di risalita capillare / - Rivestimento impermeabile resistente sia in spinta diretta che in controspinta, da realizzarsi mediante applicazione a cazzuola, frattazzo, spatola o intonacatrice di malta osmotica cementizia fibrorinforzata, bicomponente, idonea al contenimento di acqua potabile, a base di leganti idraulici, resine flessibilizzanti, filler reattivi superpozzolanici (componente A) e speciali polimeri in emulsione acquosa (componente B). Mescolare il componente in polvere (componente A) con la soluzione idratante (componente B), con un trapano a basso numero di giri, versando progressivamente la polvere nel liquido, continuare la miscelazione sino ad ottenere un impasto omogeneo e privo di grumi. A miscelazione completata attendere alcuni minuti e rimescolare nuovamente prima di procedere all'applicazione. Il supporto dovrà essere opportunamente preparato al fine di risultare pulito, esente da tracce di vecchie pitture, privo di polvere, bagnato (saturo a superficie asciutta). Consumo: 18 kg/m2/cm - Spessore minimo d’applicazione: 1,5 mm. Spessore massimo d’applicazione: 5 mm. / Caratteristiche tecniche dell’impermeabilizzante bicomponente: / Assorbimento capillare (UNI EN 1062-3): 0,098 kg•h^0,5/m² / Impermeabilità Darcy: 10⁻¹⁰ cm/s / Legame di aderenza (UNI EN 1015-12): 2,2 N/mm² / Rapporto di miscela dei componenti A:B: 4.8:1 / Resistenza a compressione (UNI EN 1015-11): > 30 N/mm² / Resistenza a flessione (UNI EN 1015-11): > 4 N/mm² / Escluse le impalcature e i ponteggi di servizio ed ogni altra opera provvisionale, compreso altresì, ogni onere e magistero. / - Rivestimento impermeabile resistente sia in spinta diretta che in controspinta, da realizzarsi mediante applicazione di malta osmotica cementizia fibrorinforzata, bicomponente	mq		62,19	2,64%
22CL.PR.E.1260.130.a	Fornitura e posa in opera di impermeabilizzazione continua in resina poliureica pura, applicata a caldo allo stato fluido con macchine bimixer, a base di prepolimero isocianico e miscele di poliammide modificate, esente da plastificanti e solventi. L’impermeabilizzazione deve essere dotata di rapidissimo indurimento, elevata adesione al supporto (adesione al cls secondo UNI EN 1542:1999: >1.5 MPa), elevato allungamento a rottura ( secondo ISO 527-1:2012: 450 +/- 30%), tempo di gelificazione 10 sec., tenace, resistente al punzonamento ed all’usura, impermeabile, resistente agli aggressivi chimici, certificata CE secondo UNI 1504/2. Data in opera su superfici verticali e orizzontali, in quantità non inferiore a 2 kg/mq, a spruzzo con pompanti airless per prodotti a due componenti e riscaldatori in linea su superfici opportunamente preparate (bonifica e pulizia del supporto non compresa nella seguente analisi e da computarsi a parte) che devono risultare sane, asciutte, esenti da polvirulenza, strati friabili, incoerenti e non aderenti. Le superfici adeguatamente pulite saranno preventivamente trattate con idoneo primer a base di resine epossidiche in combinazione con indurenti cicloalifatici prima dell’applicazione della poliurea pura. L'applicazione della poliurea deve avvenire entro e non oltre 24 ore dall'applicazione del primer. Sono compresi e compensati nel presente prezzo il tiro in alto, gli sfridi, le attrezzature necessarie, ed ogni altro onere e magistero per dare l’opera compiuta a perfetta regola d’arte. / - Impermeabilizzazione di superfici con poliurea pura spruzzata a caldoImpermeabilizzazione di superfici con poliurea pura / - Fornitura e posa in opera di impermeabilizzazione continua in resina poliureica pura, applicata a caldo allo stato fluido con macchine bimixer, a base di prepolimero isocianico e miscele di poliammide modificate, esente da plastificanti e solventi. L’impermeabilizzazione deve essere dotata di rapidissimo indurimento, elevata adesione al supporto (adesione al cls secondo UNI EN 1542:1999: >1.5 MPa), elevato allungamento a rottura ( secondo ISO 527-1:2012: 450 +/- 30%), tempo di gelificazione 10 sec., tenace, resistente al punzonamento ed all’usura, impermeabile, resistente agli aggressivi chimici, certificata CE secondo UNI 1504/2. Data in opera su superfici verticali e orizzontali, in quantità non inferiore a 2 kg/mq, a spruzzo con pompanti airless per prodotti a due componenti e riscaldatori in linea su superfici opportunamente preparate (bonifica e pulizia del supporto non compresa nella seguente analisi e da computarsi a parte) che devono risultare sane, asciutte, esenti da polvirulenza, strati friabili, incoerenti e non aderenti. Le superfici adeguatamente pulite saranno preventivamente trattate con idoneo primer a base di resine epossidiche in combinazione con indurenti cicloalifatici prima dell’applicazione della poliurea pura. L'applicazione della poliurea deve avvenire entro e non oltre 24 ore dall'applicazione del primer. Sono compresi e compensati nel presente prezzo il tiro in alto, gli sfridi, le attrezzature necessarie, ed ogni altro onere e magistero per dare l’opera compiuta a perfetta regola d’arte. / - Impermeabilizzazione di superfici con poliurea pura spruzzata a caldo	mq		112,25
22CL.PR.E.1260.20.a	Fornitura e posa in opera di protezione di muri impermeabilizzante e facciate in calcestruzzo faccia a vista, in pietra o in mattoni pieni esposte a pioggia mediante l'applicazione, in due mani, di resina silossanica a solvente con caratteristiche di idrorepellenza e traspirabilità, data a spruzzo, oppure a rullo, compreso la preparazione del supporto con incidenza minima di 0,5 l/mq / - Protezione di muri impermeabilizzante e facciate in calcestruzzo faccia a vistamediante resina silossanica a solventeProtezione di muri impermeabilizzante e facciate in calcestruzzo faccia a vista, in pietra o in mattoni pieni esposte a pioggia / - Fornitura e posa in opera di protezione di muri impermeabilizzante e facciate in calcestruzzo faccia a vista, in pietra o in mattoni pieni esposte a pioggia mediante l'applicazione, in due mani, di resina silossanica a solvente con caratteristiche di idrorepellenza e traspirabilità, data a spruzzo, oppure a rullo, compreso la preparazione del supporto con incidenza minima di 0,5 l/mq / - Protezione di muri impermeabilizzante e facciate in calcestruzzo faccia a vistamediante resina silossanica a solvente	mq		8,59	42,21%
22CL.PR.E.1260.20.b	Impregnazione protettiva, idrorepellente, delle murature in mattoni, pietra o conglomerato, realizzata mediante applicazione a pennello o spruzzo, a bassa pressione, in una o più mani, della soluzione di resine organosilossaniche, traspirabile, trasparente, non pellicolare, senza alterazioni del colore e dell'aspetto originari. Applicare il prodotto omogeneamente ed uniformemente, mediante nebulizzazione a bassa pressione o con pennello, in una o più mani, possibilmente senza soluzioni di continuità o intervalli di tempo tra una mano e la successiva, curando la migliore saturazione del tessuto murario. Consumo: 0,25 l/m / Caratteristiche tecniche dell’impregnazione protettiva: / Peso specifico: 0,79 kg/dm3 / Prodotto non pellicolare / Escluse le impalcature e i ponteggi di servizio ed ogni altra opera provvisionale, compreso altresì, ogni onere e magistero. / - Impregnazione protettiva, idrorepellente, delle murature in mattoni, pietra o conglomerato, realizzata mediante applicazione della soluzione di resine organosilossanicheProtezione di muri impermeabilizzante e facciate in calcestruzzo faccia a vista, in pietra o in mattoni pieni esposte a pioggia / - Impregnazione protettiva, idrorepellente, delle murature in mattoni, pietra o conglomerato, realizzata mediante applicazione a pennello o spruzzo, a bassa pressione, in una o più mani, della soluzione di resine organosilossaniche, traspirabile, trasparente, non pellicolare, senza alterazioni del colore e dell'aspetto originari. Applicare il prodotto omogeneamente ed uniformemente, mediante nebulizzazione a bassa pressione o con pennello, in una o più mani, possibilmente senza soluzioni di continuità o intervalli di tempo tra una mano e la successiva, curando la migliore saturazione del tessuto murario. Consumo: 0,25 l/m / Caratteristiche tecniche dell’impregnazione protettiva: / Peso specifico: 0,79 kg/dm3 / Prodotto non pellicolare / Escluse le impalcature e i ponteggi di servizio ed ogni altra opera provvisionale, compreso altresì, ogni onere e magistero. / - Impregnazione protettiva, idrorepellente, delle murature in mattoni, pietra o conglomerato, realizzata mediante applicazione della soluzione di resine organosilossaniche	mq		23,93
22CL.PR.E.1260.30.a	- mediante pannelli in bentonite sodicaFornitura e posa in opera di impermeabilizzazione delle superfici contro terra di muri interrati, mediante applicazione con chiodatura di pannelli in bentonite sodica e cartone Kraft, compresa l'asportazione dei tiranti dei casseri, la sigillatura dei fori con sigillante a base di bentonite sodica, la riparazione di eventuali irregolarità della superficie di posa e le sovrapposizioni di almeno 4 cm ai bordi / - Impermeabilizzazione delle superfici contro terra di muri interrati / - / - mediante pannelli in bentonite sodica	mq		34,96	13,34%
22CL.PR.E.1260.40.a	Fornitura e posa in opera di impermeabilizzazione della superficie contro terra di una platea di fondazione con pannelli in bentonite sodica e cartone Kraft, compresa la regolarizzazione del piano di posa sul terreno mediante stenditura di uno strato di 5 o 6 cm di calcestruzzo a 150 kg/mc di cemento tipo 32.5, la posa dei pannelli con sovrapposizione ai bordi di almeno 4 cm e le eventuali stuccature con sigillante a base di bentonite sodica / - Impermeabilizzazione della superficie contro terra di una platea di fondazione con pannelli in bentonite sodica e cartone Kraft / - / - con pannelli in bentonite sodica e cartone Kraft	mq		38,14	16,28%
22CL.PR.E.1260.50.a	Fornitura e posa in opera di talee di salice vivo od ogni altra specie legnosa con alta capacità di propagazione vegetetativa, nella quantitÓ di 5 per metro quadro di parametro a vista; lunghezza minima di mm 120; spessore > 3-4 cm.Le talee dovranno essere inserite per una profondità che dia garanzia di crescita. / - con vernice protettiva a base acrilica impermeabileFornitura e posa in opera di impermeabilizzazione e protezione di calcestruzzi, anche esposti a dilavamento, con vernice protettiva a base acrilica impermeabile, traspirante, anticarbonatazione, con incidenza minima di 600 g/mq / - Impermeabilizzazione e protezione di calcestruzzi con vernice protettiva a base acrilica impermeabile / - Fornitura e posa in opera di talee di salice vivo od ogni altra specie legnosa con alta capacità di propagazione vegetetativa, nella quantità di 5 per metro quadro di parametro a vista; lunghezza minima di mm 120; spessore > 3-4 cm.Le talee dovranno essere inserite per una profondità che dia garanzia di crescita. / - con vernice protettiva a base acrilica impermeabile	mq		8,82	41,11%
22CL.PR.E.1260.60.a	- spessore finale pari a 2 mmFornitura e posa in opera di impermeabilizzazione di superfici in calcestruzzo eseguita con malta bicomponente elastica a base cementizia, inerti a grana fine, fibre sintetiche e resine acriliche in dispersione acquosa, rottura coesiva del prodotto secondo UNI EN 1492-1 e UNI EN 1492-2, applicata a spatola in due mani: / - Impermeabilizzazione di superfici in calcestruzzo eseguita con malta bicomponente elastica a base cementizia / - / - spessore finale pari a 2 mm	mq		19,89	18,23%
22CL.PR.E.1260.60.b	Fornitura e posa in opera di impermeabilizzazione di superfici in calcestruzzo eseguita con malta bicomponente elastica a base cementizia, inerti a grana fine, fibre sintetiche e resine acriliche in dispersione acquosa, rottura coesiva del prodotto secondo UNI EN 1492-1 e UNI EN 1492-2, applicata a spatola in due mani: / - Impermeabilizzazione di superfici in calcestruzzo eseguita con malta bicomponente elastica a base cementizia / - / - spessore finale pari a 3 mm rinforzato con rete in fibra di vetro resistente agli alcali	mq		27,29	13,29%
22CL.PR.E.1260.70.a	- con idrorepellente silossanico a grande profondità di penetrazione incoloreFornitura e posa in opera di impermeabilizzazione strutture in calcestruzzo ad alta densità con idrorepellente silossanico a grande profondità di penetrazione, incolore, traspirante, resistente agli agenti chimici atmosferici ed ai sali, applicato in due mani a pennello, o a spruzzo, con incidenza minima di 0,4 l/mq / - Impermeabilizzazione strutture in calcestruzzo ad alta densità con idrorepellente silossanico / - / - con idrorepellente silossanico a grande profondità di penetrazione incolore	mq		10,18	35,62%
22CL.PR.E.1260.80.a	Fornitura e posa in opera di protezione anticorrosiva di superfici umide di calcestruzzo e strutture in acciaio mediante l'applicazione, in due successivi strati, di vernice epossicatrame avente caratteristiche di resistenza agli scarichi industriali, agli acidi ed alle basi diluite, con incidenza minima di 1 kg/mq / - Protezione anticorrosiva di superfici umide di calcestruzzo e strutture in acciaiomediante vernice epossicatrameProtezione anticorrosiva di superfici umide di calcestruzzo e strutture in acciaio / - Fornitura e posa in opera di protezione anticorrosiva di superfici umide di calcestruzzo e strutture in acciaio mediante l'applicazione, in due successivi strati, di vernice epossicatrame avente caratteristiche di resistenza agli scarichi industriali, agli acidi ed alle basi diluite, con incidenza minima di 1 kg/mq / - Protezione anticorrosiva di superfici umide di calcestruzzo e strutture in acciaiomediante vernice epossicatrame	mq		9,12	34,97%
22CL.PR.E.1260.90.a	Fornitura e posa in opera di rinforzo perimetrale della impermeabilizzazione di strutture in calcestruzzo, in corrispondenza della congiunzione tra piani orizzontali e verticali, mediante profilo tubolare di bentonite sodica in guaina di polietilene idrosolubile (diametro 50 mm) / - rinforzo perimetrale della impermeabilizzazione di strutture in calcestruzzo mediante profilo tubolare di bentonite sodica in guaina di polietilene idrosolubile (diametro 50 mm) / - Rinforzo perimetrale della impermeabilizzazione di strutture in calcestruzzo / - Fornitura e posa in opera di rinforzo perimetrale della impermeabilizzazione di strutture in calcestruzzo, in corrispondenza della congiunzione tra piani orizzontali e verticali, mediante profilo tubolare di bentonite sodica in guaina di polietilene idrosolubile (diametro 50 mm) / - rinforzo perimetrale della impermeabilizzazione di strutture in calcestruzzo mediante profilo tubolare di bentonite sodica in guaina di polietilene idrosolubile (diametro 50 mm)	m		15,53	6,75%
22CL.PR.E.1260.90.b	Impermeabilizzazione di riprese di getto tra platea e muri di elevazione con posizionamento, nella mezzeria delle murature (sezione minima 20 cm), dello specifico waterstop idroespansivo a base di bentonite sodica (75%) e specifici leganti polimerici (25%), di sezione 25x20 mm., di colore nero. Stendere manualmente il waterstop in bentonite sodica in mezzeria della muratura. Il fissaggio viene effettuato mediante chiodatura: un chiodo d'acciaio ogni 25 cm circa. La sigillatura delle giunzioni tra i cordoli di waterstop è assicurata dal semplice accostamento delle estremità dei waterstop di almeno 10 cm (non dalla sovrapposizione delle estremità). / Caratteristiche tecniche del giunto: / Contenuto di bentonite sodica: > 60% / Espansione a 7 gg con pH 12,33: 128% / Espansione a 7 gg con pH 7: 350% / Peso unitario (ASTM D71): 0,67 kg/m / Resistenza al fuoco DIN 4102-1: B2 / Sostanza inodore / Escluse le impalcature e i ponteggi di servizio ed ogni altra opera provvisionale, compreso altresì, ogni onere e magistero. / - Impermeabilizzazione di riprese di getto tra platea e muri di elevazione con posizionamento dello specifico waterstop idroespansivo a base di bentonite sodica (75%) e specifici leganti polimerici (25%), di sezione 25x20 mm., di colore nero / - Rinforzo perimetrale della impermeabilizzazione di strutture in calcestruzzo / - Impermeabilizzazione di riprese di getto tra platea e muri di elevazione con posizionamento, nella mezzeria delle murature (sezione minima 20 cm), dello specifico waterstop idroespansivo a base di bentonite sodica (75%) e specifici leganti polimerici (25%), di sezione 25x20 mm., di colore nero. Stendere manualmente il waterstop in bentonite sodica in mezzeria della muratura. Il fissaggio viene effettuato mediante chiodatura: un chiodo d'acciaio ogni 25 cm circa. La sigillatura delle giunzioni tra i cordoli di waterstop è assicurata dal semplice accostamento delle estremità dei waterstop di almeno 10 cm (non dalla sovrapposizione delle estremità). / Caratteristiche tecniche del giunto: / Contenuto di bentonite sodica: > 60% / Espansione a 7 gg con pH 12,33: 128% / Espansione a 7 gg con pH 7: 350% / Peso unitario (ASTM D71): 0,67 kg/m / Resistenza al fuoco DIN 4102-1: B2 / Sostanza inodore / Escluse le impalcature e i ponteggi di servizio ed ogni altra opera provvisionale, compreso altresì, ogni onere e magistero. / - Impermeabilizzazione di riprese di getto tra platea e muri di elevazione con posizionamento dello specifico waterstop idroespansivo a base di bentonite sodica (75%) e specifici leganti polimerici (25%), di sezione 25x20 mm., di colore nero	m		38,63
22CL.PR.E.1260.90.c	- Impermeabilizzazione a permanente tenuta idraulica di riprese di getto mediante cordolo “waterstop” a base di una speciale miscela di gomme naturali e sintetiche, agenti idrofili ed idroespansivi. Fissare il giunto al supporto mediante l’ausilio di chiodi in acciaio ogni 25 cm circa. Nel caso le superfici siano particolarmente sconnesse o ruvide è possibile applicare il prodotto con l’ausilio del sigillante idroespansivo. Il confinamento del cordolo “waterstop” dovrà essere garantito da una copertura di calcestruzzo non inferiore a 18-20 cm. La sigillatura delle giunzioni del cordolo dovrà avvenire per semplice accostamento dei cordoli e non per sovrapposizione. Il giunto, dopo contatto con acqua, dovrà garantire un aumento di volume superiore al 300%. / Caratteristiche tecniche del giunto impermeabile: / Durezza (Shore A): 36 / Materiale non tossico / Pressione idraulica massima: 5 bar / Superficie di sezione: 400 mm² / Espansione in acqua: > 300% / Peso specifico: 1,26 kg/dm3 / Escluse le impalcature e i ponteggi di servizio ed ogni altra opera provvisionale, compreso altresì, ogni onere e magistero.	m		67,85
22CL.PR.E.1270.10.a	Preparazione del piano di posa di manti impermeabili con una mano di primer bituminoso a solvente in quantità non inferiore a 300g/mq / -	mq		1,50	34,93%
22CL.PR.E.1270.20.a	- con spazzoloni in quantità non inferiore a 1,2 - 1,3 kg/mqFornitura e posa in opera di spalmatura a caldo di bitume ossidato preparato in caldaia ed applicato con spazzoloni in quantità non inferiore a 1,2 -1,3 kg/mq / - Spalmatura a caldo di bitume ossidato preparato in caldaia / - / - con spazzoloni in quantità non inferiore a 1,2 - 1,3 kg/mq	mq		1,75
22CL.PR.E.1270.30.a	- eseguito con bitume a caldo della sezione non superiore a 4 cmqFornitura e posa in opera di giunto di dilatazione impermeabile per pavimenti da applicare previo inserimento di giunto di fondo in sabbia asciutta o sabbia da riciclo conforme alla EN 12620:2002 e smi o in polietilene espanso estruso: / - Giunto di dilatazione impermeabile per pavimenti / - / - eseguito con bitume a caldo della sezione non superiore a 4 cmq	cmc		0,47	36,81%
22CL.PR.E.1270.30.b	Fornitura e posa in opera di giunto di dilatazione impermeabile per pavimenti da applicare previo inserimento di giunto di fondo in sabbia asciutta o sabbia da riciclo conforme alla EN 12620:2002 e smi o in polietilene espanso estruso: / - Giunto di dilatazione impermeabile per pavimenti / - / - eseguito con sigillante bicomponente autolivellante a base di resine poliuretaniche	cmc		0,58	47,41%
22CL.PR.E.1270.30.c	Fornitura e posa in opera di giunto di dilatazione impermeabile per pavimenti da applicare previo inserimento di giunto di fondo in sabbia asciutta o sabbia da riciclo conforme alla EN 12620:2002 e smi o in polietilene espanso estruso: / - Giunto di dilatazione impermeabile per pavimenti / - / - eseguito con sigillante bicomponente tixotropico poliuretanico modificato, per giunti verticali	cmc		0,58	47,41%
22CL.PR.E.1270.30.d	- eseguito con sigillante bicomponente elastomerico a base di resine poliuretaniche modificate e catrame, per giunti orizzontali ad alta resistenzaFornitura e posa in opera di giunto di dilatazione impermeabile per pavimenti da applicare previo inserimento di giunto di fondo in sabbia asciutta o sabbia da riciclo conforme alla EN 12620:2002 e smi o in polietilene espanso estruso: / - Giunto di dilatazione impermeabile per pavimenti / - / - eseguito con sigillante bicomponente elastomerico a base di resine poliuretaniche modificate e catrame, per giunti orizzontali ad alta resistenza	cmc		0,57	48,25%
22CL.PR.E.1270.40.a	- Protezione delle stratificazioni o manti impermeabili con vernici protettive, data in opera in due successive mani: / - a base di resine acriliche in dispersione acquosa, rossa o grigia	mq		1,80	52,28%
22CL.PR.E.1270.40.b	- a base di resine acriliche in dispersione acquosa, bianca o verde / - Protezione delle stratificazioni o manti impermeabili con vernici protettive, data in opera in due successive mani: / - / - a base di resine acriliche in dispersione acquosa, bianca o verde	mq		1,93	48,76%
22CL.PR.E.1270.40.c	- metallizzante in veicolo bituminoso / - Protezione delle stratificazioni o manti impermeabili con vernici protettive, data in opera in due successive mani: / - / - metallizzante in veicolo bituminoso	mq		1,70	55,35%
22CL.PR.E.1280.10.a	Impermeabilizzazione di superfici in calcestruzzo con protezione chimica delle armature, mediante fornitura e posa di speciale boiacca cementizia (rivestimento cementizio) o prodotto liquido a base acquosa a spruzzo, su superfici bagnate a rifiuto, in ragione di 1,3 Kg. al mq, in due mani (0,65 Kg./cad.), i cui additivi chimici in miscela con cemento e quarzo causano un’azione catalitica con i composti minerali solubili della matrice in calcestruzzo che genera una formazione cristallina dentritica non solubile all’interno dei pori e dei capillari della matrice, fino ad una profondità che dipende dalla presenza continua di umidità; creando una barriera all’acqua ed ai contaminanti chimici anche in presenza di pressioni idrostatiche negative molto alte / Per metro quadrato di superficie trattata / - Impermeabilizzazione con rivestimento cementizio Impermeabilizzazione di superfici in calcestruzzo con protezione chimica delle armature, mediante rivestimento cementizio a spruzzoImpermeabilizzazione con rivestimento cementizio / - Impermeabilizzazione di superfici in calcestruzzo con protezione chimica delle armature, mediante fornitura e posa di speciale boiacca cementizia (rivestimento cementizio) o prodotto liquido a base acquosa a spruzzo, su superfici bagnate a rifiuto, in ragione di 1,3 Kg. al mq, in due mani (0,65 Kg./cad.), i cui additivi chimici in miscela con cemento e quarzo causano un’azione catalitica con i composti minerali solubili della matrice in calcestruzzo che genera una formazione cristallina dentritica non solubile all’interno dei pori e dei capillari della matrice, fino ad una profondità che dipende dalla presenza continua di umidità; creando una barriera all’acqua ed ai contaminanti chimici anche in presenza di pressioni idrostatiche negative molto alte / Per metro quadrato di superficie trattata / - Impermeabilizzazione con rivestimento cementizio Impermeabilizzazione di superfici in calcestruzzo con protezione chimica delle armature, mediante rivestimento cementizio a spruzzo	mq		71,66
22CL.PR.E.1280.10.b	Impermeabilizzazione di superfici in calcestruzzo con protezione chimica delle armature, mediante fornitura e posa di speciale boiacca cementizia (rivestimento cementizio) o prodotto liquido a base acquosa a pennello o spazzolone, su superfici bagnate a rifiuto, in ragione di 1 Kg al mq, in una mano, i cui additivi chimici in miscela con cemento e quarzo causano un’azione catalitica con i composti minerali solubili della matrice in calcestruzzo che genera una formazione cristallina dentritica non solubile all’interno dei pori e dei capillari della matrice, fino ad una profondità che dipende dalla presenza continua di umidità; creando una barriera all’acqua ed ai contaminanti chimici anche in presenza di pressioni idrostatiche negative molto alte. / Per metro quadrato di superficie trattata / - Impermeabilizzazione con rivestimento cementizio Impermeabilizzazione di superfici in calcestruzzo con protezione chimica delle armature, mediante rivestimento cementizio a pennelloImpermeabilizzazione con rivestimento cementizio / - Impermeabilizzazione di superfici in calcestruzzo con protezione chimica delle armature, mediante fornitura e posa di speciale boiacca cementizia (rivestimento cementizio) o prodotto liquido a base acquosa a pennello o spazzolone, su superfici bagnate a rifiuto, in ragione di 1 Kg al mq, in una mano, i cui additivi chimici in miscela con cemento e quarzo causano un’azione catalitica con i composti minerali solubili della matrice in calcestruzzo che genera una formazione cristallina dentritica non solubile all’interno dei pori e dei capillari della matrice, fino ad una profondità che dipende dalla presenza continua di umidità; creando una barriera all’acqua ed ai contaminanti chimici anche in presenza di pressioni idrostatiche negative molto alte. / Per metro quadrato di superficie trattata / - Impermeabilizzazione con rivestimento cementizio Impermeabilizzazione di superfici in calcestruzzo con protezione chimica delle armature, mediante rivestimento cementizio a pennello	mq		54,40
22CL.PR.E.1290.10.a	Risanamento delle murature soggette ad umidità da risalita capillare mediante dispositivo non invasivo ecologico, basato sull'utilizzo della gravomagnetocinesi, tecnologia che va a risanare strutturalmente le opere murarie preservandole nel tempo da erosione dovuta alla combinazione di acqua e sale, comprensivo di trasporto, installazione, collaudo, diagnosi sui valori ogrometrici della muratura eseguiti mediante il metodo Darr e termografia con misurazione del clima interno ed esterno, determinazione del grado di salinità della muratura, test del raggio d'azione del dispositivo, individuazione della posizione ottimale eseguita attraverso specifici rilievi tecnici idrogeologici, controlli tecnici sui valori di umidità ed erosione della muratura da effettuarsi durante il periodo di monitoraggio successivo all'installazione, rilascio del certificato di avvenuto prosciugamento delle murature dall'umidità per risalita capillare e garanzia sul funzionamento del dispositivo, per superfici sino a: / -	mq		128,00
22CL.PR.E.1290.10.b	Risanamento delle murature soggette ad umidità da risalita capillare mediante dispositivo non invasivo ecologico, basato sull'utilizzo della gravomagnetocinesi, tecnologia che va a risanare strutturalmente le opere murarie preservandole nel tempo da erosione dovuta alla combinazione di acqua e sale, comprensivo di trasporto, installazione, collaudo, diagnosi sui valori ogrometrici della muratura eseguiti mediante il metodo Darr e termografia con misurazione del clima interno ed esterno, determinazione del grado di salinità della muratura, test del raggio d'azione del dispositivo, individuazione della posizione ottimale eseguita attraverso specifici rilievi tecnici idrogeologici, controlli tecnici sui valori di umidità ed erosione della muratura da effettuarsi durante il periodo di monitoraggio successivo all'installazione, rilascio del certificato di avvenuto prosciugamento delle murature dall'umidità per risalita capillare e garanzia sul funzionamento del dispositivo, per superfici sino a: / -	mq		109,00
22CL.PR.E.1290.10.c	Risanamento delle murature soggette ad umidità da risalita capillare mediante dispositivo non invasivo ecologico, basato sull'utilizzo della gravomagnetocinesi, tecnologia che va a risanare strutturalmente le opere murarie preservandole nel tempo da erosione dovuta alla combinazione di acqua e sale, comprensivo di trasporto, installazione, collaudo, diagnosi sui valori ogrometrici della muratura eseguiti mediante il metodo Darr e termografia con misurazione del clima interno ed esterno, determinazione del grado di salinità della muratura, test del raggio d'azione del dispositivo, individuazione della posizione ottimale eseguita attraverso specifici rilievi tecnici idrogeologici, controlli tecnici sui valori di umidità ed erosione della muratura da effettuarsi durante il periodo di monitoraggio successivo all'installazione, rilascio del certificato di avvenuto prosciugamento delle murature dall'umidità per risalita capillare e garanzia sul funzionamento del dispositivo, per superfici sino a: / -	mq		95,00
22CL.PR.E.1290.10.d	Risanamento delle murature soggette ad umidità da risalita capillare mediante dispositivo non invasivo ecologico, basato sull'utilizzo della gravomagnetocinesi, tecnologia che va a risanare strutturalmente le opere murarie preservandole nel tempo da erosione dovuta alla combinazione di acqua e sale, comprensivo di trasporto, installazione, collaudo, diagnosi sui valori ogrometrici della muratura eseguiti mediante il metodo Darr e termografia con misurazione del clima interno ed esterno, determinazione del grado di salinità della muratura, test del raggio d'azione del dispositivo, individuazione della posizione ottimale eseguita attraverso specifici rilievi tecnici idrogeologici, controlli tecnici sui valori di umidità ed erosione della muratura da effettuarsi durante il periodo di monitoraggio successivo all'installazione, rilascio del certificato di avvenuto prosciugamento delle murature dall'umidità per risalita capillare e garanzia sul funzionamento del dispositivo, per superfici sino a: / -	mq		87,00
22CL.PR.E.1290.10.e	Risanamento delle murature soggette ad umidità da risalita capillare mediante dispositivo non invasivo ecologico, basato sull'utilizzo della gravomagnetocinesi, tecnologia che va a risanare strutturalmente le opere murarie preservandole nel tempo da erosione dovuta alla combinazione di acqua e sale, comprensivo di trasporto, installazione, collaudo, diagnosi sui valori ogrometrici della muratura eseguiti mediante il metodo Darr e termografia con misurazione del clima interno ed esterno, determinazione del grado di salinità della muratura, test del raggio d'azione del dispositivo, individuazione della posizione ottimale eseguita attraverso specifici rilievi tecnici idrogeologici, controlli tecnici sui valori di umidità ed erosione della muratura da effettuarsi durante il periodo di monitoraggio successivo all'installazione, rilascio del certificato di avvenuto prosciugamento delle murature dall'umidità per risalita capillare e garanzia sul funzionamento del dispositivo, per superfici sino a: / -	mq		80,00
22CL.PR.E.1290.10.f	Risanamento delle murature soggette ad umidità da risalita capillare mediante dispositivo non invasivo ecologico, basato sull'utilizzo della gravomagnetocinesi, tecnologia che va a risanare strutturalmente le opere murarie preservandole nel tempo da erosione dovuta alla combinazione di acqua e sale, comprensivo di trasporto, installazione, collaudo, diagnosi sui valori ogrometrici della muratura eseguiti mediante il metodo Darr e termografia con misurazione del clima interno ed esterno, determinazione del grado di salinità della muratura, test del raggio d'azione del dispositivo, individuazione della posizione ottimale eseguita attraverso specifici rilievi tecnici idrogeologici, controlli tecnici sui valori di umidità ed erosione della muratura da effettuarsi durante il periodo di monitoraggio successivo all'installazione, rilascio del certificato di avvenuto prosciugamento delle murature dall'umidità per risalita capillare e garanzia sul funzionamento del dispositivo, per superfici sino a: / -	mq		76,70
22CL.PR.E.1290.10.g	Risanamento delle murature soggette ad umidità da risalita capillare mediante dispositivo non invasivo ecologico, basato sull'utilizzo della gravomagnetocinesi, tecnologia che va a risanare strutturalmente le opere murarie preservandole nel tempo da erosione dovuta alla combinazione di acqua e sale, comprensivo di trasporto, installazione, collaudo, diagnosi sui valori ogrometrici della muratura eseguiti mediante il metodo Darr e termografia con misurazione del clima interno ed esterno, determinazione del grado di salinità della muratura, test del raggio d'azione del dispositivo, individuazione della posizione ottimale eseguita attraverso specifici rilievi tecnici idrogeologici, controlli tecnici sui valori di umidità ed erosione della muratura da effettuarsi durante il periodo di monitoraggio successivo all'installazione, rilascio del certificato di avvenuto prosciugamento delle murature dall'umidità per risalita capillare e garanzia sul funzionamento del dispositivo, per superfici sino a: / -	mq		72,30
22CL.PR.E.1290.10.h	Risanamento delle murature soggette ad umidità da risalita capillare mediante dispositivo non invasivo ecologico, basato sull'utilizzo della gravomagnetocinesi, tecnologia che va a risanare strutturalmente le opere murarie preservandole nel tempo da erosione dovuta alla combinazione di acqua e sale, comprensivo di trasporto, installazione, collaudo, diagnosi sui valori ogrometrici della muratura eseguiti mediante il metodo Darr e termografia con misurazione del clima interno ed esterno, determinazione del grado di salinità della muratura, test del raggio d'azione del dispositivo, individuazione della posizione ottimale eseguita attraverso specifici rilievi tecnici idrogeologici, controlli tecnici sui valori di umidità ed erosione della muratura da effettuarsi durante il periodo di monitoraggio successivo all'installazione, rilascio del certificato di avvenuto prosciugamento delle murature dall'umidità per risalita capillare e garanzia sul funzionamento del dispositivo, per superfici sino a: / -	mq		68,70
22CL.PR.E.1290.10.i	Risanamento delle murature soggette ad umidità da risalita capillare mediante dispositivo non invasivo ecologico, basato sull'utilizzo della gravomagnetocinesi, tecnologia che va a risanare strutturalmente le opere murarie preservandole nel tempo da erosione dovuta alla combinazione di acqua e sale, comprensivo di trasporto, installazione, collaudo, diagnosi sui valori ogrometrici della muratura eseguiti mediante il metodo Darr e termografia con misurazione del clima interno ed esterno, determinazione del grado di salinità della muratura, test del raggio d'azione del dispositivo, individuazione della posizione ottimale eseguita attraverso specifici rilievi tecnici idrogeologici, controlli tecnici sui valori di umidità ed erosione della muratura da effettuarsi durante il periodo di monitoraggio successivo all'installazione, rilascio del certificato di avvenuto prosciugamento delle murature dall'umidità per risalita capillare e garanzia sul funzionamento del dispositivo, per superfici sino a: / -	mq		65,60
22CL.PR.E.1290.10.j	Risanamento delle murature soggette ad umidità da risalita capillare mediante dispositivo non invasivo ecologico, basato sull'utilizzo della gravomagnetocinesi, tecnologia che va a risanare strutturalmente le opere murarie preservandole nel tempo da erosione dovuta alla combinazione di acqua e sale, comprensivo di trasporto, installazione, collaudo, diagnosi sui valori ogrometrici della muratura eseguiti mediante il metodo Darr e termografia con misurazione del clima interno ed esterno, determinazione del grado di salinità della muratura, test del raggio d'azione del dispositivo, individuazione della posizione ottimale eseguita attraverso specifici rilievi tecnici idrogeologici, controlli tecnici sui valori di umidità ed erosione della muratura da effettuarsi durante il periodo di monitoraggio successivo all'installazione, rilascio del certificato di avvenuto prosciugamento delle murature dall'umidità per risalita capillare e garanzia sul funzionamento del dispositivo, per superfici sino a: / -	mq		63,00
22CL.PR.E.1290.10.k	Risanamento delle murature soggette ad umidità da risalita capillare mediante dispositivo non invasivo ecologico, basato sull'utilizzo della gravomagnetocinesi, tecnologia che va a risanare strutturalmente le opere murarie preservandole nel tempo da erosione dovuta alla combinazione di acqua e sale, comprensivo di trasporto, installazione, collaudo, diagnosi sui valori ogrometrici della muratura eseguiti mediante il metodo Darr e termografia con misurazione del clima interno ed esterno, determinazione del grado di salinità della muratura, test del raggio d'azione del dispositivo, individuazione della posizione ottimale eseguita attraverso specifici rilievi tecnici idrogeologici, controlli tecnici sui valori di umidità ed erosione della muratura da effettuarsi durante il periodo di monitoraggio successivo all'installazione, rilascio del certificato di avvenuto prosciugamento delle murature dall'umidità per risalita capillare e garanzia sul funzionamento del dispositivo, per superfici sino a: / -	mq		60,70
22CL.PR.E.1290.10.l	Risanamento delle murature soggette ad umidità da risalita capillare mediante dispositivo non invasivo ecologico, basato sull'utilizzo della gravomagnetocinesi, tecnologia che va a risanare strutturalmente le opere murarie preservandole nel tempo da erosione dovuta alla combinazione di acqua e sale, comprensivo di trasporto, installazione, collaudo, diagnosi sui valori ogrometrici della muratura eseguiti mediante il metodo Darr e termografia con misurazione del clima interno ed esterno, determinazione del grado di salinità della muratura, test del raggio d'azione del dispositivo, individuazione della posizione ottimale eseguita attraverso specifici rilievi tecnici idrogeologici, controlli tecnici sui valori di umidità ed erosione della muratura da effettuarsi durante il periodo di monitoraggio successivo all'installazione, rilascio del certificato di avvenuto prosciugamento delle murature dall'umidità per risalita capillare e garanzia sul funzionamento del dispositivo, per superfici sino a: / -	mq		52,40
22CL.PR.E.1290.10.m	Risanamento delle murature soggette ad umidità da risalita capillare mediante dispositivo non invasivo ecologico, basato sull'utilizzo della gravomagnetocinesi, tecnologia che va a risanare strutturalmente le opere murarie preservandole nel tempo da erosione dovuta alla combinazione di acqua e sale, comprensivo di trasporto, installazione, collaudo, diagnosi sui valori ogrometrici della muratura eseguiti mediante il metodo Darr e termografia con misurazione del clima interno ed esterno, determinazione del grado di salinità della muratura, test del raggio d'azione del dispositivo, individuazione della posizione ottimale eseguita attraverso specifici rilievi tecnici idrogeologici, controlli tecnici sui valori di umidità ed erosione della muratura da effettuarsi durante il periodo di monitoraggio successivo all'installazione, rilascio del certificato di avvenuto prosciugamento delle murature dall'umidità per risalita capillare e garanzia sul funzionamento del dispositivo, per superfici sino a: / -	mq		51,30
22CL.PR.E.1290.10.n	Risanamento delle murature soggette ad umidità da risalita capillare mediante dispositivo non invasivo ecologico, basato sull'utilizzo della gravomagnetocinesi, tecnologia che va a risanare strutturalmente le opere murarie preservandole nel tempo da erosione dovuta alla combinazione di acqua e sale, comprensivo di trasporto, installazione, collaudo, diagnosi sui valori ogrometrici della muratura eseguiti mediante il metodo Darr e termografia con misurazione del clima interno ed esterno, determinazione del grado di salinità della muratura, test del raggio d'azione del dispositivo, individuazione della posizione ottimale eseguita attraverso specifici rilievi tecnici idrogeologici, controlli tecnici sui valori di umidità ed erosione della muratura da effettuarsi durante il periodo di monitoraggio successivo all'installazione, rilascio del certificato di avvenuto prosciugamento delle murature dall'umidità per risalita capillare e garanzia sul funzionamento del dispositivo, per superfici sino a: / -	mq		50,10
22CL.PR.E.1290.10.o	Risanamento delle murature soggette ad umidità da risalita capillare mediante dispositivo non invasivo ecologico, basato sull'utilizzo della gravomagnetocinesi, tecnologia che va a risanare strutturalmente le opere murarie preservandole nel tempo da erosione dovuta alla combinazione di acqua e sale, comprensivo di trasporto, installazione, collaudo, diagnosi sui valori ogrometrici della muratura eseguiti mediante il metodo Darr e termografia con misurazione del clima interno ed esterno, determinazione del grado di salinità della muratura, test del raggio d'azione del dispositivo, individuazione della posizione ottimale eseguita attraverso specifici rilievi tecnici idrogeologici, controlli tecnici sui valori di umidità ed erosione della muratura da effettuarsi durante il periodo di monitoraggio successivo all'installazione, rilascio del certificato di avvenuto prosciugamento delle murature dall'umidità per risalita capillare e garanzia sul funzionamento del dispositivo, per superfici sino a: / -	mq		49,20
22CL.PR.E.1290.10.p	Risanamento delle murature soggette ad umidità da risalita capillare mediante dispositivo non invasivo ecologico, basato sull'utilizzo della gravomagnetocinesi, tecnologia che va a risanare strutturalmente le opere murarie preservandole nel tempo da erosione dovuta alla combinazione di acqua e sale, comprensivo di trasporto, installazione, collaudo, diagnosi sui valori ogrometrici della muratura eseguiti mediante il metodo Darr e termografia con misurazione del clima interno ed esterno, determinazione del grado di salinità della muratura, test del raggio d'azione del dispositivo, individuazione della posizione ottimale eseguita attraverso specifici rilievi tecnici idrogeologici, controlli tecnici sui valori di umidità ed erosione della muratura da effettuarsi durante il periodo di monitoraggio successivo all'installazione, rilascio del certificato di avvenuto prosciugamento delle murature dall'umidità per risalita capillare e garanzia sul funzionamento del dispositivo, per superfici sino a: / -	mq		47,70
22CL.PR.E.1290.10.q	Risanamento delle murature soggette ad umidità da risalita capillare mediante dispositivo non invasivo ecologico, basato sull'utilizzo della gravomagnetocinesi, tecnologia che va a risanare strutturalmente le opere murarie preservandole nel tempo da erosione dovuta alla combinazione di acqua e sale, comprensivo di trasporto, installazione, collaudo, diagnosi sui valori ogrometrici della muratura eseguiti mediante il metodo Darr e termografia con misurazione del clima interno ed esterno, determinazione del grado di salinità della muratura, test del raggio d'azione del dispositivo, individuazione della posizione ottimale eseguita attraverso specifici rilievi tecnici idrogeologici, controlli tecnici sui valori di umidità ed erosione della muratura da effettuarsi durante il periodo di monitoraggio successivo all'installazione, rilascio del certificato di avvenuto prosciugamento delle murature dall'umidità per risalita capillare e garanzia sul funzionamento del dispositivo, per superfici sino a: / -	mq		46,30
22CL.PR.E.1290.10.r	Risanamento delle murature soggette ad umidità da risalita capillare mediante dispositivo non invasivo ecologico, basato sull'utilizzo della gravomagnetocinesi, tecnologia che va a risanare strutturalmente le opere murarie preservandole nel tempo da erosione dovuta alla combinazione di acqua e sale, comprensivo di trasporto, installazione, collaudo, diagnosi sui valori ogrometrici della muratura eseguiti mediante il metodo Darr e termografia con misurazione del clima interno ed esterno, determinazione del grado di salinità della muratura, test del raggio d'azione del dispositivo, individuazione della posizione ottimale eseguita attraverso specifici rilievi tecnici idrogeologici, controlli tecnici sui valori di umidità ed erosione della muratura da effettuarsi durante il periodo di monitoraggio successivo all'installazione, rilascio del certificato di avvenuto prosciugamento delle murature dall'umidità per risalita capillare e garanzia sul funzionamento del dispositivo, per superfici sino a: / -	mq		45,90
22CL.PR.E.1290.10.s	Risanamento delle murature soggette ad umidità da risalita capillare mediante dispositivo non invasivo ecologico, basato sull'utilizzo della gravomagnetocinesi, tecnologia che va a risanare strutturalmente le opere murarie preservandole nel tempo da erosione dovuta alla combinazione di acqua e sale, comprensivo di trasporto, installazione, collaudo, diagnosi sui valori ogrometrici della muratura eseguiti mediante il metodo Darr e termografia con misurazione del clima interno ed esterno, determinazione del grado di salinità della muratura, test del raggio d'azione del dispositivo, individuazione della posizione ottimale eseguita attraverso specifici rilievi tecnici idrogeologici, controlli tecnici sui valori di umidità ed erosione della muratura da effettuarsi durante il periodo di monitoraggio successivo all'installazione, rilascio del certificato di avvenuto prosciugamento delle murature dall'umidità per risalita capillare e garanzia sul funzionamento del dispositivo, per superfici sino a: / -	mq		44,30
22CL.PR.E.1290.10.t	Risanamento delle murature soggette ad umidità da risalita capillare mediante dispositivo non invasivo ecologico, basato sull'utilizzo della gravomagnetocinesi, tecnologia che va a risanare strutturalmente le opere murarie preservandole nel tempo da erosione dovuta alla combinazione di acqua e sale, comprensivo di trasporto, installazione, collaudo, diagnosi sui valori ogrometrici della muratura eseguiti mediante il metodo Darr e termografia con misurazione del clima interno ed esterno, determinazione del grado di salinità della muratura, test del raggio d'azione del dispositivo, individuazione della posizione ottimale eseguita attraverso specifici rilievi tecnici idrogeologici, controlli tecnici sui valori di umidità ed erosione della muratura da effettuarsi durante il periodo di monitoraggio successivo all'installazione, rilascio del certificato di avvenuto prosciugamento delle murature dall'umidità per risalita capillare e garanzia sul funzionamento del dispositivo, per superfici sino a: / -	mq		42,10
22CL.PR.E.1290.10.u	Risanamento delle murature soggette ad umidità da risalita capillare mediante dispositivo non invasivo ecologico, basato sull'utilizzo della gravomagnetocinesi, tecnologia che va a risanare strutturalmente le opere murarie preservandole nel tempo da erosione dovuta alla combinazione di acqua e sale, comprensivo di trasporto, installazione, collaudo, diagnosi sui valori ogrometrici della muratura eseguiti mediante il metodo Darr e termografia con misurazione del clima interno ed esterno, determinazione del grado di salinità della muratura, test del raggio d'azione del dispositivo, individuazione della posizione ottimale eseguita attraverso specifici rilievi tecnici idrogeologici, controlli tecnici sui valori di umidità ed erosione della muratura da effettuarsi durante il periodo di monitoraggio successivo all'installazione, rilascio del certificato di avvenuto prosciugamento delle murature dall'umidità per risalita capillare e garanzia sul funzionamento del dispositivo, per superfici sino a: / -	mq		40,50
22CL.PR.E.1290.10.v	Risanamento delle murature soggette ad umidità da risalita capillare mediante dispositivo non invasivo ecologico, basato sull'utilizzo della gravomagnetocinesi, tecnologia che va a risanare strutturalmente le opere murarie preservandole nel tempo da erosione dovuta alla combinazione di acqua e sale, comprensivo di trasporto, installazione, collaudo, diagnosi sui valori ogrometrici della muratura eseguiti mediante il metodo Darr e termografia con misurazione del clima interno ed esterno, determinazione del grado di salinità della muratura, test del raggio d'azione del dispositivo, individuazione della posizione ottimale eseguita attraverso specifici rilievi tecnici idrogeologici, controlli tecnici sui valori di umidità ed erosione della muratura da effettuarsi durante il periodo di monitoraggio successivo all'installazione, rilascio del certificato di avvenuto prosciugamento delle murature dall'umidità per risalita capillare e garanzia sul funzionamento del dispositivo, per superfici sino a: / -	mq		39,20
22CL.PR.E.1290.10.w	Risanamento delle murature soggette ad umidità da risalita capillare mediante dispositivo non invasivo ecologico, basato sull'utilizzo della gravomagnetocinesi, tecnologia che va a risanare strutturalmente le opere murarie preservandole nel tempo da erosione dovuta alla combinazione di acqua e sale, comprensivo di trasporto, installazione, collaudo, diagnosi sui valori ogrometrici della muratura eseguiti mediante il metodo Darr e termografia con misurazione del clima interno ed esterno, determinazione del grado di salinità della muratura, test del raggio d'azione del dispositivo, individuazione della posizione ottimale eseguita attraverso specifici rilievi tecnici idrogeologici, controlli tecnici sui valori di umidità ed erosione della muratura da effettuarsi durante il periodo di monitoraggio successivo all'installazione, rilascio del certificato di avvenuto prosciugamento delle murature dall'umidità per risalita capillare e garanzia sul funzionamento del dispositivo, per superfici sino a: / -	mq		38,20
22CL.PR.E.1310.10.a	- di pavimenti di argilla di qualsiasi tipoFornitura e posa in opera di pavimenti forniti dall'Amministrazione fresco su fresco su letto di sabbia o sabbia da riciclo conforme alla EN 12620:2002 e smie cemento, compresa la scelta e la pulizia del materiale, il taglio, la suggellatura con cemento e gli eventuali incastri a muro, nonché ogni onere e magistero / - Posa in opera di pavimenti forniti dall'Amministrazione fresco su fresco su letto di sabbia e cemento / - / - di pavimenti di argilla di qualsiasi tipo	mq		24,96	54,70%
22CL.PR.E.1310.10.b	- di mattoni di cemento unicolori e marmette granigliateFornitura e posa in opera di pavimenti forniti dall'Amministrazione fresco su fresco su letto di sabbia o sabbia da riciclo conforme alla EN 12620:2002 e smie cemento, compresa la scelta e la pulizia del materiale, il taglio, la suggellatura con cemento e gli eventuali incastri a muro, nonché ogni onere e magistero / - Posa in opera di pavimenti forniti dall'Amministrazione fresco su fresco su letto di sabbia e cemento / - / - di mattoni di cemento unicolori e marmette granigliate	mq		25,23	54,12%
22CL.PR.E.1310.10.c	- di marmettoncini e marmettoni di cementoFornitura e posa in opera di pavimenti forniti dall'Amministrazione fresco su fresco su letto di sabbia o sabbia da riciclo conforme alla EN 12620:2002 e smie cemento, compresa la scelta e la pulizia del materiale, il taglio, la suggellatura con cemento e gli eventuali incastri a muro, nonché ogni onere e magistero / - Posa in opera di pavimenti forniti dall'Amministrazione fresco su fresco su letto di sabbia e cemento / - / - di marmettoncini e marmettoni di cemento	mq		23,70	57,65%
22CL.PR.E.1310.10.d	Fornitura e posa in opera di pavimenti forniti dall'Amministrazione fresco su fresco su letto di sabbia o sabbia da riciclo conforme alla EN 12620:2002 e smie cemento, compresa la scelta e la pulizia del materiale, il taglio, la suggellatura con cemento e gli eventuali incastri a muro, nonché ogni onere e magistero / - Posa in opera di pavimenti forniti dall'Amministrazione fresco su fresco su letto di sabbia e cemento / - di graniglia e scaglie di marmo alla veneziana	mq		100,74	67,51%
22CL.PR.E.1310.10.e	- di lastre di marmoFornitura e posa in opera di pavimenti forniti dall'Amministrazione fresco su fresco su letto di sabbia o sabbia da riciclo conforme alla EN 12620:2002 e smie cemento, compresa la scelta e la pulizia del materiale, il taglio, la suggellatura con cemento e gli eventuali incastri a muro, nonché ogni onere e magistero / - Posa in opera di pavimenti forniti dall'Amministrazione fresco su fresco su letto di sabbia e cemento / - / - di lastre di marmo	mq		49,94	62,95%
22CL.PR.E.1310.20.a	Fornitura e posa in opera di pavimenti forniti dall'Amministrazione con appositi collanti, compresa la scelta e la pulizia del materiale, il taglio, eventuali suggellatura con cemento e incastri a muro, nonché ogni onere e magistero: / - Posa in opera di pavimenti forniti dall'Amministrazione con appositi collanti / - / - di linoleum, gomma, piastrelle di materiale sintetico e plastico, compresa preparazione del piano di posa	mq		9,75	55,36%
22CL.PR.E.1310.20.b	- di piastrelle di gres rossoFornitura e posa in opera di pavimenti forniti dall'Amministrazione con appositi collanti, compresa la scelta e la pulizia del materiale, il taglio, eventuali suggellatura con cemento e incastri a muro, nonché ogni onere e magistero: / - Posa in opera di pavimenti forniti dall'Amministrazione con appositi collanti / - / - di piastrelle di gres rosso	mq		22,35	27,79%
22CL.PR.E.1310.20.c	- di parquettes e lamparquettes incollatoFornitura e posa in opera di pavimenti forniti dall'Amministrazione con appositi collanti, compresa la scelta e la pulizia del materiale, il taglio, eventuali suggellatura con cemento e incastri a muro, nonché ogni onere e magistero: / - Posa in opera di pavimenti forniti dall'Amministrazione con appositi collanti / - / - di parquettes e lamparquettes incollato	mq		12,03	45,64%
22CL.PR.E.1310.20.d	- di parquettes e lamparquettescon incastri maschi femminaFornitura e posa in opera di pavimenti forniti dall'Amministrazione con appositi collanti, compresa la scelta e la pulizia del materiale, il taglio, eventuali suggellatura con cemento e incastri a muro, nonché ogni onere e magistero: / - Posa in opera di pavimenti forniti dall'Amministrazione con appositi collanti / - / - di parquettes e lamparquettescon incastri maschi femmina	mq		8,69	71,47%
22CL.PR.E.1310.20.e	- di moquettesFornitura e posa in opera di pavimenti forniti dall'Amministrazione con appositi collanti, compresa la scelta e la pulizia del materiale, il taglio, eventuali suggellatura con cemento e incastri a muro, nonché ogni onere e magistero: / - Posa in opera di pavimenti forniti dall'Amministrazione con appositi collanti / - / - di moquettes	mq		12,67	57,20%
22CL.PR.E.1310.20.f	Fornitura e posa in opera di pavimenti forniti dall'Amministrazione con appositi collanti, compresa la scelta e la pulizia del materiale, il taglio, eventuali suggellatura con cemento e incastri a muro, nonché ogni onere e magistero: / - Posa in opera di pavimenti forniti dall'Amministrazione con appositi collanti / - di ceramica	mq		23,08	29,17%
22CL.PR.E.1310.30.a	Fornitura e posa in opera di pavimentazione architettonica eseguita mediante stesura su magrone o terreno di sottofondo perfettamente compattato e stabilizzato di 15 cm di conglomerato cementizio così realizzato: / Dieci (10) cm di calcestruzzo, resistenza minima Rck 35, classe di esposizione XC3 secondo UNI EN 206-1, gettato su rete d’armatura interposta, distanziata dal sottofondo e dimensionata in funzione della destinazione finale dell’opera, steso a staggia senza alcuna operazione di lisciatura, inciso superficialmente con rastrello, allo stato fresco, per conferire ruvidità e aggrappo allo strato finale di calcestruzzo architettonico. / Cinque (5) cm di calcestruzzo, resistenza minima Rck 35, classe di esposizione XC3 secondo UNI EN 206-1, confezionato con cemento Portland Tipo I o composito Tipo II/A-LL 32,5 R o 42,5 R, aggregati locali arrotondati o a spacco di cava con distribuzione granulometrica scelta dalla D.L. e le seguenti aggiunte: / -premiscelato multifunzionale in polvere composto da un’equilibrata miscela di filler reattivi a base di microsilicati, micro-fibre, agenti aeranti, fluidificanti e stabilizzanti; / -fibre in polipropilene di lunghezza pari a mm 18. / Sono possibili aggiunte di ossidi minerali per l’ottenimento di particolari soluzioni cromatiche. / La posa della pavimentazione in calcestruzzo architettonico procederà secondo le seguenti fasi: / tempo di attesa massimo fra primo strato di conglomerato cementizio (10 cm) e strato finale (5 cm) non superiore alle 24 ore; / Miscelare lo strato finale con opportuni mescolatori meccanici fino ad ottenere un impasto perfettamente omogeneo con consistenza S3 al cono di Abrams. Al termine delle operazioni di stesura, staggiatura e lisciatura, verrà applicata a spruzzo, con pompa a bassa pressione, uno strato uniforme, con consumo variabile dai 150 ai 250 gr/m² (in base alla qualità del calcestruzzo impiegato e alle condizioni meteorologiche presenti al momento della stesura), di un ritardante/disattivante di presa superficiale a base di polisaccaridi chelanti costituiti da molecole di aldeidi e gruppi ossidrilici, esente da effetti nocivi per gli utilizzatori e per l’ambiente, con la funzione di ritardare convenientemente l’indurimento della matrice cementizia superficiale del calcestruzzo e di agire, nel contempo, come protettivo antievaporante. / Entro 4-24 ore, in funzione delle condizioni di umidità, temperatura, quantità e classe di cemento impiegato, le superfici di calcestruzzo staggiate e trattate superficialmente con ritardante di presa dovranno essere lavate con acqua in pressione a temperatura ambiente, per porre in vista gli aggregati. / In base alle dimensioni dell’area pavimentata e alla sua conformazione geometrica dovranno essere realizzati opportuni giunti di dilatazione e frazionamento, da sigillare adeguatamente. Il corretto dimensionamento della sezione di sigillatura dovrà prevedere una larghezza del giunto pari a circa 10 mm e una profondità pari ad 1/5 dello spessore della pavimentazione. La sigillatura dei giunti dovrà essere realizzata mediante sigillante monocomponente a base di resine poliuretaniche igroindurenti, resistente nei confronti di acqua, olio e idrocarburi, previa accurata pulizia e asportazione della polvere dalla sede del giunto mediante getto di aria compressa. La superficie della pavimentazione, una volta asciutta, verrà trattata mediante irrorazione di circa 100 gr/m² di opportuno idro-oleo repellente, a base di composti del silicio modificati cn fluoro, caratterizzato da un elevato effetto di protezione e curing, in grado di incrementare significativamente la durabilità complessiva dell’opera. / - Pavimentazione architettonica in conglomerato cementizioPavimentazioni in conglomerato cementizio architettonico / - Fornitura e posa in opera di pavimentazione architettonica eseguita mediante stesura su magrone o terreno di sottofondo perfettamente compattato e stabilizzato di 15 cm di conglomerato cementizio così realizzato: / Dieci (10) cm di calcestruzzo, resistenza minima Rck 35, classe di esposizione XC3 secondo UNI EN 206-1, gettato su rete d’armatura interposta, distanziata dal sottofondo e dimensionata in funzione della destinazione finale dell’opera, steso a staggia senza alcuna operazione di lisciatura, inciso superficialmente con rastrello, allo stato fresco, per conferire ruvidità e aggrappo allo strato finale di calcestruzzo architettonico. / Cinque (5) cm di calcestruzzo, resistenza minima Rck 35, classe di esposizione XC3 secondo UNI EN 206-1, confezionato con cemento Portland Tipo I o composito Tipo II/A-LL 32,5 R o 42,5 R, aggregati locali arrotondati o a spacco di cava con distribuzione granulometrica scelta dalla D.L. e le seguenti aggiunte: / -premiscelato multifunzionale in polvere composto da un’equilibrata miscela di filler reattivi a base di microsilicati, micro-fibre, agenti aeranti, fluidificanti e stabilizzanti; / -fibre in polipropilene di lunghezza pari a mm 18. / Sono possibili aggiunte di ossidi minerali per l’ottenimento di particolari soluzioni cromatiche. / La posa della pavimentazione in calcestruzzo architettonico procederà secondo le seguenti fasi: / tempo di attesa massimo fra primo strato di conglomerato cementizio (10 cm) e strato finale (5 cm) non superiore alle 24 ore; / Miscelare lo strato finale con opportuni mescolatori meccanici fino ad ottenere un impasto perfettamente omogeneo con consistenza S3 al cono di Abrams. Al termine delle operazioni di stesura, staggiatura e lisciatura, verrà applicata a spruzzo, con pompa a bassa pressione, uno strato uniforme, con consumo variabile dai 150 ai 250 gr/m² (in base alla qualità del calcestruzzo impiegato e alle condizioni meteorologiche presenti al momento della stesura), di un ritardante/disattivante di presa superficiale a base di polisaccaridi chelanti costituiti da molecole di aldeidi e gruppi ossidrilici, esente da effetti nocivi per gli utilizzatori e per l’ambiente, con la funzione di ritardare convenientemente l’indurimento della matrice cementizia superficiale del calcestruzzo e di agire, nel contempo, come protettivo antievaporante. / Entro 4-24 ore, in funzione delle condizioni di umidità, temperatura, quantità e classe di cemento impiegato, le superfici di calcestruzzo staggiate e trattate superficialmente con ritardante di presa dovranno essere lavate con acqua in pressione a temperatura ambiente, per porre in vista gli aggregati. / In base alle dimensioni dell’area pavimentata e alla sua conformazione geometrica dovranno essere realizzati opportuni giunti di dilatazione e frazionamento, da sigillare adeguatamente. Il corretto dimensionamento della sezione di sigillatura dovrà prevedere una larghezza del giunto pari a circa 10 mm e una profondità pari ad 1/5 dello spessore della pavimentazione. La sigillatura dei giunti dovrà essere realizzata mediante sigillante monocomponente a base di resine poliuretaniche igroindurenti, resistente nei confronti di acqua, olio e idrocarburi, previa accurata pulizia e asportazione della polvere dalla sede del giunto mediante getto di aria compressa. La superficie della pavimentazione, una volta asciutta, verrà trattata mediante irrorazione di circa 100 gr/m² di opportuno idro-oleo repellente, a base di composti del silicio modificati cn fluoro, caratterizzato da un elevato effetto di protezione e curing, in grado di incrementare significativamente la durabilità complessiva dell’opera. / - Pavimentazione architettonica in conglomerato cementizio	mq		90,77
22CL.PR.E.1310.40.a	Fornitura e posa in opera di pavimentazione drenante ecologica legata mediante un sistema che preveda l’utilizzo di: / - idonea miscela di aggregati monogranulari: la specifica composizione granulometrica dovrà garantire in miscela una capacità drenante superiore a 1000 l/mq*min ed un indice dei vuoti compreso tra 15 e 20%, / - Prodotto ecocompatibile tricomponente a base di calci idrauliche, ossidi inorganici e fibre, specifico per gli interventi di realizzazione di pavimentazioni drenanti. La qualità delle materie prime, accuratamente selezionate e miscelate, in cui è certificata l'assenza di radioattività e la non additivazione in fase di produzione con materie seconde provenienti da scarti di altre lavorazioni industriali, consente di legarsi all’inerte selezionato apportando un sensibile incremento dei requisiti meccanico-prestazionali della miscela, durabilità e resistenza ai cicli di gelo/disgelo, assicurando inoltre il più basso impatto ambientale possibile; / - acqua di impasto / Il legante dovrà essere caratterizzato da una resistenza a compressione secondo UNI EN 196-1 pari a 65,5 MPa a 28 gg e da una resistenza a flessione secondo UNI EN 196-1 pari a 10,96 Mpa, dovrà avere caratteristiche di ecocompatibilità tali da rientrare nell'allegato 3 del D.M. 05/02/98 e dovrà avere un tenore certificato di Silice Libera Cristallina < 0,1% p/p. / Non è prevista ulteriore aggiunta di leganti come calce o cemento. / Gli aggregati utilizzati saranno costituiti da pietrischi monogranulari selezionati con pezzatura 4/8 o 5/10 mm e devono presentare le seguenti caratteristiche, da attestarsi preventivamente con idonee prove di laboratorio geotecnico: / - Resistenza alla frammentazione (Los Angeles) ≤ 25 / - Indice di appiattimento ≤ 10 / - Assorbimento d’acqua classe WA24 1 / - Durabilità al gelo/disgelo classe F1 / I dosaggi nel mix dovranno garantire una resistenza a compressione uniassiale a 28 giorni di maturazione, eseguita su provini cubici di 150 mm di lato (UNI EN 12390-3) confezionati con tavola vibrante, non inferiore a 22 MPa. / Le suddette prestazioni, così come il corretto rapporto acqua/legante della miscela, dovranno essere individuate con opportuna formulazione del mix-design in sede di prequalifica di laboratorio e successivamente verificate nella messa in opera effettiva della pavimentazione con idonei controlli e prelievi eseguiti da un laboratorio geotecnico. / Prima di procedere alla stesa dello strato miscelato andranno verificate tramite prove di carico su piastra (CNR 146) le caratteristiche di portanza del sottofondo, che non dovrà presentare valori inferiori a 50 MPa per pavimentazioni ad uso esclusivamente ciclopedonale e a 80 MPa per pavimentazioni ad uso carrabile con eventuale ed occasionale transito di mezzi pesanti di soccorso e/o manutenzione. Quest’ultimo dovrà inoltre essere realizzato con pendenze tali da favorire l’allontanamento delle acque percolanti in conformità anche con le eventuali prescrizioni progettuali. / La messa in opera dovrà avvenire a mano o tramite vibrofinitrice immediatamente dopo la miscelazione e dovrà essere eseguita “a regola d’arte”, correggendo tempestivamente eventuali difetti, per garantire idonee ed omogenee caratteristiche di portanza e durabilità della pavimentazione. Eventuali interruzioni e successive riprese di stesa dovranno essere eseguite tramite realizzazione di un taglio verticale dello strato realizzato e ridossamento del nuovo materiale. / Lo spessore minimo a compattazione avvenuta dovrà risultare costante e pari a 10 cm. / Dovranno essere inoltre eseguiti giunti di dilatazione, da prevedere con spaziatura pari a 2-3 volte la larghezza della pavimentazione nel caso di realizzazione di percorsi lineari, e non superiore a m 5x5 nel caso di realizzazione di piazzali. / Procedendo con la stesa, al termine della compattazione che dovrà avvenire con mezzi idonei, la pavimentazione dovrà essere tempestivamente e progressivamente protetta dall’asciugatura superficiale precoce, in modo da consentirne una corretta maturazione: questo sarà realizzato tramite trattamento immediato. / Coadiuvante di stagionatura in dispersione acquosa, specifico per il trattamento superficiale stagionante ed antievaporante di pavimentazioni drenanti in inerte monogranulare, applicato a spruzzo a bassa pressione in quantitativo di 250/300 g/mq; in alternativa, o come ulteriore precauzione nel caso di condizioni di esposizione particolarmente sfavorevoli (forte irraggiamento solare, elevate temperature, presenza di vento) la pavimentazione dovrà necessariamente venire ricoperta con tessuto-non-tessuto mantenuto umido per un periodo di 3-4 giorni. Non dovrà inoltre essere consentito alcun transito sulla stessa nei 4 giorni successivi la stesa. / Per metro quadro e uno spessore medio di cm. 10 / - Pavimentazione carrabile drenante ecocompatibile ed ecologica ottenuta mediante riporto di miscela con aggregati monogrunulariPavimentazioni esterne drenanti ecocompatibili ed ecologiche / - Fornitura e posa in opera di pavimentazione drenante ecologica legata mediante un sistema che preveda l’utilizzo di: / - idonea miscela di aggregati monogranulari: la specifica composizione granulometrica dovrà garantire in miscela una capacità drenante superiore a 1000 l/mq*min ed un indice dei vuoti compreso tra 15 e 20%, / - Prodotto ecocompatibile tricomponente a base di calci idrauliche, ossidi inorganici e fibre, specifico per gli interventi di realizzazione di pavimentazioni drenanti. La qualità delle materie prime, accuratamente selezionate e miscelate, in cui è certificata l'assenza di radioattività e la non additivazione in fase di produzione con materie seconde provenienti da scarti di altre lavorazioni industriali, consente di legarsi all’inerte selezionato apportando un sensibile incremento dei requisiti meccanico-prestazionali della miscela, durabilità e resistenza ai cicli di gelo/disgelo, assicurando inoltre il più basso impatto ambientale possibile; / - acqua di impasto / Il legante dovrà essere caratterizzato da una resistenza a compressione secondo UNI EN 196-1 pari a 65,5 MPa a 28 gg e da una resistenza a flessione secondo UNI EN 196-1 pari a 10,96 Mpa, dovrà avere caratteristiche di ecocompatibilità tali da rientrare nell'allegato 3 del D.M. 05/02/98 e dovrà avere un tenore certificato di Silice Libera Cristallina < 0,1% p/p. / Non è prevista ulteriore aggiunta di leganti come calce o cemento. / Gli aggregati utilizzati saranno costituiti da pietrischi monogranulari selezionati con pezzatura 4/8 o 5/10 mm e devono presentare le seguenti caratteristiche, da attestarsi preventivamente con idonee prove di laboratorio geotecnico: / - Resistenza alla frammentazione (Los Angeles) ≤ 25 / - Indice di appiattimento ≤ 10 / - Assorbimento d’acqua classe WA24 1 / - Durabilità al gelo/disgelo classe F1 / I dosaggi nel mix dovranno garantire una resistenza a compressione uniassiale a 28 giorni di maturazione, eseguita su provini cubici di 150 mm di lato (UNI EN 12390-3) confezionati con tavola vibrante, non inferiore a 22 MPa. / Le suddette prestazioni, così come il corretto rapporto acqua/legante della miscela, dovranno essere individuate con opportuna formulazione del mix-design in sede di prequalifica di laboratorio e successivamente verificate nella messa in opera effettiva della pavimentazione con idonei controlli e prelievi eseguiti da un laboratorio geotecnico. / Prima di procedere alla stesa dello strato miscelato andranno verificate tramite prove di carico su piastra (CNR 146) le caratteristiche di portanza del sottofondo, che non dovrà presentare valori inferiori a 50 MPa per pavimentazioni ad uso esclusivamente ciclopedonale e a 80 MPa per pavimentazioni ad uso carrabile con eventuale ed occasionale transito di mezzi pesanti di soccorso e/o manutenzione. Quest’ultimo dovrà inoltre essere realizzato con pendenze tali da favorire l’allontanamento delle acque percolanti in conformità anche con le eventuali prescrizioni progettuali. / La messa in opera dovrà avvenire a mano o tramite vibrofinitrice immediatamente dopo la miscelazione e dovrà essere eseguita “a regola d’arte”, correggendo tempestivamente eventuali difetti, per garantire idonee ed omogenee caratteristiche di portanza e durabilità della pavimentazione. Eventuali interruzioni e successive riprese di stesa dovranno essere eseguite tramite realizzazione di un taglio verticale dello strato realizzato e ridossamento del nuovo materiale. / Lo spessore minimo a compattazione avvenuta dovrà risultare costante e pari a 10 cm. / Dovranno essere inoltre eseguiti giunti di dilatazione, da prevedere con spaziatura pari a 2-3 volte la larghezza della pavimentazione nel caso di realizzazione di percorsi lineari, e non superiore a m 5x5 nel caso di realizzazione di piazzali. / Procedendo con la stesa, al termine della compattazione che dovrà avvenire con mezzi idonei, la pavimentazione dovrà essere tempestivamente e progressivamente protetta dall’asciugatura superficiale precoce, in modo da consentirne una corretta maturazione: questo sarà realizzato tramite trattamento immediato. / Coadiuvante di stagionatura in dispersione acquosa, specifico per il trattamento superficiale stagionante ed antievaporante di pavimentazioni drenanti in inerte monogranulare, applicato a spruzzo a bassa pressione in quantitativo di 250/300 g/mq; in alternativa, o come ulteriore precauzione nel caso di condizioni di esposizione particolarmente sfavorevoli (forte irraggiamento solare, elevate temperature, presenza di vento) la pavimentazione dovrà necessariamente venire ricoperta con tessuto-non-tessuto mantenuto umido per un periodo di 3-4 giorni. Non dovrà inoltre essere consentito alcun transito sulla stessa nei 4 giorni successivi la stesa. / Per metro quadro e uno spessore medio di cm. 10 / - Pavimentazione carrabile drenante ecocompatibile ed ecologica ottenuta mediante riporto di miscela con aggregati monogrunulari	mq		96,07
22CL.PR.E.1310.40.b	Fornitura e posa in opera di pavimentazione drenante ecologica legata mediante un sistema che preveda l’utilizzo di: / - idonea miscela di aggregati monogranulari: la specifica composizione granulometrica dovrà garantire in miscela una capacità drenante superiore a 1000 l/mq*min ed un indice dei vuoti compreso tra 15 e 20%, / - legante tradizionale (cemento) / - composto additivo liquido polifunzionale fibrorinforzato appositamente formulato per migliorare la reologia di miscele drenanti realizzate con legante idraulico tradizionale, facilitandone la stesura sia manuale che meccanizzata. Agisce da ritentore d’acqua favorendo una corretta idratazione del legante ed il rapido raggiungimento delle caratteristiche meccaniche idonee all’utilizzo della pavimentazione realizzata. Consente una migliore adesione tra pasta legante ed aggregato, a compensazione della mancanza di fini caratteristica di questo tipo di miscele. Inoltre funge da fluidificante, a totale beneficio delle caratteristiche di resistenza meccanica, resistenza ai cicli di gelo/disgelo e di durabilità delle pavimentazioni realizzate, attraverso la riduzione del rapporto acqua/legante / - acqua di impasto / Gli aggregati utilizzati saranno costituiti da pietrischi monogranulari selezionati con pezzatura 4/8 o 5/10 mm e devono presentare le seguenti caratteristiche, da attestarsi preventivamente con idonee prove di laboratorio geotecnico: / - Resistenza alla frammentazione (Los Angeles) ≤ 25 / - Indice di appiattimento ≤ 10 / - Assorbimento d’acqua classe WA24 1 / - Durabilità al gelo/disgelo classe F1 / I dosaggi nel mix dovranno garantire una resistenza a compressione uniassiale a 28 giorni di maturazione, eseguita su provini cubici di 150 mm di lato (UNI EN 12390-3) confezionati con tavola vibrante, non inferiore a 20 MPa. / Le suddette prestazioni, così come il corretto rapporto acqua/legante della miscela, dovranno essere individuate con opportuna formulazione del mix-design in sede di prequalifica di laboratorio e successivamente verificate nella messa in opera effettiva della pavimentazione con idonei controlli e prelievi eseguiti da un laboratorio geotecnico. / Prima di procedere alla stesa dello strato miscelato andranno verificate tramite prove di carico su piastra (CNR 146) le caratteristiche di portanza del sottofondo, che non dovrà presentare valori inferiori a 50 MPa per pavimentazioni ad uso esclusivamente ciclopedonale e a 80 MPa per pavimentazioni ad uso carrabile con eventuale ed occasionale transito di mezzi pesanti di soccorso e/o manutenzione. Quest’ultimo dovrà inoltre essere realizzato con pendenze tali da favorire l’allontanamento delle acque percolanti in conformità anche con le eventuali prescrizioni progettuali. / La messa in opera dovrà avvenire a mano o tramite vibrofinitrice immediatamente dopo la miscelazione e dovrà essere eseguita “a regola d’arte”, correggendo tempestivamente eventuali difetti, per garantire idonee ed omogenee caratteristiche di portanza e durabilità della pavimentazione. Eventuali interruzioni e successive riprese di stesa dovranno essere eseguite tramite realizzazione di un taglio verticale dello strato realizzato e ridossamento del nuovo materiale. / Lo spessore minimo a compattazione avvenuta dovrà risultare costante e pari a 10 cm. / Dovranno essere inoltre eseguiti giunti di dilatazione, da prevedere con spaziatura pari a 2-3 volte la larghezza della pavimentazione nel caso di realizzazione di percorsi lineari, e non superiore a m 5x5 nel caso di realizzazione di piazzali. / Procedendo con la stesa, al termine della compattazione che dovrà avvenire con mezzi idonei, la pavimentazione dovrà essere tempestivamente e progressivamente protetta dall’asciugatura superficiale precoce, in modo da consentirne una corretta maturazione: questo sarà realizzato tramite trattamento immediato con un prodotto coadiuvante in dispersione acquosa ad azione antievaporante specifico per il trattamento superficiale di pavimentazioni realizzate con inerte naturale legato e stabilizzato, applicato a spruzzo a bassa pressione in quantitativo di 250/300 g/mq; in alternativa, o come ulteriore precauzione nel caso di condizioni di esposizione particolarmente sfavorevoli (forte irraggiamento solare, elevate temperature, presenza di vento) la pavimentazione dovrà necessariamente venire ricoperta con tessuto-non-tessuto mantenuto umido per un periodo di 3-4 giorni. Non dovrà inoltre essere consentito alcun transito sulla stessa nei 4 giorni successivi la stesa. / Per metro quadro e uno spessore medio di cm. 10 / - Pavimentazione carrabile drenante ecocompatibile ed ecologica ottenuta mediante riporto di miscela con aggregati monogrunulariPavimentazioni esterne drenanti ecocompatibili ed ecologiche / - Fornitura e posa in opera di pavimentazione drenante ecologica legata mediante un sistema che preveda l’utilizzo di: / - idonea miscela di aggregati monogranulari: la specifica composizione granulometrica dovrà garantire in miscela una capacità drenante superiore a 1000 l/mq*min ed un indice dei vuoti compreso tra 15 e 20%, / - legante tradizionale (cemento) / - composto additivo liquido polifunzionale fibrorinforzato appositamente formulato per migliorare la reologia di miscele drenanti realizzate con legante idraulico tradizionale, facilitandone la stesura sia manuale che meccanizzata. Agisce da ritentore d’acqua favorendo una corretta idratazione del legante ed il rapido raggiungimento delle caratteristiche meccaniche idonee all’utilizzo della pavimentazione realizzata. Consente una migliore adesione tra pasta legante ed aggregato, a compensazione della mancanza di fini caratteristica di questo tipo di miscele. Inoltre funge da fluidificante, a totale beneficio delle caratteristiche di resistenza meccanica, resistenza ai cicli di gelo/disgelo e di durabilità delle pavimentazioni realizzate, attraverso la riduzione del rapporto acqua/legante / - acqua di impasto / Gli aggregati utilizzati saranno costituiti da pietrischi monogranulari selezionati con pezzatura 4/8 o 5/10 mm e devono presentare le seguenti caratteristiche, da attestarsi preventivamente con idonee prove di laboratorio geotecnico: / - Resistenza alla frammentazione (Los Angeles) ≤ 25 / - Indice di appiattimento ≤ 10 / - Assorbimento d’acqua classe WA24 1 / - Durabilità al gelo/disgelo classe F1 / I dosaggi nel mix dovranno garantire una resistenza a compressione uniassiale a 28 giorni di maturazione, eseguita su provini cubici di 150 mm di lato (UNI EN 12390-3) confezionati con tavola vibrante, non inferiore a 20 MPa. / Le suddette prestazioni, così come il corretto rapporto acqua/legante della miscela, dovranno essere individuate con opportuna formulazione del mix-design in sede di prequalifica di laboratorio e successivamente verificate nella messa in opera effettiva della pavimentazione con idonei controlli e prelievi eseguiti da un laboratorio geotecnico. / Prima di procedere alla stesa dello strato miscelato andranno verificate tramite prove di carico su piastra (CNR 146) le caratteristiche di portanza del sottofondo, che non dovrà presentare valori inferiori a 50 MPa per pavimentazioni ad uso esclusivamente ciclopedonale e a 80 MPa per pavimentazioni ad uso carrabile con eventuale ed occasionale transito di mezzi pesanti di soccorso e/o manutenzione. Quest’ultimo dovrà inoltre essere realizzato con pendenze tali da favorire l’allontanamento delle acque percolanti in conformità anche con le eventuali prescrizioni progettuali. / La messa in opera dovrà avvenire a mano o tramite vibrofinitrice immediatamente dopo la miscelazione e dovrà essere eseguita “a regola d’arte”, correggendo tempestivamente eventuali difetti, per garantire idonee ed omogenee caratteristiche di portanza e durabilità della pavimentazione. Eventuali interruzioni e successive riprese di stesa dovranno essere eseguite tramite realizzazione di un taglio verticale dello strato realizzato e ridossamento del nuovo materiale. / Lo spessore minimo a compattazione avvenuta dovrà risultare costante e pari a 10 cm. / Dovranno essere inoltre eseguiti giunti di dilatazione, da prevedere con spaziatura pari a 2-3 volte la larghezza della pavimentazione nel caso di realizzazione di percorsi lineari, e non superiore a m 5x5 nel caso di realizzazione di piazzali. / Procedendo con la stesa, al termine della compattazione che dovrà avvenire con mezzi idonei, la pavimentazione dovrà essere tempestivamente e progressivamente protetta dall’asciugatura superficiale precoce, in modo da consentirne una corretta maturazione: questo sarà realizzato tramite trattamento immediato con un prodotto coadiuvante in dispersione acquosa ad azione antievaporante specifico per il trattamento superficiale di pavimentazioni realizzate con inerte naturale legato e stabilizzato, applicato a spruzzo a bassa pressione in quantitativo di 250/300 g/mq; in alternativa, o come ulteriore precauzione nel caso di condizioni di esposizione particolarmente sfavorevoli (forte irraggiamento solare, elevate temperature, presenza di vento) la pavimentazione dovrà necessariamente venire ricoperta con tessuto-non-tessuto mantenuto umido per un periodo di 3-4 giorni. Non dovrà inoltre essere consentito alcun transito sulla stessa nei 4 giorni successivi la stesa. / Per metro quadro e uno spessore medio di cm. 10 / - Pavimentazione carrabile drenante ecocompatibile ed ecologica ottenuta mediante riporto di miscela con aggregati monogrunulari	mq		63,43
22CL.PR.E.1310.40.c	Fornitura e posa in opera di pavimentazione drenante ecologica legata mediante un sistema che preveda l’utilizzo di: / - idonea miscela di aggregati monogranulari: la specifica composizione granulometrica dovrà garantire in miscela una capacità drenante superiore a 1000 l/mq*min ed un indice dei vuoti compreso tra 15 e 20%, / - Prodotto ecocompatibile tricomponente a base di calci idrauliche, ossidi inorganici e fibre, specifico per gli interventi di realizzazione di pavimentazioni drenanti. La qualità delle materie prime, accuratamente selezionate e miscelate, in cui è certificata l'assenza di radioattività e la non additivazione in fase di produzione con materie seconde provenienti da scarti di altre lavorazioni industriali, consente di legarsi all’inerte selezionato apportando un sensibile incremento dei requisiti meccanico-prestazionali della miscela, durabilità e resistenza ai cicli di gelo/disgelo, assicurando inoltre il più basso impatto ambientale possibile. / - acqua di impasto / Il legante dovrà essere caratterizzato da una resistenza a compressione secondo UNI EN 196-1 pari a 65,5 MPa a 28 gg e da una resistenza a flessione secondo UNI EN 196-1 pari a 10,96 Mpa, dovrà avere caratteristiche di ecocompatibilità tali da rientrare nell'allegato 3 del D.M. 05/02/98 e dovrà avere un tenore certificato di Silice Libera Cristallina < 0,1% p/p. / Non è prevista ulteriore aggiunta di leganti come calce o cemento. / Gli aggregati utilizzati saranno costituiti da pietrischi monogranulari selezionati con pezzatura 4/8 o 5/10 mm e devono presentare le seguenti caratteristiche, da attestarsi preventivamente con idonee prove di laboratorio geotecnico: / - Resistenza alla frammentazione (Los Angeles) ≤ 25 / - Indice di appiattimento ≤ 10 / - Assorbimento d’acqua classe WA24 1 / - Durabilità al gelo/disgelo classe F1 / I dosaggi nel mix dovranno garantire una resistenza a compressione uniassiale a 28 giorni di maturazione, eseguita su provini cubici di 150 mm di lato (UNI EN 12390-3) confezionati con tavola vibrante, non inferiore a 22 MPa. / Le suddette prestazioni, così come il corretto rapporto acqua/legante della miscela, dovranno essere individuate con opportuna formulazione del mix-design in sede di prequalifica di laboratorio e successivamente verificate nella messa in opera effettiva della pavimentazione con idonei controlli e prelievi eseguiti da un laboratorio geotecnico. / Prima di procedere alla stesa dello strato miscelato andranno verificate tramite prove di carico su piastra (CNR 146) le caratteristiche di portanza del sottofondo, che non dovrà presentare valori inferiori a 50 MPa per pavimentazioni ad uso esclusivamente ciclopedonale e a 80 MPa per pavimentazioni ad uso carrabile con eventuale ed occasionale transito di mezzi pesanti di soccorso e/o manutenzione. Quest’ultimo dovrà inoltre essere realizzato con pendenze tali da favorire l’allontanamento delle acque percolanti in conformità anche con le eventuali prescrizioni progettuali. / La messa in opera dovrà avvenire a mano o tramite vibrofinitrice immediatamente dopo la miscelazione e dovrà essere eseguita “a regola d’arte”, correggendo tempestivamente eventuali difetti, per garantire idonee ed omogenee caratteristiche di portanza e durabilità della pavimentazione. Eventuali interruzioni e successive riprese di stesa dovranno essere eseguite tramite realizzazione di un taglio verticale dello strato realizzato e ridossamento del nuovo materiale. / Lo spessore minimo a compattazione avvenuta dovrà risultare costante e pari a 10 cm. / Dovranno essere inoltre eseguiti giunti di dilatazione, da prevedere con spaziatura pari a 2-3 volte la larghezza della pavimentazione nel caso di realizzazione di percorsi lineari, e non superiore a m 5x5 nel caso di realizzazione di piazzali. / Procedendo con la stesa, al termine della compattazione che dovrà avvenire con mezzi idonei, la pavimentazione dovrà essere tempestivamente e progressivamente protetta dall’asciugatura superficiale precoce, in modo da consentirne una corretta maturazione: questo sarà realizzato tramite trattamento immediato / Coadiuvante di stagionatura in dispersione acquosa, specifico per il trattamento superficiale stagionante ed antievaporante di pavimentazioni drenanti in inerte monogranulare, applicato a spruzzo a bassa pressione in quantitativo di 250/300 g/mq; in alternativa, o come ulteriore precauzione nel caso di condizioni di esposizione particolarmente sfavorevoli (forte irraggiamento solare, elevate temperature, presenza di vento) la pavimentazione dovrà necessariamente venire ricoperta con tessuto-non-tessuto mantenuto umido per un periodo di 3-4 giorni. Non dovrà inoltre essere consentito alcun transito sulla stessa nei 4 giorni successivi la stesa. / Per metro quadro e uno spessore medio di cm. 6 / - Pavimentazione ciclopedonale drenante ecocompatibile ed ecologica ottenuta mediante riporto, di miscela con aggregati monogranulariPavimentazioni esterne drenanti ecocompatibili ed ecologiche / - Fornitura e posa in opera di pavimentazione drenante ecologica legata mediante un sistema che preveda l’utilizzo di: / - idonea miscela di aggregati monogranulari: la specifica composizione granulometrica dovrà garantire in miscela una capacità drenante superiore a 1000 l/mq*min ed un indice dei vuoti compreso tra 15 e 20%, / - Prodotto ecocompatibile tricomponente a base di calci idrauliche, ossidi inorganici e fibre, specifico per gli interventi di realizzazione di pavimentazioni drenanti. La qualità delle materie prime, accuratamente selezionate e miscelate, in cui è certificata l'assenza di radioattività e la non additivazione in fase di produzione con materie seconde provenienti da scarti di altre lavorazioni industriali, consente di legarsi all’inerte selezionato apportando un sensibile incremento dei requisiti meccanico-prestazionali della miscela, durabilità e resistenza ai cicli di gelo/disgelo, assicurando inoltre il più basso impatto ambientale possibile. / - acqua di impasto / Il legante dovrà essere caratterizzato da una resistenza a compressione secondo UNI EN 196-1 pari a 65,5 MPa a 28 gg e da una resistenza a flessione secondo UNI EN 196-1 pari a 10,96 Mpa, dovrà avere caratteristiche di ecocompatibilità tali da rientrare nell'allegato 3 del D.M. 05/02/98 e dovrà avere un tenore certificato di Silice Libera Cristallina < 0,1% p/p. / Non è prevista ulteriore aggiunta di leganti come calce o cemento. / Gli aggregati utilizzati saranno costituiti da pietrischi monogranulari selezionati con pezzatura 4/8 o 5/10 mm e devono presentare le seguenti caratteristiche, da attestarsi preventivamente con idonee prove di laboratorio geotecnico: / - Resistenza alla frammentazione (Los Angeles) ≤ 25 / - Indice di appiattimento ≤ 10 / - Assorbimento d’acqua classe WA24 1 / - Durabilità al gelo/disgelo classe F1 / I dosaggi nel mix dovranno garantire una resistenza a compressione uniassiale a 28 giorni di maturazione, eseguita su provini cubici di 150 mm di lato (UNI EN 12390-3) confezionati con tavola vibrante, non inferiore a 22 MPa. / Le suddette prestazioni, così come il corretto rapporto acqua/legante della miscela, dovranno essere individuate con opportuna formulazione del mix-design in sede di prequalifica di laboratorio e successivamente verificate nella messa in opera effettiva della pavimentazione con idonei controlli e prelievi eseguiti da un laboratorio geotecnico. / Prima di procedere alla stesa dello strato miscelato andranno verificate tramite prove di carico su piastra (CNR 146) le caratteristiche di portanza del sottofondo, che non dovrà presentare valori inferiori a 50 MPa per pavimentazioni ad uso esclusivamente ciclopedonale e a 80 MPa per pavimentazioni ad uso carrabile con eventuale ed occasionale transito di mezzi pesanti di soccorso e/o manutenzione. Quest’ultimo dovrà inoltre essere realizzato con pendenze tali da favorire l’allontanamento delle acque percolanti in conformità anche con le eventuali prescrizioni progettuali. / La messa in opera dovrà avvenire a mano o tramite vibrofinitrice immediatamente dopo la miscelazione e dovrà essere eseguita “a regola d’arte”, correggendo tempestivamente eventuali difetti, per garantire idonee ed omogenee caratteristiche di portanza e durabilità della pavimentazione. Eventuali interruzioni e successive riprese di stesa dovranno essere eseguite tramite realizzazione di un taglio verticale dello strato realizzato e ridossamento del nuovo materiale. / Lo spessore minimo a compattazione avvenuta dovrà risultare costante e pari a 10 cm. / Dovranno essere inoltre eseguiti giunti di dilatazione, da prevedere con spaziatura pari a 2-3 volte la larghezza della pavimentazione nel caso di realizzazione di percorsi lineari, e non superiore a m 5x5 nel caso di realizzazione di piazzali. / Procedendo con la stesa, al termine della compattazione che dovrà avvenire con mezzi idonei, la pavimentazione dovrà essere tempestivamente e progressivamente protetta dall’asciugatura superficiale precoce, in modo da consentirne una corretta maturazione: questo sarà realizzato tramite trattamento immediato / Coadiuvante di stagionatura in dispersione acquosa, specifico per il trattamento superficiale stagionante ed antievaporante di pavimentazioni drenanti in inerte monogranulare, applicato a spruzzo a bassa pressione in quantitativo di 250/300 g/mq; in alternativa, o come ulteriore precauzione nel caso di condizioni di esposizione particolarmente sfavorevoli (forte irraggiamento solare, elevate temperature, presenza di vento) la pavimentazione dovrà necessariamente venire ricoperta con tessuto-non-tessuto mantenuto umido per un periodo di 3-4 giorni. Non dovrà inoltre essere consentito alcun transito sulla stessa nei 4 giorni successivi la stesa. / Per metro quadro e uno spessore medio di cm. 6 / - Pavimentazione ciclopedonale drenante ecocompatibile ed ecologica ottenuta mediante riporto, di miscela con aggregati monogranulari	mq		62,46
22CL.PR.E.1310.40.d	Fornitura e posa in opera di pavimentazione drenante ecologica legata mediante un sistema che preveda l’utilizzo di: / - idonea miscela di aggregati monogranulari: la specifica composizione granulometrica dovrà garantire in miscela una capacità drenante superiore a 1000 l/mq*min ed un indice dei vuoti compreso tra 15 e 20%, / - legante tradizionale (cemento) / - composto additivo liquido polifunzionale fibrorinforzato appositamente formulato per migliorare la reologia di miscele drenanti realizzate con legante idraulico tradizionale, facilitandone la stesura sia manuale che meccanizzata. Agisce da ritentore d’acqua favorendo una corretta idratazione del legante ed il rapido raggiungimento delle caratteristiche meccaniche idonee all’utilizzo della pavimentazione realizzata. Consente una migliore adesione tra pasta legante ed aggregato, a compensazione della mancanza di fini caratteristica di questo tipo di miscele. Inoltre funge da fluidificante, a totale beneficio delle caratteristiche di resistenza meccanica, resistenza ai cicli di gelo/disgelo e di durabilità delle pavimentazioni realizzate, attraverso la riduzione del rapporto acqua/legante. / - acqua di impasto / Gli aggregati utilizzati saranno costituiti da pietrischi monogranulari selezionati con pezzatura 4/8 o 5/10 mm e devono presentare le seguenti caratteristiche, da attestarsi preventivamente con idonee prove di laboratorio geotecnico: / Resistenza alla frammentazione (Los Angeles) ≤ 25 / Indice di appiattimento ≤ 10 / Assorbimento d’acqua classe WA24 1 / Durabilità al gelo/disgelo classe F1 / I dosaggi nel mix dovranno garantire una resistenza a compressione uniassiale a 28 giorni di maturazione, eseguita su provini cubici di 150 mm di lato (UNI EN 12390-3) confezionati con tavola vibrante, non inferiore a 20 MPa. / Le suddette prestazioni, così come il corretto rapporto acqua/legante della miscela, dovranno essere individuate con opportuna formulazione del mix-design in sede di prequalifica di laboratorio e successivamente verificate nella messa in opera effettiva della pavimentazione con idonei controlli e prelievi eseguiti da un laboratorio geotecnico. / Prima di procedere alla stesa dello strato miscelato andranno verificate tramite prove di carico su piastra (CNR 146) le caratteristiche di portanza del sottofondo, che non dovrà presentare valori inferiori a 50 MPa per pavimentazioni ad uso esclusivamente ciclopedonale e a 80 MPa per pavimentazioni ad uso carrabile con eventuale ed occasionale transito di mezzi pesanti di soccorso e/o manutenzione. Quest’ultimo dovrà inoltre essere realizzato con pendenze tali da favorire l’allontanamento delle acque percolanti in conformità anche con le eventuali prescrizioni progettuali. / La messa in opera dovrà avvenire a mano o tramite vibrofinitrice immediatamente dopo la miscelazione e dovrà essere eseguita “a regola d’arte”, correggendo tempestivamente eventuali difetti, per garantire idonee ed omogenee caratteristiche di portanza e durabilità della pavimentazione. Eventuali interruzioni e successive riprese di stesa dovranno essere eseguite tramite realizzazione di un taglio verticale dello strato realizzato e ridossamento del nuovo materiale. / Lo spessore minimo a compattazione avvenuta dovrà risultare costante e pari a 6 cm. / Dovranno essere inoltre eseguiti giunti di dilatazione, da prevedere con spaziatura pari a 2-3 volte la larghezza della pavimentazione nel caso di realizzazione di percorsi lineari, e non superiore a m 5x5 nel caso di realizzazione di piazzali. / Procedendo con la stesa, al termine della compattazione che dovrà avvenire con mezzi idonei, la pavimentazione dovrà essere tempestivamente e progressivamente protetta dall’asciugatura superficiale precoce, in modo da consentirne una corretta maturazione: questo sarà realizzato tramite trattamento immediato con un prodotto coadiuvante in dispersione acquosa ad azione antievaporante specifico per il trattamento superficiale di pavimentazioni realizzate con inerte naturale legato e stabilizzato, applicato a spruzzo a bassa pressione in quantitativo di 250/300 g/mq; in alternativa, o come ulteriore precauzione nel caso di condizioni di esposizione particolarmente sfavorevoli (forte irraggiamento solare, elevate temperature, presenza di vento) la pavimentazione dovrà necessariamente venire ricoperta con tessuto-non-tessuto mantenuto umido per un periodo di 3-4 giorni. Non dovrà inoltre essere consentito alcun transito sulla stessa nei 4 giorni successivi la stesa. / Per metro quadro e uno spessore medio di cm. 6 / - Pavimentazione ciclopedonale drenante ecocompatibile ed ecologica ottenuta mediante riporto, di miscela con aggregati monogranulariPavimentazioni esterne drenanti ecocompatibili ed ecologiche / - Fornitura e posa in opera di pavimentazione drenante ecologica legata mediante un sistema che preveda l’utilizzo di: / - idonea miscela di aggregati monogranulari: la specifica composizione granulometrica dovrà garantire in miscela una capacità drenante superiore a 1000 l/mq*min ed un indice dei vuoti compreso tra 15 e 20%, / - legante tradizionale (cemento) / - composto additivo liquido polifunzionale fibrorinforzato appositamente formulato per migliorare la reologia di miscele drenanti realizzate con legante idraulico tradizionale, facilitandone la stesura sia manuale che meccanizzata. Agisce da ritentore d’acqua favorendo una corretta idratazione del legante ed il rapido raggiungimento delle caratteristiche meccaniche idonee all’utilizzo della pavimentazione realizzata. Consente una migliore adesione tra pasta legante ed aggregato, a compensazione della mancanza di fini caratteristica di questo tipo di miscele. Inoltre funge da fluidificante, a totale beneficio delle caratteristiche di resistenza meccanica, resistenza ai cicli di gelo/disgelo e di durabilità delle pavimentazioni realizzate, attraverso la riduzione del rapporto acqua/legante. / - acqua di impasto / Gli aggregati utilizzati saranno costituiti da pietrischi monogranulari selezionati con pezzatura 4/8 o 5/10 mm e devono presentare le seguenti caratteristiche, da attestarsi preventivamente con idonee prove di laboratorio geotecnico: / Resistenza alla frammentazione (Los Angeles) ≤ 25 / Indice di appiattimento ≤ 10 / Assorbimento d’acqua classe WA24 1 / Durabilità al gelo/disgelo classe F1 / I dosaggi nel mix dovranno garantire una resistenza a compressione uniassiale a 28 giorni di maturazione, eseguita su provini cubici di 150 mm di lato (UNI EN 12390-3) confezionati con tavola vibrante, non inferiore a 20 MPa. / Le suddette prestazioni, così come il corretto rapporto acqua/legante della miscela, dovranno essere individuate con opportuna formulazione del mix-design in sede di prequalifica di laboratorio e successivamente verificate nella messa in opera effettiva della pavimentazione con idonei controlli e prelievi eseguiti da un laboratorio geotecnico. / Prima di procedere alla stesa dello strato miscelato andranno verificate tramite prove di carico su piastra (CNR 146) le caratteristiche di portanza del sottofondo, che non dovrà presentare valori inferiori a 50 MPa per pavimentazioni ad uso esclusivamente ciclopedonale e a 80 MPa per pavimentazioni ad uso carrabile con eventuale ed occasionale transito di mezzi pesanti di soccorso e/o manutenzione. Quest’ultimo dovrà inoltre essere realizzato con pendenze tali da favorire l’allontanamento delle acque percolanti in conformità anche con le eventuali prescrizioni progettuali. / La messa in opera dovrà avvenire a mano o tramite vibrofinitrice immediatamente dopo la miscelazione e dovrà essere eseguita “a regola d’arte”, correggendo tempestivamente eventuali difetti, per garantire idonee ed omogenee caratteristiche di portanza e durabilità della pavimentazione. Eventuali interruzioni e successive riprese di stesa dovranno essere eseguite tramite realizzazione di un taglio verticale dello strato realizzato e ridossamento del nuovo materiale. / Lo spessore minimo a compattazione avvenuta dovrà risultare costante e pari a 6 cm. / Dovranno essere inoltre eseguiti giunti di dilatazione, da prevedere con spaziatura pari a 2-3 volte la larghezza della pavimentazione nel caso di realizzazione di percorsi lineari, e non superiore a m 5x5 nel caso di realizzazione di piazzali. / Procedendo con la stesa, al termine della compattazione che dovrà avvenire con mezzi idonei, la pavimentazione dovrà essere tempestivamente e progressivamente protetta dall’asciugatura superficiale precoce, in modo da consentirne una corretta maturazione: questo sarà realizzato tramite trattamento immediato con un prodotto coadiuvante in dispersione acquosa ad azione antievaporante specifico per il trattamento superficiale di pavimentazioni realizzate con inerte naturale legato e stabilizzato, applicato a spruzzo a bassa pressione in quantitativo di 250/300 g/mq; in alternativa, o come ulteriore precauzione nel caso di condizioni di esposizione particolarmente sfavorevoli (forte irraggiamento solare, elevate temperature, presenza di vento) la pavimentazione dovrà necessariamente venire ricoperta con tessuto-non-tessuto mantenuto umido per un periodo di 3-4 giorni. Non dovrà inoltre essere consentito alcun transito sulla stessa nei 4 giorni successivi la stesa. / Per metro quadro e uno spessore medio di cm. 6 / - Pavimentazione ciclopedonale drenante ecocompatibile ed ecologica ottenuta mediante riporto, di miscela con aggregati monogranulari	mq		42,54
22CL.PR.E.1310.40.f	Fornitura e posa in opera di pavimentazione riportata in terra stabilizzata e legata, mediante un sistema che preveda l’utilizzo di idoneo misto granulare naturale di cava come da specifica tecnica, acqua di impasto e stabilizzante naturale premiscelato, certificato ecocompatibile, pronto all’uso, specifico per gli interventi di stabilizzazione di inerti granulari naturali, costituito da leganti-consolidanti a base di calci idrauliche e ossidi inorganici ed additivi ad azione inertizzante delle pellicole organiche che circondano le particelle di terreno. Quest’ultime, vengono convertite in sostanze colloidali che contribuiscono alla coesione del conglomerato di base, nonché al miglioramento dell’efficienza e delle prestazioni meccaniche della pavimentazione finita. Lo speciale mix, costituito da materie prime di altissima qualità, accuratamente selezionate e miscelate, in cui è certificata l'assenza di radioattività e la non additivazione in fase di produzione con materie seconde provenienti da scarti di altre lavorazioni industriali, consente di legarsi a terre di diverse classi di appartenenza e di apportare un sensibile incremento dei requisiti meccanico-prestazionali dei materiali trattati, durabilità e resistenza ai cicli di gelo/disgelo, mantenendone pressoché inalterato l’aspetto estetico originale, assicurando quindi il più basso impatto ambientale possibile. Non è prevista l’aggiunta di altri leganti idraulici. / Lo stabilizzante dovrà essere caratterizzato da una resistenza a compressione secondo UNI EN 196-1 pari a 65,5 MPa a 28 gg e da una resistenza a flessione secondo UNI EN 196-1 pari a 10,96 Mpa, dovrà avere caratteristiche di ecocompatibilità tali da rientrare nell'allegato 3 del D.M. 05/02/98 e dovrà avere un tenore certificato di Silice Libera Cristallina < 0,1% p/p. / Gli additivi utilizzati non devono alterare, a seguito della miscelazione, le caratteristiche cromatiche dell’inerte utilizzato. / L’inerte utilizzato deve presentare le seguenti caratteristiche, da attestarsi preventivamente con idonee prove di laboratorio geotecnico: / Distribuzione granulometrica regolare tipo “misto stabilizzato” in frazione 0/25, / Componente plastica scarsa o assente (Indice di plasticità IP < 6), / Passante al setaccio 0,063 mm < 10% / Perdita in peso Los Angeles LA < 30. / Il dosaggio del legante e dello stabilizzante dovranno garantire le seguenti prestazioni minime: / Resistenza a compressione uniassiale (CNR 29) a 7 giorni di maturazione non inferiore a 15 MPa, / Resistenza a trazione indiretta (CNR 97) a 7 giorni di maturazione non inferiore a 1,7 MPa. / Nel caso di pavimentazioni in pendenza accentuata e/o con curve di raggio ridotto, o nel caso di traffico previsto occasionalmente pesante, la resistenza a compressione uniassiale a 7 giorni di maturazione non dovrà essere inferiore a 20 MPa. / Le suddette prestazioni, così come l’umidità ottimale della miscela, dovranno essere individuate preliminarmente con opportuno studio della miscela in laboratorio e successivamente verificate nella messa in opera effettiva della pavimentazione con idonei controlli e prelievi. / Prima di procedere alla stesa dello strato miscelato andranno verificate tramite prove di carico su piastra (CNR 146) le caratteristiche di portanza del sottofondo, che non dovrà presentare valori inferiori a 80 MPa. / La messa in opera dovrà avvenire immediatamente dopo la miscelazione a temperature che dovranno essere comprese tra i 5°C e i 30°C (e comunque non inferiori ai 5°C nelle successive 24-48 ore) e dovrà essere eseguita “a regola d’arte”, correggendo tempestivamente eventuali difetti, per garantire idonee ed omogenee caratteristiche di portanza e durabilità della pavimentazione. / Eventuali interruzioni e successive riprese di stesa dovranno essere eseguite tramite realizzazione di un taglio verticale dello strato realizzato. / La stesa deve avvenire preferibilmente ed ove possibile tramite vibrofinitrice, come alternativa in zone di difficile accesso si procederà alla messa in opera della pavimentazione a mano. / La successiva compattazione sarà eseguita tramite rullo compattatore con massa minima pari a 50 q.li, fino al raggiungimento di un grado di addensamento non inferiore al 95% del valore determinabile in laboratorio sulla stessa miscela con la prova Proctor modificata (ASTM D 1557). / Lo spessore minimo a compattazione avvenuta dovrà risultare non inferiore 15 cm. / Dovranno essere inoltre eseguiti giunti di dilatazione, da prevedere con spaziatura pari a 2-3 volte la larghezza della pavimentazione nel caso di realizzazione di percorsi lineari, e non superiore a m 5x5 nel caso di realizzazione di piazzali. / Procedendo con la stesa, al termine della compattazione la pavimentazione dovrà essere tempestivamente e progressivamente protetta dall’asciugatura superficiale precoce, in modo da consentirne una corretta maturazione: questo sarà realizzato tramite trattamento immediato con un Prodotto coadiuvante in dispersione acquosa ad azione antievaporante specifico per il trattamento superficiale di pavimentazioni realizzate con inerte naturale legato e stabilizzato, applicato a spruzzo a bassa pressione in quantitativo di 200/250 g/mq; in alternativa, o come ulteriore precauzione nel caso di condizioni di esposizione particolarmente sfavorevoli (forte irraggiamento solare, elevate temperature, presenza di vento) la pavimentazione dovrà necessariamente venire ricoperta con tessuto-non-tessuto mantenuto umido per un periodo di 3-4 giorni. Non dovrà inoltre essere consentito alcun transito sulla stessa nei 4 giorni successivi la stesa. / Per pavimentazioni carrabili / Per metro quadro e uno spessore medio di cm. 15 / - Pavimentazione carrabile in terra stabilizzata ottenuta mediante riporto, compattazione e rullatura di misto granulare di cavaPavimentazioni esterne drenanti ecocompatibili ed ecologiche / - Fornitura e posa in opera di pavimentazione riportata in terra stabilizzata e legata, mediante un sistema che preveda l’utilizzo di idoneo misto granulare naturale di cava come da specifica tecnica, acqua di impasto e stabilizzante naturale premiscelato, certificato ecocompatibile, pronto all’uso, specifico per gli interventi di stabilizzazione di inerti granulari naturali, costituito da leganti-consolidanti a base di calci idrauliche e ossidi inorganici ed additivi ad azione inertizzante delle pellicole organiche che circondano le particelle di terreno. Quest’ultime, vengono convertite in sostanze colloidali che contribuiscono alla coesione del conglomerato di base, nonché al miglioramento dell’efficienza e delle prestazioni meccaniche della pavimentazione finita. Lo speciale mix, costituito da materie prime di altissima qualità, accuratamente selezionate e miscelate, in cui è certificata l'assenza di radioattività e la non additivazione in fase di produzione con materie seconde provenienti da scarti di altre lavorazioni industriali, consente di legarsi a terre di diverse classi di appartenenza e di apportare un sensibile incremento dei requisiti meccanico-prestazionali dei materiali trattati, durabilità e resistenza ai cicli di gelo/disgelo, mantenendone pressoché inalterato l’aspetto estetico originale, assicurando quindi il più basso impatto ambientale possibile. Non è prevista l’aggiunta di altri leganti idraulici. / Lo stabilizzante dovrà essere caratterizzato da una resistenza a compressione secondo UNI EN 196-1 pari a 65,5 MPa a 28 gg e da una resistenza a flessione secondo UNI EN 196-1 pari a 10,96 Mpa, dovrà avere caratteristiche di ecocompatibilità tali da rientrare nell'allegato 3 del D.M. 05/02/98 e dovrà avere un tenore certificato di Silice Libera Cristallina < 0,1% p/p. / Gli additivi utilizzati non devono alterare, a seguito della miscelazione, le caratteristiche cromatiche dell’inerte utilizzato. / L’inerte utilizzato deve presentare le seguenti caratteristiche, da attestarsi preventivamente con idonee prove di laboratorio geotecnico: / Distribuzione granulometrica regolare tipo “misto stabilizzato” in frazione 0/25, / Componente plastica scarsa o assente (Indice di plasticità IP < 6), / Passante al setaccio 0,063 mm < 10% / Perdita in peso Los Angeles LA < 30. / Il dosaggio del legante e dello stabilizzante dovranno garantire le seguenti prestazioni minime: / Resistenza a compressione uniassiale (CNR 29) a 7 giorni di maturazione non inferiore a 15 MPa, / Resistenza a trazione indiretta (CNR 97) a 7 giorni di maturazione non inferiore a 1,7 MPa. / Nel caso di pavimentazioni in pendenza accentuata e/o con curve di raggio ridotto, o nel caso di traffico previsto occasionalmente pesante, la resistenza a compressione uniassiale a 7 giorni di maturazione non dovrà essere inferiore a 20 MPa. / Le suddette prestazioni, così come l’umidità ottimale della miscela, dovranno essere individuate preliminarmente con opportuno studio della miscela in laboratorio e successivamente verificate nella messa in opera effettiva della pavimentazione con idonei controlli e prelievi. / Prima di procedere alla stesa dello strato miscelato andranno verificate tramite prove di carico su piastra (CNR 146) le caratteristiche di portanza del sottofondo, che non dovrà presentare valori inferiori a 80 MPa. / La messa in opera dovrà avvenire immediatamente dopo la miscelazione a temperature che dovranno essere comprese tra i 5°C e i 30°C (e comunque non inferiori ai 5°C nelle successive 24-48 ore) e dovrà essere eseguita “a regola d’arte”, correggendo tempestivamente eventuali difetti, per garantire idonee ed omogenee caratteristiche di portanza e durabilità della pavimentazione. / Eventuali interruzioni e successive riprese di stesa dovranno essere eseguite tramite realizzazione di un taglio verticale dello strato realizzato. / La stesa deve avvenire preferibilmente ed ove possibile tramite vibrofinitrice, come alternativa in zone di difficile accesso si procederà alla messa in opera della pavimentazione a mano. / La successiva compattazione sarà eseguita tramite rullo compattatore con massa minima pari a 50 q.li, fino al raggiungimento di un grado di addensamento non inferiore al 95% del valore determinabile in laboratorio sulla stessa miscela con la prova Proctor modificata (ASTM D 1557). / Lo spessore minimo a compattazione avvenuta dovrà risultare non inferiore 15 cm. / Dovranno essere inoltre eseguiti giunti di dilatazione, da prevedere con spaziatura pari a 2-3 volte la larghezza della pavimentazione nel caso di realizzazione di percorsi lineari, e non superiore a m 5x5 nel caso di realizzazione di piazzali. / Procedendo con la stesa, al termine della compattazione la pavimentazione dovrà essere tempestivamente e progressivamente protetta dall’asciugatura superficiale precoce, in modo da consentirne una corretta maturazione: questo sarà realizzato tramite trattamento immediato con un Prodotto coadiuvante in dispersione acquosa ad azione antievaporante specifico per il trattamento superficiale di pavimentazioni realizzate con inerte naturale legato e stabilizzato, applicato a spruzzo a bassa pressione in quantitativo di 200/250 g/mq; in alternativa, o come ulteriore precauzione nel caso di condizioni di esposizione particolarmente sfavorevoli (forte irraggiamento solare, elevate temperature, presenza di vento) la pavimentazione dovrà necessariamente venire ricoperta con tessuto-non-tessuto mantenuto umido per un periodo di 3-4 giorni. Non dovrà inoltre essere consentito alcun transito sulla stessa nei 4 giorni successivi la stesa. / Per pavimentazioni carrabili / Per metro quadro e uno spessore medio di cm. 15 / - Pavimentazione carrabile in terra stabilizzata ottenuta mediante riporto, compattazione e rullatura di misto granulare di cava	mq		69,70
22CL.PR.E.1310.40.g	Fornitura e posa in opera di pavimentazione riportata in terra stabilizzata e legata, mediante un sistema che preveda l’utilizzo di idoneo misto granulare naturale di cava come da specifica tecnica, acqua di impasto e stabilizzante naturale premiscelato, certificato ecocompatibile, pronto all’uso, specifico per gli interventi di stabilizzazione di inerti granulari naturali, costituito da leganti-consolidanti a base di calci idrauliche e ossidi inorganici ed additivi ad azione inertizzante delle pellicole organiche che circondano le particelle di terreno. Quest’ultime, vengono convertite in sostanze colloidali che contribuiscono alla coesione del conglomerato di base, nonché al miglioramento dell’efficienza e delle prestazioni meccaniche della pavimentazione finita. Lo speciale mix, costituito da materie prime di altissima qualità, accuratamente selezionate e miscelate, in cui è certificata l'assenza di radioattività e la non additivazione in fase di produzione con materie seconde provenienti da scarti di altre lavorazioni industriali, consente di legarsi a terre di diverse classi di appartenenza e di apportare un sensibile incremento dei requisiti meccanico-prestazionali dei materiali trattati, durabilità e resistenza ai cicli di gelo/disgelo, mantenendone pressoché inalterato l’aspetto estetico originale, assicurando quindi il più basso impatto ambientale possibile. Non è prevista l’aggiunta di altri leganti idraulici. / Lo stabilizzante dovrà essere caratterizzato da una resistenza a compressione secondo UNI EN 196-1 pari a 65,5 MPa a 28 gg e da una resistenza a flessione secondo UNI EN 196-1 pari a 10,96 Mpa, dovrà avere caratteristiche di ecocompatibilità tali da rientrare nell'allegato 3 del D.M. 05/02/98 e dovrà avere un tenore certificato di Silice Libera Cristallina < 0,1% p/p. / Gli additivi utilizzati non devono alterare, a seguito della miscelazione, le caratteristiche cromatiche dell’inerte utilizzato. / L’inerte utilizzato deve presentare le seguenti caratteristiche, da attestarsi preventivamente con idonee prove di laboratorio geotecnico: / Distribuzione granulometrica regolare tipo “misto stabilizzato” in frazione 0/20, / Componente plastica scarsa o assente (Indice di plasticità IP < 10), / Passante al setaccio 0,063 mm < 12%, / Valore di resistenza alla frammentazione “Los Angeles” LA < 40 / Il dosaggio del legante e dello stabilizzante dovranno garantire le seguenti prestazioni minime: / Resistenza a compressione uniassiale (CNR 29) a 7 giorni di maturazione non inferiore a 10 MPa, / Resistenza a trazione indiretta (CNR 97) a 7 giorni di maturazione non inferiore a 1,2 MPa. / Può essere previsto l’utilizzo di inerte riciclato se questo presenta le caratteristiche e garantisce il raggiungimento delle prescrizioni sopra indicate (da verificarsi con analisi di laboratorio). / Le suddette prestazioni, così come l’umidità ottimale della miscela, dovranno essere individuate preliminarmente con opportuno studio della miscela in laboratorio e successivamente verificate nella messa in opera effettiva della pavimentazione con idonei controlli e prelievi. / Prima di procedere alla stesa dello strato miscelato andranno verificate tramite prove di carico su piastra (CNR 146) le caratteristiche di portanza del sottofondo, che dovrà presentare valori di carico di esercizio previsto dalla destinazione d’uso. / La messa in opera dovrà avvenire immediatamente dopo la miscelazione a temperature che dovranno essere comprese tra i 5°C e i 30°C (e comunque non inferiori ai 5°C nelle successive 24-48 ore) e dovrà essere eseguita “a regola d’arte”, correggendo tempestivamente eventuali difetti, per garantire idonee ed omogenee caratteristiche di portanza e durabilità della pavimentazione. Eventuali interruzioni e successive riprese di stesa dovranno essere eseguite tramite realizzazione di un taglio verticale dello strato realizzato. / La stesa deve avvenire preferibilmente ed ove possibile tramite vibrofinitrice, come alternativa in zone di difficile accesso si procederà alla messa in opera della pavimentazione a mano. / La successiva compattazione sarà eseguita tramite rullo compattatore con massa minima pari a 50 q.li, fino al raggiungimento di un grado di addensamento non inferiore al 95% del valore determinabile in laboratorio sulla stessa miscela con la prova Proctor modificata (ASTM D 1557). Lo spessore minimo a compattazione avvenuta dovrà risultare non inferiore a 12 cm. / Dovranno essere inoltre eseguiti giunti di dilatazione, da prevedere con spaziatura pari a 2-3 volte la larghezza della pavimentazione nel caso di realizzazione di percorsi lineari, e non superiore a m 5x5 nel caso di realizzazione di piazzali. / Procedendo con la stesa, al termine della compattazione la pavimentazione dovrà essere tempestivamente e progressivamente protetta dall’asciugatura superficiale precoce, in modo da consentirne una corretta maturazione: questo sarà realizzato tramite trattamento immediato con un prodotto coadiuvante in dispersione acquosa ad azione antievaporante specifico per il trattamento superficiale di pavimentazioni realizzate con inerte naturale legato e stabilizzato, applicato a spruzzo a bassa pressione in quantitativo di 200/250 g/mq; in alternativa, o come ulteriore precauzione nel caso di condizioni di esposizione particolarmente sfavorevoli (forte irraggiamento solare, elevate temperature, presenza di vento) la pavimentazione dovrà necessariamente venire ricoperta con tessuto-non-tessuto mantenuto umido per un periodo di 3-4 giorni. Non dovrà inoltre essere consentito alcun transito sulla stessa nei 4 giorni successivi la stesa. / Per piste ciclopedonali. / Per metro quadro e uno spessore medio di cm. 12 / - Pavimentazione carrabile in terra stabilizzata ottenuta mediante riporto, compattazione e rullatura di misto granulare di cavaPavimentazioni esterne drenanti ecocompatibili ed ecologiche / - Fornitura e posa in opera di pavimentazione riportata in terra stabilizzata e legata, mediante un sistema che preveda l’utilizzo di idoneo misto granulare naturale di cava come da specifica tecnica, acqua di impasto e stabilizzante naturale premiscelato, certificato ecocompatibile, pronto all’uso, specifico per gli interventi di stabilizzazione di inerti granulari naturali, costituito da leganti-consolidanti a base di calci idrauliche e ossidi inorganici ed additivi ad azione inertizzante delle pellicole organiche che circondano le particelle di terreno. Quest’ultime, vengono convertite in sostanze colloidali che contribuiscono alla coesione del conglomerato di base, nonché al miglioramento dell’efficienza e delle prestazioni meccaniche della pavimentazione finita. Lo speciale mix, costituito da materie prime di altissima qualità, accuratamente selezionate e miscelate, in cui è certificata l'assenza di radioattività e la non additivazione in fase di produzione con materie seconde provenienti da scarti di altre lavorazioni industriali, consente di legarsi a terre di diverse classi di appartenenza e di apportare un sensibile incremento dei requisiti meccanico-prestazionali dei materiali trattati, durabilità e resistenza ai cicli di gelo/disgelo, mantenendone pressoché inalterato l’aspetto estetico originale, assicurando quindi il più basso impatto ambientale possibile. Non è prevista l’aggiunta di altri leganti idraulici. / Lo stabilizzante dovrà essere caratterizzato da una resistenza a compressione secondo UNI EN 196-1 pari a 65,5 MPa a 28 gg e da una resistenza a flessione secondo UNI EN 196-1 pari a 10,96 Mpa, dovrà avere caratteristiche di ecocompatibilità tali da rientrare nell'allegato 3 del D.M. 05/02/98 e dovrà avere un tenore certificato di Silice Libera Cristallina < 0,1% p/p. / Gli additivi utilizzati non devono alterare, a seguito della miscelazione, le caratteristiche cromatiche dell’inerte utilizzato. / L’inerte utilizzato deve presentare le seguenti caratteristiche, da attestarsi preventivamente con idonee prove di laboratorio geotecnico: / Distribuzione granulometrica regolare tipo “misto stabilizzato” in frazione 0/20, / Componente plastica scarsa o assente (Indice di plasticità IP < 10), / Passante al setaccio 0,063 mm < 12%, / Valore di resistenza alla frammentazione “Los Angeles” LA < 40 / Il dosaggio del legante e dello stabilizzante dovranno garantire le seguenti prestazioni minime: / Resistenza a compressione uniassiale (CNR 29) a 7 giorni di maturazione non inferiore a 10 MPa, / Resistenza a trazione indiretta (CNR 97) a 7 giorni di maturazione non inferiore a 1,2 MPa. / Può essere previsto l’utilizzo di inerte riciclato se questo presenta le caratteristiche e garantisce il raggiungimento delle prescrizioni sopra indicate (da verificarsi con analisi di laboratorio). / Le suddette prestazioni, così come l’umidità ottimale della miscela, dovranno essere individuate preliminarmente con opportuno studio della miscela in laboratorio e successivamente verificate nella messa in opera effettiva della pavimentazione con idonei controlli e prelievi. / Prima di procedere alla stesa dello strato miscelato andranno verificate tramite prove di carico su piastra (CNR 146) le caratteristiche di portanza del sottofondo, che dovrà presentare valori di carico di esercizio previsto dalla destinazione d’uso. / La messa in opera dovrà avvenire immediatamente dopo la miscelazione a temperature che dovranno essere comprese tra i 5°C e i 30°C (e comunque non inferiori ai 5°C nelle successive 24-48 ore) e dovrà essere eseguita “a regola d’arte”, correggendo tempestivamente eventuali difetti, per garantire idonee ed omogenee caratteristiche di portanza e durabilità della pavimentazione. Eventuali interruzioni e successive riprese di stesa dovranno essere eseguite tramite realizzazione di un taglio verticale dello strato realizzato. / La stesa deve avvenire preferibilmente ed ove possibile tramite vibrofinitrice, come alternativa in zone di difficile accesso si procederà alla messa in opera della pavimentazione a mano. / La successiva compattazione sarà eseguita tramite rullo compattatore con massa minima pari a 50 q.li, fino al raggiungimento di un grado di addensamento non inferiore al 95% del valore determinabile in laboratorio sulla stessa miscela con la prova Proctor modificata (ASTM D 1557). Lo spessore minimo a compattazione avvenuta dovrà risultare non inferiore a 12 cm. / Dovranno essere inoltre eseguiti giunti di dilatazione, da prevedere con spaziatura pari a 2-3 volte la larghezza della pavimentazione nel caso di realizzazione di percorsi lineari, e non superiore a m 5x5 nel caso di realizzazione di piazzali. / Procedendo con la stesa, al termine della compattazione la pavimentazione dovrà essere tempestivamente e progressivamente protetta dall’asciugatura superficiale precoce, in modo da consentirne una corretta maturazione: questo sarà realizzato tramite trattamento immediato con un prodotto coadiuvante in dispersione acquosa ad azione antievaporante specifico per il trattamento superficiale di pavimentazioni realizzate con inerte naturale legato e stabilizzato, applicato a spruzzo a bassa pressione in quantitativo di 200/250 g/mq; in alternativa, o come ulteriore precauzione nel caso di condizioni di esposizione particolarmente sfavorevoli (forte irraggiamento solare, elevate temperature, presenza di vento) la pavimentazione dovrà necessariamente venire ricoperta con tessuto-non-tessuto mantenuto umido per un periodo di 3-4 giorni. Non dovrà inoltre essere consentito alcun transito sulla stessa nei 4 giorni successivi la stesa. / Per piste ciclopedonali. / Per metro quadro e uno spessore medio di cm. 12 / - Pavimentazione carrabile in terra stabilizzata ottenuta mediante riporto, compattazione e rullatura di misto granulare di cava	mq		63,50
22CL.PR.E.13100.10.a	- Listoncini in IrokoPavimento in listoni composti da legni, stagionati ed essiccati, classe 1 secondo norma UNI EN 13489, di 60-90 mm di larghezza, 22-25 mm di spessore, 500-1.200 mm di lunghezza, grado igrometrico 9%+-2%, posti in opera su armatura di legno compreso tagli, sfridi, lamatura e laccatura / -	mq		114,83	11,95%
22CL.PR.E.13100.10.b	- Listoncini in Rovere UNI APavimento in listoni composti da legni, stagionati ed essiccati, classe 1 secondo norma UNI EN 13489, di 60-90 mm di larghezza, 22-25 mm di spessore, 500-1.200 mm di lunghezza, grado igrometrico 9%+-2%, posti in opera su armatura di legno compreso tagli, sfridi, lamatura e laccatura / -	mq		131,70	10,42%
22CL.PR.E.13100.10.c	- Listoncini in Rovere UNI BPavimento in listoni composti da legni, stagionati ed essiccati, classe 1 secondo norma UNI EN 13489, di 60-90 mm di larghezza, 22-25 mm di spessore, 500-1.200 mm di lunghezza, grado igrometrico 9%+-2%, posti in opera su armatura di legno compreso tagli, sfridi, lamatura e laccatura / -	mq		130,12	10,54%
22CL.PR.E.13100.10.d	- Listoncini in TeakPavimento in listoni composti da legni, stagionati ed essiccati, classe 1 secondo norma UNI EN 13489, di 60-90 mm di larghezza, 22-25 mm di spessore, 500-1.200 mm di lunghezza, grado igrometrico 9%+-2%, posti in opera su armatura di legno compreso tagli, sfridi, lamatura e laccatura / -	mq		130,63	10,50%
22CL.PR.E.13100.10.e	- Listoncini in Panga PangaPavimento in listoni composti da legni, stagionati ed essiccati, classe 1 secondo norma UNI EN 13489, di 60-90 mm di larghezza, 22-25 mm di spessore, 500-1.200 mm di lunghezza, grado igrometrico 9%+-2%, posti in opera su armatura di legno compreso tagli, sfridi, lamatura e laccatura / -	mq		153,89	8,91%
22CL.PR.E.13100.10.f	Pavimento in listoni composti da legni, stagionati ed essiccati, classe 1 secondo norma UNI EN 13489, di 60-90 mm di larghezza, 22-25 mm di spessore, 500-1.200 mm di lunghezza, grado igrometrico 9%+-2%, posti in opera su armatura di legno compreso tagli, sfridi, lamatura e laccatura / -	mq		136,21	10,07%
22CL.PR.E.13100.10.g	Pavimento in listoni composti da legni, stagionati ed essiccati, classe 1 secondo norma UNI EN 13489, di 60-90 mm di larghezza, 22-25 mm di spessore, 500-1.200 mm di lunghezza, grado igrometrico 9%+-2%, posti in opera su armatura di legno compreso tagli, sfridi, lamatura e laccatura / -	mq		136,87	10,02%
22CL.PR.E.13100.10.h	- Listoncini in DoussiePavimento in listoni composti da legni, stagionati ed essiccati, classe 1 secondo norma UNI EN 13489, di 60-90 mm di larghezza, 22-25 mm di spessore, 500-1.200 mm di lunghezza, grado igrometrico 9%+-2%, posti in opera su armatura di legno compreso tagli, sfridi, lamatura e laccatura / -	mq		126,25	10,86%
22CL.PR.E.13100.10.i	- Listoncini in LapachoPavimento in listoni composti da legni, stagionati ed essiccati, classe 1 secondo norma UNI EN 13489, di 60-90 mm di larghezza, 22-25 mm di spessore, 500-1.200 mm di lunghezza, grado igrometrico 9%+-2%, posti in opera su armatura di legno compreso tagli, sfridi, lamatura e laccatura / -	mq		110,03	12,47%
22CL.PR.E.13100.10.j	- Listoncini in MutenyePavimento in listoni composti da legni, stagionati ed essiccati, classe 1 secondo norma UNI EN 13489, di 60-90 mm di larghezza, 22-25 mm di spessore, 500-1.200 mm di lunghezza, grado igrometrico 9%+-2%, posti in opera su armatura di legno compreso tagli, sfridi, lamatura e laccatura / -	mq		124,88	10,98%
22CL.PR.E.13100.10.k	Pavimento in listoni composti da legni, stagionati ed essiccati, classe 1 secondo norma UNI EN 13489, di 60-90 mm di larghezza, 22-25 mm di spessore, 500-1.200 mm di lunghezza, grado igrometrico 9%+-2%, posti in opera su armatura di legno compreso tagli, sfridi, lamatura e laccatura / -	mq		148,67	9,23%
22CL.PR.E.13100.20.a	- Listoncini in IrokoPavimento in parquet, di classe 1 secondo norma UNI EN 13489, composti da legni stagionati ed essiccati, di spessore 14 mm, 60-80 mm di larghezza, 350-800 mm di lunghezza, a coste perfettamente parallele, con superficie superiore liscia, grado igrometrico 9%-2%, posti in opera su adeguata piano di posa, compreso tagli, sfridi, collanti, lamatura e laccatura / -	mq		101,68	13,49%
22CL.PR.E.13100.20.b	- Listoncini in Rovere UNI APavimento in parquet, di classe 1 secondo norma UNI EN 13489, composti da legni stagionati ed essiccati, di spessore 14 mm, 60-80 mm di larghezza, 350-800 mm di lunghezza, a coste perfettamente parallele, con superficie superiore liscia, grado igrometrico 9%-2%, posti in opera su adeguata piano di posa, compreso tagli, sfridi, collanti, lamatura e laccatura / -	mq		141,25	9,71%
22CL.PR.E.13100.20.c	- Listoncini in Rovere UNI BPavimento in parquet, di classe 1 secondo norma UNI EN 13489, composti da legni stagionati ed essiccati, di spessore 14 mm, 60-80 mm di larghezza, 350-800 mm di lunghezza, a coste perfettamente parallele, con superficie superiore liscia, grado igrometrico 9%-2%, posti in opera su adeguata piano di posa, compreso tagli, sfridi, collanti, lamatura e laccatura / -	mq		132,29	10,37%
22CL.PR.E.13100.20.d	- Listoncini in TeakPavimento in parquet, di classe 1 secondo norma UNI EN 13489, composti da legni stagionati ed essiccati, di spessore 14 mm, 60-80 mm di larghezza, 350-800 mm di lunghezza, a coste perfettamente parallele, con superficie superiore liscia, grado igrometrico 9%-2%, posti in opera su adeguata piano di posa, compreso tagli, sfridi, collanti, lamatura e laccatura / -	mq		128,92	10,64%
22CL.PR.E.13100.20.e	- Listoncini in Panga PangaPavimento in parquet, di classe 1 secondo norma UNI EN 13489, composti da legni stagionati ed essiccati, di spessore 14 mm, 60-80 mm di larghezza, 350-800 mm di lunghezza, a coste perfettamente parallele, con superficie superiore liscia, grado igrometrico 9%-2%, posti in opera su adeguata piano di posa, compreso tagli, sfridi, collanti, lamatura e laccatura / -	mq		160,94	8,52%
22CL.PR.E.13100.20.f	jatobÓ, scelta standard / - Listoncini in SucupiràPavimento in parquet, di classe 1 secondo norma UNI EN 13489, composti da legni stagionati ed essiccati, di spessore 14 mm, 60-80 mm di larghezza, 350-800 mm di lunghezza, a coste perfettamente parallele, con superficie superiore liscia, grado igrometrico 9%-2%, posti in opera su adeguata piano di posa, compreso tagli, sfridi, collanti, lamatura e laccatura / -	mq		133,59	10,27%
22CL.PR.E.13100.20.g	- Listoncini in TalàPavimento in parquet, di classe 1 secondo norma UNI EN 13489, composti da legni stagionati ed essiccati, di spessore 14 mm, 60-80 mm di larghezza, 350-800 mm di lunghezza, a coste perfettamente parallele, con superficie superiore liscia, grado igrometrico 9%-2%, posti in opera su adeguata piano di posa, compreso tagli, sfridi, collanti, lamatura e laccatura / -	mq		98,63	13,91%
22CL.PR.E.13100.20.h	Pavimento in parquet, di classe 1 secondo norma UNI EN 13489, composti da legni stagionati ed essiccati, di spessore 14 mm, 60-80 mm di larghezza, 350-800 mm di lunghezza, a coste perfettamente parallele, con superficie superiore liscia, grado igrometrico 9%-2%, posti in opera su adeguata piano di posa, compreso tagli, sfridi, collanti, lamatura e laccatura / -	mq		117,39	11,68%
22CL.PR.E.13100.20.i	- Listoncini in LapachoPavimento in parquet, di classe 1 secondo norma UNI EN 13489, composti da legni stagionati ed essiccati, di spessore 14 mm, 60-80 mm di larghezza, 350-800 mm di lunghezza, a coste perfettamente parallele, con superficie superiore liscia, grado igrometrico 9%-2%, posti in opera su adeguata piano di posa, compreso tagli, sfridi, collanti, lamatura e laccatura / -	mq		119,90	11,44%
22CL.PR.E.13100.20.j	- Listoncini in JatobàPavimento in parquet, di classe 1 secondo norma UNI EN 13489, composti da legni stagionati ed essiccati, di spessore 14 mm, 60-80 mm di larghezza, 350-800 mm di lunghezza, a coste perfettamente parallele, con superficie superiore liscia, grado igrometrico 9%-2%, posti in opera su adeguata piano di posa, compreso tagli, sfridi, collanti, lamatura e laccatura / -	mq		122,09	11,24%
22CL.PR.E.13100.20.k	- Listoncini in CiliegioPavimento in parquet, di classe 1 secondo norma UNI EN 13489, composti da legni stagionati ed essiccati, di spessore 14 mm, 60-80 mm di larghezza, 350-800 mm di lunghezza, a coste perfettamente parallele, con superficie superiore liscia, grado igrometrico 9%-2%, posti in opera su adeguata piano di posa, compreso tagli, sfridi, collanti, lamatura e laccatura / -	mq		151,95	9,03%
22CL.PR.E.13100.20.l	- Listoncini in AfrormosiaPavimento in parquet, di classe 1 secondo norma UNI EN 13489, composti da legni stagionati ed essiccati, di spessore 14 mm, 60-80 mm di larghezza, 350-800 mm di lunghezza, a coste perfettamente parallele, con superficie superiore liscia, grado igrometrico 9%-2%, posti in opera su adeguata piano di posa, compreso tagli, sfridi, collanti, lamatura e laccatura / -	mq		107,91	12,71%
22CL.PR.E.13100.20.m	- Listoncini in AceroPavimento in parquet, di classe 1 secondo norma UNI EN 13489, composti da legni stagionati ed essiccati, di spessore 14 mm, 60-80 mm di larghezza, 350-800 mm di lunghezza, a coste perfettamente parallele, con superficie superiore liscia, grado igrometrico 9%-2%, posti in opera su adeguata piano di posa, compreso tagli, sfridi, collanti, lamatura e laccatura / -	mq		142,39	9,63%
22CL.PR.E.13100.30.a	Pavimento in lamparquet, di classe 1 secondo norma UNI EN 13489, composti da legni stagionati ed essiccati, da 40-60 mm di larghezza, spessore da 9 a 11 mm, 220-320 mm di lunghezza, grado igrometrico 9%-2%, poste in opera su adeguato piano di posa, compreso tagli, sfridi, collanti, lamatura e laccatura / -	mq		58,38	13,70%
22CL.PR.E.13100.30.b	- Rovere UNI APavimento in lamparquet, di classe 1 secondo norma UNI EN 13489, composti da legni stagionati ed essiccati, da 40-60 mm di larghezza, spessore da 9 a 11 mm, 220-320 mm di lunghezza, grado igrometrico 9%-2%, poste in opera su adeguato piano di posa, compreso tagli, sfridi, collanti, lamatura e laccatura / -	mq		72,95	10,97%
22CL.PR.E.13100.30.c	- Rovere UNI BPavimento in lamparquet, di classe 1 secondo norma UNI EN 13489, composti da legni stagionati ed essiccati, da 40-60 mm di larghezza, spessore da 9 a 11 mm, 220-320 mm di lunghezza, grado igrometrico 9%-2%, poste in opera su adeguato piano di posa, compreso tagli, sfridi, collanti, lamatura e laccatura / -	mq		74,03	10,81%
22CL.PR.E.13100.30.d	- TeakPavimento in lamparquet, di classe 1 secondo norma UNI EN 13489, composti da legni stagionati ed essiccati, da 40-60 mm di larghezza, spessore da 9 a 11 mm, 220-320 mm di lunghezza, grado igrometrico 9%-2%, poste in opera su adeguato piano di posa, compreso tagli, sfridi, collanti, lamatura e laccatura / -	mq		92,06	8,69%
22CL.PR.E.13100.30.e	- Panga PangaPavimento in lamparquet, di classe 1 secondo norma UNI EN 13489, composti da legni stagionati ed essiccati, da 40-60 mm di larghezza, spessore da 9 a 11 mm, 220-320 mm di lunghezza, grado igrometrico 9%-2%, poste in opera su adeguato piano di posa, compreso tagli, sfridi, collanti, lamatura e laccatura / -	mq		77,04	7,19%
22CL.PR.E.13100.30.f	- SucupiràPavimento in lamparquet, di classe 1 secondo norma UNI EN 13489, composti da legni stagionati ed essiccati, da 40-60 mm di larghezza, spessore da 9 a 11 mm, 220-320 mm di lunghezza, grado igrometrico 9%-2%, poste in opera su adeguato piano di posa, compreso tagli, sfridi, collanti, lamatura e laccatura / -	mq		62,04	8,88%
22CL.PR.E.13100.30.g	- UlivoPavimento in lamparquet, di classe 1 secondo norma UNI EN 13489, composti da legni stagionati ed essiccati, da 40-60 mm di larghezza, spessore da 9 a 11 mm, 220-320 mm di lunghezza, grado igrometrico 9%-2%, poste in opera su adeguato piano di posa, compreso tagli, sfridi, collanti, lamatura e laccatura / -	mq		76,56	8,68%
22CL.PR.E.13100.30.h	- MutenyePavimento in lamparquet, di classe 1 secondo norma UNI EN 13489, composti da legni stagionati ed essiccati, da 40-60 mm di larghezza, spessore da 9 a 11 mm, 220-320 mm di lunghezza, grado igrometrico 9%-2%, poste in opera su adeguato piano di posa, compreso tagli, sfridi, collanti, lamatura e laccatura / -	mq		58,39	10,35%
22CL.PR.E.13100.30.i	- LapachoPavimento in lamparquet, di classe 1 secondo norma UNI EN 13489, composti da legni stagionati ed essiccati, da 40-60 mm di larghezza, spessore da 9 a 11 mm, 220-320 mm di lunghezza, grado igrometrico 9%-2%, poste in opera su adeguato piano di posa, compreso tagli, sfridi, collanti, lamatura e laccatura / -	mq		49,18	9,40%
22CL.PR.E.13100.30.j	- JatobàPavimento in lamparquet, di classe 1 secondo norma UNI EN 13489, composti da legni stagionati ed essiccati, da 40-60 mm di larghezza, spessore da 9 a 11 mm, 220-320 mm di lunghezza, grado igrometrico 9%-2%, poste in opera su adeguato piano di posa, compreso tagli, sfridi, collanti, lamatura e laccatura / -	mq		49,59	9,93%
22CL.PR.E.13100.30.k	- FaggioPavimento in lamparquet, di classe 1 secondo norma UNI EN 13489, composti da legni stagionati ed essiccati, da 40-60 mm di larghezza, spessore da 9 a 11 mm, 220-320 mm di lunghezza, grado igrometrico 9%-2%, poste in opera su adeguato piano di posa, compreso tagli, sfridi, collanti, lamatura e laccatura / -	mq		47,03	9,40%
22CL.PR.E.13100.30.l	- DoussiePavimento in lamparquet, di classe 1 secondo norma UNI EN 13489, composti da legni stagionati ed essiccati, da 40-60 mm di larghezza, spessore da 9 a 11 mm, 220-320 mm di lunghezza, grado igrometrico 9%-2%, poste in opera su adeguato piano di posa, compreso tagli, sfridi, collanti, lamatura e laccatura / -	mq		56,32	11,08%
22CL.PR.E.13100.30.m	- CiliegioPavimento in lamparquet, di classe 1 secondo norma UNI EN 13489, composti da legni stagionati ed essiccati, da 40-60 mm di larghezza, spessore da 9 a 11 mm, 220-320 mm di lunghezza, grado igrometrico 9%-2%, poste in opera su adeguato piano di posa, compreso tagli, sfridi, collanti, lamatura e laccatura / -	mq		56,78	11,69%
22CL.PR.E.13100.30.n	- AceroPavimento in lamparquet, di classe 1 secondo norma UNI EN 13489, composti da legni stagionati ed essiccati, da 40-60 mm di larghezza, spessore da 9 a 11 mm, 220-320 mm di lunghezza, grado igrometrico 9%-2%, poste in opera su adeguato piano di posa, compreso tagli, sfridi, collanti, lamatura e laccatura / -	mq		47,51	8,83%
22CL.PR.E.13100.30.o	- AfrormosiaPavimento in lamparquet, di classe 1 secondo norma UNI EN 13489, composti da legni stagionati ed essiccati, da 40-60 mm di larghezza, spessore da 9 a 11 mm, 220-320 mm di lunghezza, grado igrometrico 9%-2%, poste in opera su adeguato piano di posa, compreso tagli, sfridi, collanti, lamatura e laccatura / -	mq		62,35	8,27%
22CL.PR.E.13100.40.a	- MutenyePavimento in quadrotti di legno mosaico, di classe 1 secondo norma UNI EN 13489, composti da legni stagionati ed essiccati, a lamelle da 20 mm di larghezza, dimensioni 12x12/16x16 cm, spessore 8 mm, di prima scelta, grado igrometrico 9%-2%, montati su supporto flessibile, posti in opera su adeguato piano di posa, compreso tagli, sfridi, collanti, lamatura e laccatura / -	mq		40,00	15,50%
22CL.PR.E.13100.40.b	- RoverePavimento in quadrotti di legno mosaico, di classe 1 secondo norma UNI EN 13489, composti da legni stagionati ed essiccati, a lamelle da 20 mm di larghezza, dimensioni 12x12/16x16 cm, spessore 8 mm, di prima scelta, grado igrometrico 9%-2%, montati su supporto flessibile, posti in opera su adeguato piano di posa, compreso tagli, sfridi, collanti, lamatura e laccatura / -	mq		50,01	12,36%
22CL.PR.E.13100.50.a	- AceroFornitura e posa in opera di listoni prefiniti, composti da uno strato superiore in legno nobile di spessore 5 mm e supporto in multistrato di betulla con profili maschiati con superficie finita in opera ad olio o a cera, spessore totale 11 mm, lunghezza 420-800 mm, larghezza 70 mm / - Listoni prefiniti / - / - Acero	mq		77,85	6,88%
22CL.PR.E.13100.50.b	- AfrormosiaFornitura e posa in opera di listoni prefiniti, composti da uno strato superiore in legno nobile di spessore 5 mm e supporto in multistrato di betulla con profili maschiati con superficie finita in opera ad olio o a cera, spessore totale 11 mm, lunghezza 420-800 mm, larghezza 70 mm / - Listoni prefiniti / - / - Afrormosia	mq		66,55	7,04%
22CL.PR.E.13100.50.c	Fornitura e posa in opera di listoni prefiniti, composti da uno strato superiore in legno nobile di spessore 5 mm e supporto in multistrato di betulla con profili maschiati con superficie finita in opera ad olio o a cera, spessore totale 11 mm, lunghezza 420-800 mm, larghezza 70 mm / - Listoni prefiniti / - Cabreuva	mq		72,92	5,97%
22CL.PR.E.13100.50.d	Fornitura e posa in opera di listoni prefiniti, composti da uno strato superiore in legno nobile di spessore 5 mm e supporto in multistrato di betulla con profili maschiati con superficie finita in opera ad olio o a cera, spessore totale 11 mm, lunghezza 420-800 mm, larghezza 70 mm / - Listoni prefiniti / - Ciliegio	mq		91,69	6,35%
22CL.PR.E.13100.50.e	- Doussié AfricaFornitura e posa in opera di listoni prefiniti, composti da uno strato superiore in legno nobile di spessore 5 mm e supporto in multistrato di betulla con profili maschiati con superficie finita in opera ad olio o a cera, spessore totale 11 mm, lunghezza 420-800 mm, larghezza 70 mm / - Listoni prefiniti / - / - Doussié Africa	mq		116,30	6,88%
22CL.PR.E.13100.50.f	- FaggioFornitura e posa in opera di listoni prefiniti, composti da uno strato superiore in legno nobile di spessore 5 mm e supporto in multistrato di betulla con profili maschiati con superficie finita in opera ad olio o a cera, spessore totale 11 mm, lunghezza 420-800 mm, larghezza 70 mm / - Listoni prefiniti / - / - Faggio	mq		64,94	7,04%
22CL.PR.E.13100.50.g	- FrassinoFornitura e posa in opera di listoni prefiniti, composti da uno strato superiore in legno nobile di spessore 5 mm e supporto in multistrato di betulla con profili maschiati con superficie finita in opera ad olio o a cera, spessore totale 11 mm, lunghezza 420-800 mm, larghezza 70 mm / - Listoni prefiniti / - / - Frassino	mq		69,06	7,04%
22CL.PR.E.13100.50.h	- IrokoFornitura e posa in opera di listoni prefiniti, composti da uno strato superiore in legno nobile di spessore 5 mm e supporto in multistrato di betulla con profili maschiati con superficie finita in opera ad olio o a cera, spessore totale 11 mm, lunghezza 420-800 mm, larghezza 70 mm / - Listoni prefiniti / - / - Iroko	mq		57,46	7,79%
22CL.PR.E.13100.50.i	- RovereFornitura e posa in opera di listoni prefiniti, composti da uno strato superiore in legno nobile di spessore 5 mm e supporto in multistrato di betulla con profili maschiati con superficie finita in opera ad olio o a cera, spessore totale 11 mm, lunghezza 420-800 mm, larghezza 70 mm / - Listoni prefiniti / - / - Rovere	mq		69,89	8,45%
22CL.PR.E.13100.50.j	- TeakFornitura e posa in opera di listoni prefiniti, composti da uno strato superiore in legno nobile di spessore 5 mm e supporto in multistrato di betulla con profili maschiati con superficie finita in opera ad olio o a cera, spessore totale 11 mm, lunghezza 420-800 mm, larghezza 70 mm / - Listoni prefiniti / - / - Teak	mq		89,25	6,10%
22CL.PR.E.13100.50.k	- WengèFornitura e posa in opera di listoni prefiniti, composti da uno strato superiore in legno nobile di spessore 5 mm e supporto in multistrato di betulla con profili maschiati con superficie finita in opera ad olio o a cera, spessore totale 11 mm, lunghezza 420-800 mm, larghezza 70 mm / - Listoni prefiniti / - / - Wengè	mq		77,85	6,29%
22CL.PR.E.13100.60.a	- AceroFornitura e posa in opera di listoni prefiniti, composti da uno strato superiore in legno nobile di spessore 5 mm e supporto in multistrato di betulla con profili maschiati con superficie finita in opera ad olio o a cera, spessore totale 14 mm, lunghezza 490-1200 mm, larghezza 90 mm: / - Listoni prefiniti con superficie finita in opera ad olio o a cera / - / - Acero	mq		82,49	6,16%
22CL.PR.E.13100.60.b	- AfrormosiaFornitura e posa in opera di listoni prefiniti, composti da uno strato superiore in legno nobile di spessore 5 mm e supporto in multistrato di betulla con profili maschiati con superficie finita in opera ad olio o a cera, spessore totale 14 mm, lunghezza 490-1200 mm, larghezza 90 mm: / - Listoni prefiniti con superficie finita in opera ad olio o a cera / - / - Afrormosia	mq		76,08	7,04%
22CL.PR.E.13100.60.c	- CabreuvaFornitura e posa in opera di listoni prefiniti, composti da uno strato superiore in legno nobile di spessore 5 mm e supporto in multistrato di betulla con profili maschiati con superficie finita in opera ad olio o a cera, spessore totale 14 mm, lunghezza 490-1200 mm, larghezza 90 mm: / - Listoni prefiniti con superficie finita in opera ad olio o a cera / - / - Cabreuva	mq		82,10	7,23%
22CL.PR.E.13100.60.d	Fornitura e posa in opera di listoni prefiniti, composti da uno strato superiore in legno nobile di spessore 5 mm e supporto in multistrato di betulla con profili maschiati con superficie finita in opera ad olio o a cera, spessore totale 14 mm, lunghezza 490-1200 mm, larghezza 90 mm: / - Listoni prefiniti con superficie finita in opera ad olio o a cera / - Doussi Africa	mq		84,33	7,62%
22CL.PR.E.13100.60.e	- Faggio evaporatoFornitura e posa in opera di listoni prefiniti, composti da uno strato superiore in legno nobile di spessore 5 mm e supporto in multistrato di betulla con profili maschiati con superficie finita in opera ad olio o a cera, spessore totale 14 mm, lunghezza 490-1200 mm, larghezza 90 mm: / - Listoni prefiniti con superficie finita in opera ad olio o a cera / - / - Faggio evaporato	mq		63,09
22CL.PR.E.13100.60.f	- FrassinoFornitura e posa in opera di listoni prefiniti, composti da uno strato superiore in legno nobile di spessore 5 mm e supporto in multistrato di betulla con profili maschiati con superficie finita in opera ad olio o a cera, spessore totale 14 mm, lunghezza 490-1200 mm, larghezza 90 mm: / - Listoni prefiniti con superficie finita in opera ad olio o a cera / - / - Frassino	mq		72,20	8,90%
22CL.PR.E.13100.60.g	- IrokoFornitura e posa in opera di listoni prefiniti, composti da uno strato superiore in legno nobile di spessore 5 mm e supporto in multistrato di betulla con profili maschiati con superficie finita in opera ad olio o a cera, spessore totale 14 mm, lunghezza 490-1200 mm, larghezza 90 mm: / - Listoni prefiniti con superficie finita in opera ad olio o a cera / - / - Iroko	mq		67,28	9,55%
22CL.PR.E.13100.60.h	- RovereFornitura e posa in opera di listoni prefiniti, composti da uno strato superiore in legno nobile di spessore 5 mm e supporto in multistrato di betulla con profili maschiati con superficie finita in opera ad olio o a cera, spessore totale 14 mm, lunghezza 490-1200 mm, larghezza 90 mm: / - Listoni prefiniti con superficie finita in opera ad olio o a cera / - / - Rovere	mq		72,89	8,45%
22CL.PR.E.13100.60.i	- TeakFornitura e posa in opera di listoni prefiniti, composti da uno strato superiore in legno nobile di spessore 5 mm e supporto in multistrato di betulla con profili maschiati con superficie finita in opera ad olio o a cera, spessore totale 14 mm, lunghezza 490-1200 mm, larghezza 90 mm: / - Listoni prefiniti con superficie finita in opera ad olio o a cera / - / - Teak	mq		104,41	6,29%
22CL.PR.E.13100.70.a	- Acero canadeseFornitura e posa in opera di listoni prefiniti, composti da uno strato superiore in legno nobile di spessore 5 mm e supporto in multistrato di betulla con profili maschiati con superficie preverniciata, spessore totale 11 mm, lunghezza 420-800 mm, larghezza 70 mm: / - Listoni prefiniti con superficie preverniciata / - / - Acero canadese	mq		75,87	5,86%
22CL.PR.E.13100.70.b	- AfrormosiaFornitura e posa in opera di listoni prefiniti, composti da uno strato superiore in legno nobile di spessore 5 mm e supporto in multistrato di betulla con profili maschiati con superficie preverniciata, spessore totale 11 mm, lunghezza 420-800 mm, larghezza 70 mm: / - Listoni prefiniti con superficie preverniciata / - / - Afrormosia	mq		67,32	6,40%
22CL.PR.E.13100.70.c	- CabreuvaFornitura e posa in opera di listoni prefiniti, composti da uno strato superiore in legno nobile di spessore 5 mm e supporto in multistrato di betulla con profili maschiati con superficie preverniciata, spessore totale 11 mm, lunghezza 420-800 mm, larghezza 70 mm: / - Listoni prefiniti con superficie preverniciata / - / - Cabreuva	mq		74,10	5,80%
22CL.PR.E.13100.70.d	- CiliegioFornitura e posa in opera di listoni prefiniti, composti da uno strato superiore in legno nobile di spessore 5 mm e supporto in multistrato di betulla con profili maschiati con superficie preverniciata, spessore totale 11 mm, lunghezza 420-800 mm, larghezza 70 mm: / - Listoni prefiniti con superficie preverniciata / - / - Ciliegio	mq		94,06	5,74%
22CL.PR.E.13100.70.e	- Doussi AfricaFornitura e posa in opera di listoni prefiniti, composti da uno strato superiore in legno nobile di spessore 5 mm e supporto in multistrato di betulla con profili maschiati con superficie preverniciata, spessore totale 11 mm, lunghezza 420-800 mm, larghezza 70 mm: / - Listoni prefiniti con superficie preverniciata / - / - Doussi Africa	mq		74,92	6,36%
22CL.PR.E.13100.70.f	- FaggioFornitura e posa in opera di listoni prefiniti, composti da uno strato superiore in legno nobile di spessore 5 mm e supporto in multistrato di betulla con profili maschiati con superficie preverniciata, spessore totale 11 mm, lunghezza 420-800 mm, larghezza 70 mm: / - Listoni prefiniti con superficie preverniciata / - / - Faggio	mq		66,97	6,49%
22CL.PR.E.13100.70.g	- FrassinoFornitura e posa in opera di listoni prefiniti, composti da uno strato superiore in legno nobile di spessore 5 mm e supporto in multistrato di betulla con profili maschiati con superficie preverniciata, spessore totale 11 mm, lunghezza 420-800 mm, larghezza 70 mm: / - Listoni prefiniti con superficie preverniciata / - / - Frassino	mq		67,89	7,49%
22CL.PR.E.13100.70.h	- IrokoFornitura e posa in opera di listoni prefiniti, composti da uno strato superiore in legno nobile di spessore 5 mm e supporto in multistrato di betulla con profili maschiati con superficie preverniciata, spessore totale 11 mm, lunghezza 420-800 mm, larghezza 70 mm: / - Listoni prefiniti con superficie preverniciata / - / - Iroko	mq		100,73	7,94%
22CL.PR.E.13100.70.i	- RovereFornitura e posa in opera di listoni prefiniti, composti da uno strato superiore in legno nobile di spessore 5 mm e supporto in multistrato di betulla con profili maschiati con superficie preverniciata, spessore totale 11 mm, lunghezza 420-800 mm, larghezza 70 mm: / - Listoni prefiniti con superficie preverniciata / - / - Rovere	mq		100,04	8,00%
22CL.PR.E.13100.70.j	- TeakFornitura e posa in opera di listoni prefiniti, composti da uno strato superiore in legno nobile di spessore 5 mm e supporto in multistrato di betulla con profili maschiati con superficie preverniciata, spessore totale 11 mm, lunghezza 420-800 mm, larghezza 70 mm: / - Listoni prefiniti con superficie preverniciata / - / - Teak	mq		137,98	5,80%
22CL.PR.E.13100.70.k	- WengèFornitura e posa in opera di listoni prefiniti, composti da uno strato superiore in legno nobile di spessore 5 mm e supporto in multistrato di betulla con profili maschiati con superficie preverniciata, spessore totale 11 mm, lunghezza 420-800 mm, larghezza 70 mm: / - Listoni prefiniti con superficie preverniciata / - / - Wengè	mq		126,60	6,32%
22CL.PR.E.13100.80.a	Fornitura e posa in opera di listoni prefiniti, composti da uno strato superiore in legno nobile di spessore 5 mm e supporto in multistrato di betulla con profili maschiati con superficie preverniciata, spessore totale 14 mm, lunghezza 490-1200 mm, larghezza 90 mm: / - Listoni prefiniti con superficie preverniciata / - Acero	mq		110,88	7,22%
22CL.PR.E.13100.80.b	- AfrormosiaFornitura e posa in opera di listoni prefiniti, composti da uno strato superiore in legno nobile di spessore 5 mm e supporto in multistrato di betulla con profili maschiati con superficie preverniciata, spessore totale 14 mm, lunghezza 490-1200 mm, larghezza 90 mm: / - Listoni prefiniti con superficie preverniciata / - / - Afrormosia	mq		95,13	8,41%
22CL.PR.E.13100.80.c	- CabreuvaFornitura e posa in opera di listoni prefiniti, composti da uno strato superiore in legno nobile di spessore 5 mm e supporto in multistrato di betulla con profili maschiati con superficie preverniciata, spessore totale 14 mm, lunghezza 490-1200 mm, larghezza 90 mm: / - Listoni prefiniti con superficie preverniciata / - / - Cabreuva	mq		112,08	7,14%
22CL.PR.E.13100.80.d	- Doussi AfricaFornitura e posa in opera di listoni prefiniti, composti da uno strato superiore in legno nobile di spessore 5 mm e supporto in multistrato di betulla con profili maschiati con superficie preverniciata, spessore totale 14 mm, lunghezza 490-1200 mm, larghezza 90 mm: / - Listoni prefiniti con superficie preverniciata / - / - Doussi Africa	mq		104,11	7,68%
22CL.PR.E.13100.80.e	- FaggioFornitura e posa in opera di listoni prefiniti, composti da uno strato superiore in legno nobile di spessore 5 mm e supporto in multistrato di betulla con profili maschiati con superficie preverniciata, spessore totale 14 mm, lunghezza 490-1200 mm, larghezza 90 mm: / - Listoni prefiniti con superficie preverniciata / - / - Faggio	mq		91,92	8,70%
22CL.PR.E.13100.80.f	- FrassinoFornitura e posa in opera di listoni prefiniti, composti da uno strato superiore in legno nobile di spessore 5 mm e supporto in multistrato di betulla con profili maschiati con superficie preverniciata, spessore totale 14 mm, lunghezza 490-1200 mm, larghezza 90 mm: / - Listoni prefiniti con superficie preverniciata / - / - Frassino	mq		95,83	8,35%
22CL.PR.E.13100.80.g	- IrokoFornitura e posa in opera di listoni prefiniti, composti da uno strato superiore in legno nobile di spessore 5 mm e supporto in multistrato di betulla con profili maschiati con superficie preverniciata, spessore totale 14 mm, lunghezza 490-1200 mm, larghezza 90 mm: / - Listoni prefiniti con superficie preverniciata / - / - Iroko	mq		89,89	8,90%
22CL.PR.E.13100.80.h	- RovereFornitura e posa in opera di listoni prefiniti, composti da uno strato superiore in legno nobile di spessore 5 mm e supporto in multistrato di betulla con profili maschiati con superficie preverniciata, spessore totale 14 mm, lunghezza 490-1200 mm, larghezza 90 mm: / - Listoni prefiniti con superficie preverniciata / - / - Rovere	mq		94,62	8,45%
22CL.PR.E.13100.80.i	Fornitura e posa in opera di listoni prefiniti, composti da uno strato superiore in legno nobile di spessore 5 mm e supporto in multistrato di betulla con profili maschiati con superficie preverniciata, spessore totale 14 mm, lunghezza 490-1200 mm, larghezza 90 mm: / - Listoni prefiniti con superficie preverniciata / - Teak	mq		114,10	7,01%
22CL.PR.E.13100.90.a	- AceroFornitura e posa in opera di listoni prefiniti con superficie verniciata, composto da uno strato superiore in legno nobile di spessore 4 mm e supporto in multistrato di betulla con profili maschiati spessore totale 9 mm, lunghezza 350-600 mm, larghezza 70 mm / - Listoni prefiniti con superficie verniciata / - / - Acero	mq		85,93	9,31%
22CL.PR.E.13100.90.b	- CabreuvaFornitura e posa in opera di listoni prefiniti con superficie verniciata, composto da uno strato superiore in legno nobile di spessore 4 mm e supporto in multistrato di betulla con profili maschiati spessore totale 9 mm, lunghezza 350-600 mm, larghezza 70 mm / - Listoni prefiniti con superficie verniciata / - / - Cabreuva	mq		94,46	8,47%
22CL.PR.E.13100.90.c	- Doussi AfricaFornitura e posa in opera di listoni prefiniti con superficie verniciata, composto da uno strato superiore in legno nobile di spessore 4 mm e supporto in multistrato di betulla con profili maschiati spessore totale 9 mm, lunghezza 350-600 mm, larghezza 70 mm / - Listoni prefiniti con superficie verniciata / - / - Doussi Africa	mq		86,97	9,20%
22CL.PR.E.13100.90.d	Fornitura e posa in opera di listoni prefiniti con superficie verniciata, composto da uno strato superiore in legno nobile di spessore 4 mm e supporto in multistrato di betulla con profili maschiati spessore totale 9 mm, lunghezza 350-600 mm, larghezza 70 mm / - Listoni prefiniti con superficie verniciata / - Faggio	mq		76,55	10,45%
22CL.PR.E.13100.90.e	- FrassinoFornitura e posa in opera di listoni prefiniti con superficie verniciata, composto da uno strato superiore in legno nobile di spessore 4 mm e supporto in multistrato di betulla con profili maschiati spessore totale 9 mm, lunghezza 350-600 mm, larghezza 70 mm / - Listoni prefiniti con superficie verniciata / - / - Frassino	mq		61,57	12,99%
22CL.PR.E.13100.90.f	Fornitura e posa in opera di listoni prefiniti con superficie verniciata, composto da uno strato superiore in legno nobile di spessore 4 mm e supporto in multistrato di betulla con profili maschiati spessore totale 9 mm, lunghezza 350-600 mm, larghezza 70 mm / - Listoni prefiniti con superficie verniciata / - Iroko	mq		72,73	11,00%
22CL.PR.E.13100.90.g	- RovereFornitura e posa in opera di listoni prefiniti con superficie verniciata, composto da uno strato superiore in legno nobile di spessore 4 mm e supporto in multistrato di betulla con profili maschiati spessore totale 9 mm, lunghezza 350-600 mm, larghezza 70 mm / - Listoni prefiniti con superficie verniciata / - / - Rovere	mq		76,01	10,52%
22CL.PR.E.13100.90.h	- TeakFornitura e posa in opera di listoni prefiniti con superficie verniciata, composto da uno strato superiore in legno nobile di spessore 4 mm e supporto in multistrato di betulla con profili maschiati spessore totale 9 mm, lunghezza 350-600 mm, larghezza 70 mm / - Listoni prefiniti con superficie verniciata / - / - Teak	mq		108,02	7,41%
22CL.PR.E.13110.10.a	- per uno spessore di 20 cmPreparazione del piano di piano di posa per pavimentazione industriale da eseguirsi all'interno con stesura di 20 cm di stabilizzato costituito, per i primi 18 cm, da pietrisco di pezzatura compresa tra 40 mm e 70 mm e, per i restanti 2 cm, da pietrisco di pezzatura da 5 mm a 10 mm; il tutto compattato con rullo di adeguato peso con ricarica di pietrisco fino al raggiungimento della quota di progetto. Compreso ogni onere e magistero per la fornitura del materiale e per l'esecuzione del lavoro ad opera d'arte / -	mq		11,52	17,97%
22CL.PR.E.13110.10.b	- per ogni cm in più di spessorePreparazione del piano di piano di posa per pavimentazione industriale da eseguirsi all'interno con stesura di 20 cm di stabilizzato costituito, per i primi 18 cm, da pietrisco di pezzatura compresa tra 40 mm e 70 mm e, per i restanti 2 cm, da pietrisco di pezzatura da 5 mm a 10 mm; il tutto compattato con rullo di adeguato peso con ricarica di pietrisco fino al raggiungimento della quota di progetto. Compreso ogni onere e magistero per la fornitura del materiale e per l'esecuzione del lavoro ad opera d'arte / -	mq		0,39	12,31%
22CL.PR.E.13110.20.a	- con peso di circa 250 g/mqFoglio di polietilene, con peso di circa 250 g/mq, avente funzione di strato separatore tra il sottofondo in stabilizzato e la gettata del pavimento industriale, fornito e posto in opera con sovrapposizione dei bordi pari a 20 cm / -	mq		1,58	17,85%
22CL.PR.E.13110.30.a	- per uno spessore di 10 cmFornitura e posa in opera di pavimento industriale a spolvero eseguito con calcestruzzo a resistenza caratteristica, Rck 25 N/mmq, lavorabilità S3, spolvero con miscela di 3 kg di cemento e 3 kg di quarzo sferoidale per mq, fratazzatura all'inizio della fase di presa fino al raggiungimento di una superficie liscia ed omogenea. Compresa la successiva delimitazione di aree di superficie 9-12 mq realizzata con l'esecuzione di tagli longitudinali e trasversali, di profondità pari ad un terzo dello spessore complessivo della pavimentazione e larghi 0,5 cm, successivamente sigilati con resine bituminose / - Pavimento industriale a spolvero eseguito con calcestruzzo a resistenza caratteristica, Rck 25 N/mmq / - / - per uno spessore di 10 cm	mq		25,48	12,54%
22CL.PR.E.13110.30.b	- per ogni cm in più di spessoreFornitura e posa in opera di pavimento industriale a spolvero eseguito con calcestruzzo a resistenza caratteristica, Rck 25 N/mmq, lavorabilità S3, spolvero con miscela di 3 kg di cemento e 3 kg di quarzo sferoidale per mq, fratazzatura all'inizio della fase di presa fino al raggiungimento di una superficie liscia ed omogenea. Compresa la successiva delimitazione di aree di superficie 9-12 mq realizzata con l'esecuzione di tagli longitudinali e trasversali, di profondità pari ad un terzo dello spessore complessivo della pavimentazione e larghi 0,5 cm, successivamente sigilati con resine bituminose / - Pavimento industriale a spolvero eseguito con calcestruzzo a resistenza caratteristica, Rck 25 N/mmq / - / - per ogni cm in più di spessore	mq		1,54
22CL.PR.E.13110.30.c	- sovrapprezzo per coloritura grigio scuro con impiego di ossidiFornitura e posa in opera di pavimento industriale a spolvero eseguito con calcestruzzo a resistenza caratteristica, Rck 25 N/mmq, lavorabilità S3, spolvero con miscela di 3 kg di cemento e 3 kg di quarzo sferoidale per mq, fratazzatura all'inizio della fase di presa fino al raggiungimento di una superficie liscia ed omogenea. Compresa la successiva delimitazione di aree di superficie 9-12 mq realizzata con l'esecuzione di tagli longitudinali e trasversali, di profondità pari ad un terzo dello spessore complessivo della pavimentazione e larghi 0,5 cm, successivamente sigilati con resine bituminose / - Pavimento industriale a spolvero eseguito con calcestruzzo a resistenza caratteristica, Rck 25 N/mmq / - / - sovrapprezzo per coloritura grigio scuro con impiego di ossidi	mq		0,72
22CL.PR.E.13110.30.d	Fornitura e posa in opera di pavimento industriale a spolvero eseguito con calcestruzzo a resistenza caratteristica, Rck 25 N/mmq, lavorabilità S3, spolvero con miscela di 3 kg di cemento e 3 kg di quarzo sferoidale per mq, fratazzatura all'inizio della fase di presa fino al raggiungimento di una superficie liscia ed omogenea. Compresa la successiva delimitazione di aree di superficie 9-12 mq realizzata con l'esecuzione di tagli longitudinali e trasversali, di profondità pari ad un terzo dello spessore complessivo della pavimentazione e larghi 0,5 cm, successivamente sigilati con resine bituminose / - Pavimento industriale a spolvero eseguito con calcestruzzo a resistenza caratteristica, Rck 25 N/mmq / - / - sovrapprezzo per coloritura rosso o tabacco con impiego di ossidi (ossido di ferro)	mq		0,87
22CL.PR.E.13110.30.e	- sovrapprezzo per coloritura verde con impiego di ossidi (ossido di cromo)Fornitura e posa in opera di pavimento industriale a spolvero eseguito con calcestruzzo a resistenza caratteristica, Rck 25 N/mmq, lavorabilità S3, spolvero con miscela di 3 kg di cemento e 3 kg di quarzo sferoidale per mq, fratazzatura all'inizio della fase di presa fino al raggiungimento di una superficie liscia ed omogenea. Compresa la successiva delimitazione di aree di superficie 9-12 mq realizzata con l'esecuzione di tagli longitudinali e trasversali, di profondità pari ad un terzo dello spessore complessivo della pavimentazione e larghi 0,5 cm, successivamente sigilati con resine bituminose / - Pavimento industriale a spolvero eseguito con calcestruzzo a resistenza caratteristica, Rck 25 N/mmq / - / - sovrapprezzo per coloritura verde con impiego di ossidi (ossido di cromo)	mq		1,55
22CL.PR.E.13110.30.f	Fornitura e posa in opera di pavimento industriale a spolvero eseguito con calcestruzzo a resistenza caratteristica, Rck 25 N/mmq, lavorabilità S3, spolvero con miscela di 3 kg di cemento e 3 kg di quarzo sferoidale per mq, fratazzatura all'inizio della fase di presa fino al raggiungimento di una superficie liscia ed omogenea. Compresa la successiva delimitazione di aree di superficie 9-12 mq realizzata con l'esecuzione di tagli longitudinali e trasversali, di profondità pari ad un terzo dello spessore complessivo della pavimentazione e larghi 0,5 cm, successivamente sigilati con resine bituminose / - Pavimento industriale a spolvero eseguito con calcestruzzo a resistenza caratteristica, Rck 25 N/mmq / - / - sovrapprezzo per impiego di fibre plastiche atte a migliorare le prestazioni della pavimentazione in calcestruzzo	mq		1,12
22CL.PR.E.13110.30.g	Fornitura e posa in opera di pavimento industriale a spolvero eseguito con calcestruzzo a resistenza caratteristica, Rck 25 N/mmq, lavorabilità S3, spolvero con miscela di 3 kg di cemento e 3 kg di quarzo sferoidale per mq, fratazzatura all'inizio della fase di presa fino al raggiungimento di una superficie liscia ed omogenea. Compresa la successiva delimitazione di aree di superficie 9-12 mq realizzata con l'esecuzione di tagli longitudinali e trasversali, di profondità pari ad un terzo dello spessore complessivo della pavimentazione e larghi 0,5 cm, successivamente sigilati con resine bituminose / - Pavimento industriale a spolvero eseguito con calcestruzzo a resistenza caratteristica, Rck 25 N/mmq / - / - strato di epossidico colorato in resina spessore non inferiore a mm 2	mq		9,08
22CL.PR.E.13110.40.a	- per uno spessore di 3 cmFornitura e posa in opera di pavimento industriale a pastina con manto di usura posato fresco su fresco su predisposto massetto, con miscela di 12 kg di quarzo e 6 kg di cemento per metro quadro, compattato e lisciato con formazione di giunti a riquadri a partire da 9 mq. / - Pavimento industriale a pastina con manto di usura posato fresco su fresco su predisposto massetto / - / - per uno spessore di 3 cm	mq		21,90	5,84%
22CL.PR.E.13110.40.b	Fornitura e posa in opera di pavimento industriale a pastina con manto di usura posato fresco su fresco su predisposto massetto, con miscela di 12 kg di quarzo e 6 kg di cemento per metro quadro, compattato e lisciato con formazione di giunti a riquadri a partire da 9 mq. / - Pavimento industriale a pastina con manto di usura posato fresco su fresco su predisposto massetto / - / - sovrapprezzo per coloritura rosso o tabacco con impiego di ossidi (ossido di ferro)	mq		1,44
22CL.PR.E.13110.50.a	Fornitura e posa in opera di pavimento ad alta resistenza meccanica, resistenza a compressione pari a 30 N/mmq, resistenza a flessione pari a 10 N/mmq, modulo elastico pari a 9.900 N/mmq, resistenza all'abrasione Taber (ASTM D 1044) mola C 17 carico 1000 su superficie trattata con resine epossidica gr perdita di peso 200 mg/1000 giri, eseguito in malta sintetica epossidica tricomponente con speciali cariche quarzifere, dello spessore minimo di 7 mm circa dato su supporto cementizio esistente e meccanicamente solido, spianato con fratazzatrice meccanica e preparato per renderlo idoneo all'applicazione, avente caratteristiche di antivibrazione, elasticità, antiabrasione, resistenza agli acidi, ai sali, agli olii e ai carburanti / - Pavimento ad alta resistenza meccanica, resistenza a compressione pari a 30 N/mmq / - / - Pavimento ad alta resistenza meccanica	mq		92,60
22CL.PR.E.13110.60.a	- spessore 2 mmFornitura e posa in opera di pavimentazione industriale realizzata con rivestimento epossidico autolivellante, caricato con sabbie quarzifere, resistenza all'abrasione Taber (ASTM D 1044) mola C 17 carico 1000 gr, perdita di peso 80 mg/1000 giri e con resistenza eccellente al traffico pedonale, ai carrelli gommati e all'urto, steso su supporto esistente e meccanicamente solido, varie colorazioni, con caratteristiche di resistenza all'abrasione, agli olii, agli acidi, compresa preparazione meccanica del supporto (pallinatura oppure fresatura) / - Pavimentazione industriale realizzata con rivestimento epossidico autolivellante / - / - spessore 2 mm	mq		12,73
22CL.PR.E.13110.60.b	Fornitura e posa in opera di pavimentazione industriale realizzata con rivestimento epossidico autolivellante, caricato con sabbie quarzifere, resistenza all'abrasione Taber (ASTM D 1044) mola C 17 carico 1000 gr, perdita di peso 80 mg/1000 giri e con resistenza eccellente al traffico pedonale, ai carrelli gommati e all'urto, steso su supporto esistente e meccanicamente solido, varie colorazioni, con caratteristiche di resistenza all'abrasione, agli olii, agli acidi, compresa preparazione meccanica del supporto (pallinatura oppure fresatura) / - Pavimentazione industriale realizzata con rivestimento epossidico autolivellante / - spessore 3 mm	mq		19,10
22CL.PR.E.13110.70.a	- spessore 2 mmFornitura e posa in opera di pavimento in resine poliuretaniche, autolivellante bicomponente da miscelare al momento dell'uso, resistenza all'abrasione Taber (ASTM D 1044) mola C 17 carico 1000 gr, perdita di peso 103 mg/1000 giri e con resistenza eccellente al traffico pedonale, ai carrelli gommati e all'urto, realizzato con resine poliuretaniche, applicato direttamente su supporto monolitico esistente, convenientemente preparato, compreso nel prezzo (pallinatura oppure fresatura), avente caratteristiche di decontaminabilità, dielettricità e inattaccabilità ad acidi, olii, carburanti, alcali / - Pavimento in resine poliuretaniche autolivellante bicomponente / - / - spessore 2 mm	mq		29,25
22CL.PR.E.13110.70.b	- spessore 3 mmFornitura e posa in opera di pavimento in resine poliuretaniche, autolivellante bicomponente da miscelare al momento dell'uso, resistenza all'abrasione Taber (ASTM D 1044) mola C 17 carico 1000 gr, perdita di peso 103 mg/1000 giri e con resistenza eccellente al traffico pedonale, ai carrelli gommati e all'urto, realizzato con resine poliuretaniche, applicato direttamente su supporto monolitico esistente, convenientemente preparato, compreso nel prezzo (pallinatura oppure fresatura), avente caratteristiche di decontaminabilità, dielettricità e inattaccabilità ad acidi, olii, carburanti, alcali / - Pavimento in resine poliuretaniche autolivellante bicomponente / - / - spessore 3 mm	mq		43,79
22CL.PR.E.13110.b	Con sestini posti di piatto	mq		78,74	28,46%
22CL.PR.E.13120.10.a	- Pannello autoposante bilaminatoPavimento sopraelevato costituito da pannelli modulari 600 x 600 mm in conglomerato di legno ad alta densità (700kg/mc), resine leganti e termoindurenti. Protezione contro putrefazione e fuoco, protezione perimetrale in PVC autoestinguente. Rivestimento inferiore: laminato plastico film di alluminio 0,05 mm, struttura composta da piedistalli in acciaio zincato, con testa regolabile in altezza e da traverse in accciaio zincato con sezione a U di dimensioni mm 18 x 28 completo di guarnizioni in pvc per altezza finita da 8,5 a 25 cm. In opera compreso ogni onere e magistero per fornire l'opera a perfetta regola d'arte / -	mq		63,66	8,13%
22CL.PR.E.13120.10.b	- Laminato antistaticoPavimento sopraelevato costituito da pannelli modulari 600 x 600 mm in conglomerato di legno ad alta densità (700kg/mc), resine leganti e termoindurenti. Protezione contro putrefazione e fuoco, protezione perimetrale in PVC autoestinguente. Rivestimento inferiore: laminato plastico film di alluminio 0,05 mm, struttura composta da piedistalli in acciaio zincato, con testa regolabile in altezza e da traverse in accciaio zincato con sezione a U di dimensioni mm 18 x 28 completo di guarnizioni in pvc per altezza finita da 8,5 a 25 cm. In opera compreso ogni onere e magistero per fornire l'opera a perfetta regola d'arte / -	mq		75,01	6,90%
22CL.PR.E.13120.10.c	- Laminato a disegnoPavimento sopraelevato costituito da pannelli modulari 600 x 600 mm in conglomerato di legno ad alta densità (700kg/mc), resine leganti e termoindurenti. Protezione contro putrefazione e fuoco, protezione perimetrale in PVC autoestinguente. Rivestimento inferiore: laminato plastico film di alluminio 0,05 mm, struttura composta da piedistalli in acciaio zincato, con testa regolabile in altezza e da traverse in accciaio zincato con sezione a U di dimensioni mm 18 x 28 completo di guarnizioni in pvc per altezza finita da 8,5 a 25 cm. In opera compreso ogni onere e magistero per fornire l'opera a perfetta regola d'arte / -	mq		87,17	5,94%
22CL.PR.E.13120.10.d	- In PVCPavimento sopraelevato costituito da pannelli modulari 600 x 600 mm in conglomerato di legno ad alta densità (700kg/mc), resine leganti e termoindurenti. Protezione contro putrefazione e fuoco, protezione perimetrale in PVC autoestinguente. Rivestimento inferiore: laminato plastico film di alluminio 0,05 mm, struttura composta da piedistalli in acciaio zincato, con testa regolabile in altezza e da traverse in accciaio zincato con sezione a U di dimensioni mm 18 x 28 completo di guarnizioni in pvc per altezza finita da 8,5 a 25 cm. In opera compreso ogni onere e magistero per fornire l'opera a perfetta regola d'arte / -	mq		71,08	7,28%
22CL.PR.E.13120.10.e	- In linoleoumPavimento sopraelevato costituito da pannelli modulari 600 x 600 mm in conglomerato di legno ad alta densità (700kg/mc), resine leganti e termoindurenti. Protezione contro putrefazione e fuoco, protezione perimetrale in PVC autoestinguente. Rivestimento inferiore: laminato plastico film di alluminio 0,05 mm, struttura composta da piedistalli in acciaio zincato, con testa regolabile in altezza e da traverse in accciaio zincato con sezione a U di dimensioni mm 18 x 28 completo di guarnizioni in pvc per altezza finita da 8,5 a 25 cm. In opera compreso ogni onere e magistero per fornire l'opera a perfetta regola d'arte / -	mq		80,31	6,45%
22CL.PR.E.13120.10.f	- In linoleoum da 2,5 mmPavimento sopraelevato costituito da pannelli modulari 600 x 600 mm in conglomerato di legno ad alta densità (700kg/mc), resine leganti e termoindurenti. Protezione contro putrefazione e fuoco, protezione perimetrale in PVC autoestinguente. Rivestimento inferiore: laminato plastico film di alluminio 0,05 mm, struttura composta da piedistalli in acciaio zincato, con testa regolabile in altezza e da traverse in accciaio zincato con sezione a U di dimensioni mm 18 x 28 completo di guarnizioni in pvc per altezza finita da 8,5 a 25 cm. In opera compreso ogni onere e magistero per fornire l'opera a perfetta regola d'arte / -	mq		89,44	5,79%
22CL.PR.E.13120.10.g	- In gomma puntinataPavimento sopraelevato costituito da pannelli modulari 600 x 600 mm in conglomerato di legno ad alta densità (700kg/mc), resine leganti e termoindurenti. Protezione contro putrefazione e fuoco, protezione perimetrale in PVC autoestinguente. Rivestimento inferiore: laminato plastico film di alluminio 0,05 mm, struttura composta da piedistalli in acciaio zincato, con testa regolabile in altezza e da traverse in accciaio zincato con sezione a U di dimensioni mm 18 x 28 completo di guarnizioni in pvc per altezza finita da 8,5 a 25 cm. In opera compreso ogni onere e magistero per fornire l'opera a perfetta regola d'arte / -	mq		105,23	4,92%
22CL.PR.E.13120.10.h	- In gomma marmorizzataPavimento sopraelevato costituito da pannelli modulari 600 x 600 mm in conglomerato di legno ad alta densità (700kg/mc), resine leganti e termoindurenti. Protezione contro putrefazione e fuoco, protezione perimetrale in PVC autoestinguente. Rivestimento inferiore: laminato plastico film di alluminio 0,05 mm, struttura composta da piedistalli in acciaio zincato, con testa regolabile in altezza e da traverse in accciaio zincato con sezione a U di dimensioni mm 18 x 28 completo di guarnizioni in pvc per altezza finita da 8,5 a 25 cm. In opera compreso ogni onere e magistero per fornire l'opera a perfetta regola d'arte / -	mq		113,09	4,58%
22CL.PR.E.13120.10.i	- In granito bianco sardoPavimento sopraelevato costituito da pannelli modulari 600 x 600 mm in conglomerato di legno ad alta densità (700kg/mc), resine leganti e termoindurenti. Protezione contro putrefazione e fuoco, protezione perimetrale in PVC autoestinguente. Rivestimento inferiore: laminato plastico film di alluminio 0,05 mm, struttura composta da piedistalli in acciaio zincato, con testa regolabile in altezza e da traverse in accciaio zincato con sezione a U di dimensioni mm 18 x 28 completo di guarnizioni in pvc per altezza finita da 8,5 a 25 cm. In opera compreso ogni onere e magistero per fornire l'opera a perfetta regola d'arte / -	mq		203,38	2,55%
22CL.PR.E.13120.10.j	- In granito rosaPavimento sopraelevato costituito da pannelli modulari 600 x 600 mm in conglomerato di legno ad alta densità (700kg/mc), resine leganti e termoindurenti. Protezione contro putrefazione e fuoco, protezione perimetrale in PVC autoestinguente. Rivestimento inferiore: laminato plastico film di alluminio 0,05 mm, struttura composta da piedistalli in acciaio zincato, con testa regolabile in altezza e da traverse in accciaio zincato con sezione a U di dimensioni mm 18 x 28 completo di guarnizioni in pvc per altezza finita da 8,5 a 25 cm. In opera compreso ogni onere e magistero per fornire l'opera a perfetta regola d'arte / -	mq		177,89	2,75%
22CL.PR.E.13120.10.k	Pavimento sopraelevato costituito da pannelli modulari 600 x 600 mm in conglomerato di legno ad alta densità (700kg/mc), resine leganti e termoindurenti. Protezione contro putrefazione e fuoco, protezione perimetrale in PVC autoestinguente. Rivestimento inferiore: laminato plastico film di alluminio 0,05 mm, struttura composta da piedistalli in acciaio zincato, con testa regolabile in altezza e da traverse in accciaio zincato con sezione a U di dimensioni mm 18 x 28 completo di guarnizioni in pvc per altezza finita da 8,5 a 25 cm. In opera compreso ogni onere e magistero per fornire l'opera a perfetta regola d'arte / -	mq		259,35	2,00%
22CL.PR.E.13120.10.l	- In bianco carraraPavimento sopraelevato costituito da pannelli modulari 600 x 600 mm in conglomerato di legno ad alta densità (700kg/mc), resine leganti e termoindurenti. Protezione contro putrefazione e fuoco, protezione perimetrale in PVC autoestinguente. Rivestimento inferiore: laminato plastico film di alluminio 0,05 mm, struttura composta da piedistalli in acciaio zincato, con testa regolabile in altezza e da traverse in accciaio zincato con sezione a U di dimensioni mm 18 x 28 completo di guarnizioni in pvc per altezza finita da 8,5 a 25 cm. In opera compreso ogni onere e magistero per fornire l'opera a perfetta regola d'arte / -	mq		244,27	2,12%
22CL.PR.E.13120.10.m	- In rosso veronaPavimento sopraelevato costituito da pannelli modulari 600 x 600 mm in conglomerato di legno ad alta densità (700kg/mc), resine leganti e termoindurenti. Protezione contro putrefazione e fuoco, protezione perimetrale in PVC autoestinguente. Rivestimento inferiore: laminato plastico film di alluminio 0,05 mm, struttura composta da piedistalli in acciaio zincato, con testa regolabile in altezza e da traverse in accciaio zincato con sezione a U di dimensioni mm 18 x 28 completo di guarnizioni in pvc per altezza finita da 8,5 a 25 cm. In opera compreso ogni onere e magistero per fornire l'opera a perfetta regola d'arte / -	mq		281,99	1,84%
22CL.PR.E.13120.10.n	- In giallo d'istriaPavimento sopraelevato costituito da pannelli modulari 600 x 600 mm in conglomerato di legno ad alta densità (700kg/mc), resine leganti e termoindurenti. Protezione contro putrefazione e fuoco, protezione perimetrale in PVC autoestinguente. Rivestimento inferiore: laminato plastico film di alluminio 0,05 mm, struttura composta da piedistalli in acciaio zincato, con testa regolabile in altezza e da traverse in accciaio zincato con sezione a U di dimensioni mm 18 x 28 completo di guarnizioni in pvc per altezza finita da 8,5 a 25 cm. In opera compreso ogni onere e magistero per fornire l'opera a perfetta regola d'arte / -	mq		244,20	2,12%
22CL.PR.E.13120.20.a	- Pannello autoposante bilaminatoFornitura e posa in opera di pavimento sopraelevato costituito da pannelli modulari 600 x 600 mm in conglomerato di legno ad alta densità (700kg/mc), resine leganti e termoindurenti. Classe di reazione al fuoco 1 REI 30, altezza senza rivestimento mm 38 protezione perimetrale in PVC autoestinguente. Rivestimento inferiore: laminato plastico film di alluminio 0,05 mm, struttura composta da piedistalli in acciaio zincato, con testa regolabile in altezza e da traverse in accciaio zincato con sezione a U di dimensioni mm 18 x 28 completo di guarnizioni in pvc per altezza finita da 8,5 a 25 cm / - Pavimento sopraelevato costituito da pannelli modulari 600 x 600 mm in conglomerato di legno ad alta densità / - / - Pannello autoposante bilaminato	mq		69,08	7,49%
22CL.PR.E.13120.20.b	- Laminato antistaticoFornitura e posa in opera di pavimento sopraelevato costituito da pannelli modulari 600 x 600 mm in conglomerato di legno ad alta densità (700kg/mc), resine leganti e termoindurenti. Classe di reazione al fuoco 1 REI 30, altezza senza rivestimento mm 38 protezione perimetrale in PVC autoestinguente. Rivestimento inferiore: laminato plastico film di alluminio 0,05 mm, struttura composta da piedistalli in acciaio zincato, con testa regolabile in altezza e da traverse in accciaio zincato con sezione a U di dimensioni mm 18 x 28 completo di guarnizioni in pvc per altezza finita da 8,5 a 25 cm / - Pavimento sopraelevato costituito da pannelli modulari 600 x 600 mm in conglomerato di legno ad alta densità / - / - Laminato antistatico	mq		78,40	6,60%
22CL.PR.E.13120.20.c	- Laminato a disegnoFornitura e posa in opera di pavimento sopraelevato costituito da pannelli modulari 600 x 600 mm in conglomerato di legno ad alta densità (700kg/mc), resine leganti e termoindurenti. Classe di reazione al fuoco 1 REI 30, altezza senza rivestimento mm 38 protezione perimetrale in PVC autoestinguente. Rivestimento inferiore: laminato plastico film di alluminio 0,05 mm, struttura composta da piedistalli in acciaio zincato, con testa regolabile in altezza e da traverse in accciaio zincato con sezione a U di dimensioni mm 18 x 28 completo di guarnizioni in pvc per altezza finita da 8,5 a 25 cm / - Pavimento sopraelevato costituito da pannelli modulari 600 x 600 mm in conglomerato di legno ad alta densità / - / - Laminato a disegno	mq		85,22	6,07%
22CL.PR.E.13120.20.d	- In PVCFornitura e posa in opera di pavimento sopraelevato costituito da pannelli modulari 600 x 600 mm in conglomerato di legno ad alta densità (700kg/mc), resine leganti e termoindurenti. Classe di reazione al fuoco 1 REI 30, altezza senza rivestimento mm 38 protezione perimetrale in PVC autoestinguente. Rivestimento inferiore: laminato plastico film di alluminio 0,05 mm, struttura composta da piedistalli in acciaio zincato, con testa regolabile in altezza e da traverse in accciaio zincato con sezione a U di dimensioni mm 18 x 28 completo di guarnizioni in pvc per altezza finita da 8,5 a 25 cm / - Pavimento sopraelevato costituito da pannelli modulari 600 x 600 mm in conglomerato di legno ad alta densità / - / - In PVC	mq		74,48	6,95%
22CL.PR.E.13120.20.e	- In PVC antistaticoFornitura e posa in opera di pavimento sopraelevato costituito da pannelli modulari 600 x 600 mm in conglomerato di legno ad alta densità (700kg/mc), resine leganti e termoindurenti. Classe di reazione al fuoco 1 REI 30, altezza senza rivestimento mm 38 protezione perimetrale in PVC autoestinguente. Rivestimento inferiore: laminato plastico film di alluminio 0,05 mm, struttura composta da piedistalli in acciaio zincato, con testa regolabile in altezza e da traverse in accciaio zincato con sezione a U di dimensioni mm 18 x 28 completo di guarnizioni in pvc per altezza finita da 8,5 a 25 cm / - Pavimento sopraelevato costituito da pannelli modulari 600 x 600 mm in conglomerato di legno ad alta densità / - / - In PVC antistatico	mq		85,59	6,05%
22CL.PR.E.13120.20.f	- In PVC conduttivoFornitura e posa in opera di pavimento sopraelevato costituito da pannelli modulari 600 x 600 mm in conglomerato di legno ad alta densità (700kg/mc), resine leganti e termoindurenti. Classe di reazione al fuoco 1 REI 30, altezza senza rivestimento mm 38 protezione perimetrale in PVC autoestinguente. Rivestimento inferiore: laminato plastico film di alluminio 0,05 mm, struttura composta da piedistalli in acciaio zincato, con testa regolabile in altezza e da traverse in accciaio zincato con sezione a U di dimensioni mm 18 x 28 completo di guarnizioni in pvc per altezza finita da 8,5 a 25 cm / - Pavimento sopraelevato costituito da pannelli modulari 600 x 600 mm in conglomerato di legno ad alta densità / - / - In PVC conduttivo	mq		137,50	3,77%
22CL.PR.E.13120.20.g	- In linoleoum da 2 mmFornitura e posa in opera di pavimento sopraelevato costituito da pannelli modulari 600 x 600 mm in conglomerato di legno ad alta densità (700kg/mc), resine leganti e termoindurenti. Classe di reazione al fuoco 1 REI 30, altezza senza rivestimento mm 38 protezione perimetrale in PVC autoestinguente. Rivestimento inferiore: laminato plastico film di alluminio 0,05 mm, struttura composta da piedistalli in acciaio zincato, con testa regolabile in altezza e da traverse in accciaio zincato con sezione a U di dimensioni mm 18 x 28 completo di guarnizioni in pvc per altezza finita da 8,5 a 25 cm / - Pavimento sopraelevato costituito da pannelli modulari 600 x 600 mm in conglomerato di legno ad alta densità / - / - In linoleoum da 2 mm	mq		92,22	5,61%
22CL.PR.E.13120.20.h	- In linoleoum da 2,5 mmFornitura e posa in opera di pavimento sopraelevato costituito da pannelli modulari 600 x 600 mm in conglomerato di legno ad alta densità (700kg/mc), resine leganti e termoindurenti. Classe di reazione al fuoco 1 REI 30, altezza senza rivestimento mm 38 protezione perimetrale in PVC autoestinguente. Rivestimento inferiore: laminato plastico film di alluminio 0,05 mm, struttura composta da piedistalli in acciaio zincato, con testa regolabile in altezza e da traverse in accciaio zincato con sezione a U di dimensioni mm 18 x 28 completo di guarnizioni in pvc per altezza finita da 8,5 a 25 cm / - Pavimento sopraelevato costituito da pannelli modulari 600 x 600 mm in conglomerato di legno ad alta densità / - / - In linoleoum da 2,5 mm	mq		94,75	5,46%
22CL.PR.E.13120.20.i	Fornitura e posa in opera di pavimento sopraelevato costituito da pannelli modulari 600 x 600 mm in conglomerato di legno ad alta densità (700kg/mc), resine leganti e termoindurenti. Classe di reazione al fuoco 1 REI 30, altezza senza rivestimento mm 38 protezione perimetrale in PVC autoestinguente. Rivestimento inferiore: laminato plastico film di alluminio 0,05 mm, struttura composta da piedistalli in acciaio zincato, con testa regolabile in altezza e da traverse in accciaio zincato con sezione a U di dimensioni mm 18 x 28 completo di guarnizioni in pvc per altezza finita da 8,5 a 25 cm / - Pavimento sopraelevato costituito da pannelli modulari 600 x 600 mm in conglomerato di legno ad alta densità / - In gomma puntinata	mq		106,08	4,88%
22CL.PR.E.13120.20.j	- In gomma antistaticaFornitura e posa in opera di pavimento sopraelevato costituito da pannelli modulari 600 x 600 mm in conglomerato di legno ad alta densità (700kg/mc), resine leganti e termoindurenti. Classe di reazione al fuoco 1 REI 30, altezza senza rivestimento mm 38 protezione perimetrale in PVC autoestinguente. Rivestimento inferiore: laminato plastico film di alluminio 0,05 mm, struttura composta da piedistalli in acciaio zincato, con testa regolabile in altezza e da traverse in accciaio zincato con sezione a U di dimensioni mm 18 x 28 completo di guarnizioni in pvc per altezza finita da 8,5 a 25 cm / - Pavimento sopraelevato costituito da pannelli modulari 600 x 600 mm in conglomerato di legno ad alta densità / - / - In gomma antistatica	mq		120,49	4,30%
22CL.PR.E.13120.20.k	Fornitura e posa in opera di pavimento sopraelevato costituito da pannelli modulari 600 x 600 mm in conglomerato di legno ad alta densità (700kg/mc), resine leganti e termoindurenti. Classe di reazione al fuoco 1 REI 30, altezza senza rivestimento mm 38 protezione perimetrale in PVC autoestinguente. Rivestimento inferiore: laminato plastico film di alluminio 0,05 mm, struttura composta da piedistalli in acciaio zincato, con testa regolabile in altezza e da traverse in accciaio zincato con sezione a U di dimensioni mm 18 x 28 completo di guarnizioni in pvc per altezza finita da 8,5 a 25 cm / - Pavimento sopraelevato costituito da pannelli modulari 600 x 600 mm in conglomerato di legno ad alta densità / - In parquet di faggio	mq		178,36	2,90%
22CL.PR.E.13120.20.l	Fornitura e posa in opera di pavimento sopraelevato costituito da pannelli modulari 600 x 600 mm in conglomerato di legno ad alta densità (700kg/mc), resine leganti e termoindurenti. Classe di reazione al fuoco 1 REI 30, altezza senza rivestimento mm 38 protezione perimetrale in PVC autoestinguente. Rivestimento inferiore: laminato plastico film di alluminio 0,05 mm, struttura composta da piedistalli in acciaio zincato, con testa regolabile in altezza e da traverse in accciaio zincato con sezione a U di dimensioni mm 18 x 28 completo di guarnizioni in pvc per altezza finita da 8,5 a 25 cm / - Pavimento sopraelevato costituito da pannelli modulari 600 x 600 mm in conglomerato di legno ad alta densità / - In parquet di frassino	mq		178,62	2,90%
22CL.PR.E.13120.20.m	Fornitura e posa in opera di pavimento sopraelevato costituito da pannelli modulari 600 x 600 mm in conglomerato di legno ad alta densità (700kg/mc), resine leganti e termoindurenti. Classe di reazione al fuoco 1 REI 30, altezza senza rivestimento mm 38 protezione perimetrale in PVC autoestinguente. Rivestimento inferiore: laminato plastico film di alluminio 0,05 mm, struttura composta da piedistalli in acciaio zincato, con testa regolabile in altezza e da traverse in accciaio zincato con sezione a U di dimensioni mm 18 x 28 completo di guarnizioni in pvc per altezza finita da 8,5 a 25 cm / - Pavimento sopraelevato costituito da pannelli modulari 600 x 600 mm in conglomerato di legno ad alta densità / - In parquet di iroko	mq		172,42	3,00%
22CL.PR.E.13120.20.n	- In parquet di rovereFornitura e posa in opera di pavimento sopraelevato costituito da pannelli modulari 600 x 600 mm in conglomerato di legno ad alta densità (700kg/mc), resine leganti e termoindurenti. Classe di reazione al fuoco 1 REI 30, altezza senza rivestimento mm 38 protezione perimetrale in PVC autoestinguente. Rivestimento inferiore: laminato plastico film di alluminio 0,05 mm, struttura composta da piedistalli in acciaio zincato, con testa regolabile in altezza e da traverse in accciaio zincato con sezione a U di dimensioni mm 18 x 28 completo di guarnizioni in pvc per altezza finita da 8,5 a 25 cm / - Pavimento sopraelevato costituito da pannelli modulari 600 x 600 mm in conglomerato di legno ad alta densità / - / - In parquet di rovere	mq		180,39	2,87%
22CL.PR.E.13120.20.o	Fornitura e posa in opera di pavimento sopraelevato costituito da pannelli modulari 600 x 600 mm in conglomerato di legno ad alta densità (700kg/mc), resine leganti e termoindurenti. Classe di reazione al fuoco 1 REI 30, altezza senza rivestimento mm 38 protezione perimetrale in PVC autoestinguente. Rivestimento inferiore: laminato plastico film di alluminio 0,05 mm, struttura composta da piedistalli in acciaio zincato, con testa regolabile in altezza e da traverse in accciaio zincato con sezione a U di dimensioni mm 18 x 28 completo di guarnizioni in pvc per altezza finita da 8,5 a 25 cm / - Pavimento sopraelevato costituito da pannelli modulari 600 x 600 mm in conglomerato di legno ad alta densità / - In parquet di doussie	mq		183,16	2,83%
22CL.PR.E.13120.20.p	- In parquet di ciliegioFornitura e posa in opera di pavimento sopraelevato costituito da pannelli modulari 600 x 600 mm in conglomerato di legno ad alta densità (700kg/mc), resine leganti e termoindurenti. Classe di reazione al fuoco 1 REI 30, altezza senza rivestimento mm 38 protezione perimetrale in PVC autoestinguente. Rivestimento inferiore: laminato plastico film di alluminio 0,05 mm, struttura composta da piedistalli in acciaio zincato, con testa regolabile in altezza e da traverse in accciaio zincato con sezione a U di dimensioni mm 18 x 28 completo di guarnizioni in pvc per altezza finita da 8,5 a 25 cm / - Pavimento sopraelevato costituito da pannelli modulari 600 x 600 mm in conglomerato di legno ad alta densità / - / - In parquet di ciliegio	mq		195,83	2,64%
22CL.PR.E.13120.20.q	- In parquet di afrormosiaFornitura e posa in opera di pavimento sopraelevato costituito da pannelli modulari 600 x 600 mm in conglomerato di legno ad alta densità (700kg/mc), resine leganti e termoindurenti. Classe di reazione al fuoco 1 REI 30, altezza senza rivestimento mm 38 protezione perimetrale in PVC autoestinguente. Rivestimento inferiore: laminato plastico film di alluminio 0,05 mm, struttura composta da piedistalli in acciaio zincato, con testa regolabile in altezza e da traverse in accciaio zincato con sezione a U di dimensioni mm 18 x 28 completo di guarnizioni in pvc per altezza finita da 8,5 a 25 cm / - Pavimento sopraelevato costituito da pannelli modulari 600 x 600 mm in conglomerato di legno ad alta densità / - / - In parquet di afrormosia	mq		191,30	2,71%
22CL.PR.E.13120.20.r	- In gres porcellanato da 30 x 30 cmFornitura e posa in opera di pavimento sopraelevato costituito da pannelli modulari 600 x 600 mm in conglomerato di legno ad alta densità (700kg/mc), resine leganti e termoindurenti. Classe di reazione al fuoco 1 REI 30, altezza senza rivestimento mm 38 protezione perimetrale in PVC autoestinguente. Rivestimento inferiore: laminato plastico film di alluminio 0,05 mm, struttura composta da piedistalli in acciaio zincato, con testa regolabile in altezza e da traverse in accciaio zincato con sezione a U di dimensioni mm 18 x 28 completo di guarnizioni in pvc per altezza finita da 8,5 a 25 cm / - Pavimento sopraelevato costituito da pannelli modulari 600 x 600 mm in conglomerato di legno ad alta densità / - / - In gres porcellanato da 30 x 30 cm	mq		133,21	3,89%
22CL.PR.E.13120.20.s	- In gres porcellanato da 60 x 60 cmFornitura e posa in opera di pavimento sopraelevato costituito da pannelli modulari 600 x 600 mm in conglomerato di legno ad alta densità (700kg/mc), resine leganti e termoindurenti. Classe di reazione al fuoco 1 REI 30, altezza senza rivestimento mm 38 protezione perimetrale in PVC autoestinguente. Rivestimento inferiore: laminato plastico film di alluminio 0,05 mm, struttura composta da piedistalli in acciaio zincato, con testa regolabile in altezza e da traverse in accciaio zincato con sezione a U di dimensioni mm 18 x 28 completo di guarnizioni in pvc per altezza finita da 8,5 a 25 cm / - Pavimento sopraelevato costituito da pannelli modulari 600 x 600 mm in conglomerato di legno ad alta densità / - / - In gres porcellanato da 60 x 60 cm	mq		152,20	3,40%
22CL.PR.E.13120.30.a	- Pannello autoposante bilaminatoFornitura e posa in opera di pavimento sopraelevato con pannello composto da solfato di calcio rinforzato con fibre di cellulosa ad alta resistenza meccanica, densità1450 kg/mc. Protezione perimetrale in ABS autoestinguente rivestimento inferiore trattato con vernuce impregnante e protettiva. Classe di reazione al fuoco 1 REI 90, altezza senza rivestimento mm 34. Struttura composta da piedistalli in acciaio zincato, con testa regolabile in altezza e da traverse in accciaio zincato con sezione a U di dimensioni mm 18 x 28 completo di guarnizioni in pvc per altezza finita da 8,5 a 25 cm / - Pavimento sopraelevato con pannello composto da solfato di calcio rinforzato con fibre di cellulosa ad alta resistenza meccanica / - / - Pannello autoposante bilaminato	mq		97,23	2,90%
22CL.PR.E.13120.30.b	- Laminato antistaticoFornitura e posa in opera di pavimento sopraelevato con pannello composto da solfato di calcio rinforzato con fibre di cellulosa ad alta resistenza meccanica, densità1450 kg/mc. Protezione perimetrale in ABS autoestinguente rivestimento inferiore trattato con vernuce impregnante e protettiva. Classe di reazione al fuoco 1 REI 90, altezza senza rivestimento mm 34. Struttura composta da piedistalli in acciaio zincato, con testa regolabile in altezza e da traverse in accciaio zincato con sezione a U di dimensioni mm 18 x 28 completo di guarnizioni in pvc per altezza finita da 8,5 a 25 cm / - Pavimento sopraelevato con pannello composto da solfato di calcio rinforzato con fibre di cellulosa ad alta resistenza meccanica / - / - Laminato antistatico	mq		121,73	4,25%
22CL.PR.E.13120.30.c	- Laminato a disegnoFornitura e posa in opera di pavimento sopraelevato con pannello composto da solfato di calcio rinforzato con fibre di cellulosa ad alta resistenza meccanica, densità1450 kg/mc. Protezione perimetrale in ABS autoestinguente rivestimento inferiore trattato con vernuce impregnante e protettiva. Classe di reazione al fuoco 1 REI 90, altezza senza rivestimento mm 34. Struttura composta da piedistalli in acciaio zincato, con testa regolabile in altezza e da traverse in accciaio zincato con sezione a U di dimensioni mm 18 x 28 completo di guarnizioni in pvc per altezza finita da 8,5 a 25 cm / - Pavimento sopraelevato con pannello composto da solfato di calcio rinforzato con fibre di cellulosa ad alta resistenza meccanica / - / - Laminato a disegno	mq		133,32	3,88%
22CL.PR.E.13120.30.d	Fornitura e posa in opera di pavimento sopraelevato con pannello composto da solfato di calcio rinforzato con fibre di cellulosa ad alta resistenza meccanica, densità1450 kg/mc. Protezione perimetrale in ABS autoestinguente rivestimento inferiore trattato con vernuce impregnante e protettiva. Classe di reazione al fuoco 1 REI 90, altezza senza rivestimento mm 34. Struttura composta da piedistalli in acciaio zincato, con testa regolabile in altezza e da traverse in accciaio zincato con sezione a U di dimensioni mm 18 x 28 completo di guarnizioni in pvc per altezza finita da 8,5 a 25 cm / - Pavimento sopraelevato con pannello composto da solfato di calcio rinforzato con fibre di cellulosa ad alta resistenza meccanica / - In PVC	mq		120,17	4,31%
22CL.PR.E.13120.30.e	- In PVC antistaticoFornitura e posa in opera di pavimento sopraelevato con pannello composto da solfato di calcio rinforzato con fibre di cellulosa ad alta resistenza meccanica, densità1450 kg/mc. Protezione perimetrale in ABS autoestinguente rivestimento inferiore trattato con vernuce impregnante e protettiva. Classe di reazione al fuoco 1 REI 90, altezza senza rivestimento mm 34. Struttura composta da piedistalli in acciaio zincato, con testa regolabile in altezza e da traverse in accciaio zincato con sezione a U di dimensioni mm 18 x 28 completo di guarnizioni in pvc per altezza finita da 8,5 a 25 cm / - Pavimento sopraelevato con pannello composto da solfato di calcio rinforzato con fibre di cellulosa ad alta resistenza meccanica / - / - In PVC antistatico	mq		125,79	4,12%
22CL.PR.E.13120.30.f	- In PVC conduttivoFornitura e posa in opera di pavimento sopraelevato con pannello composto da solfato di calcio rinforzato con fibre di cellulosa ad alta resistenza meccanica, densità1450 kg/mc. Protezione perimetrale in ABS autoestinguente rivestimento inferiore trattato con vernuce impregnante e protettiva. Classe di reazione al fuoco 1 REI 90, altezza senza rivestimento mm 34. Struttura composta da piedistalli in acciaio zincato, con testa regolabile in altezza e da traverse in accciaio zincato con sezione a U di dimensioni mm 18 x 28 completo di guarnizioni in pvc per altezza finita da 8,5 a 25 cm / - Pavimento sopraelevato con pannello composto da solfato di calcio rinforzato con fibre di cellulosa ad alta resistenza meccanica / - / - In PVC conduttivo	mq		168,53	3,07%
22CL.PR.E.13120.30.g	- In linoleoum da 2 mmFornitura e posa in opera di pavimento sopraelevato con pannello composto da solfato di calcio rinforzato con fibre di cellulosa ad alta resistenza meccanica, densità1450 kg/mc. Protezione perimetrale in ABS autoestinguente rivestimento inferiore trattato con vernuce impregnante e protettiva. Classe di reazione al fuoco 1 REI 90, altezza senza rivestimento mm 34. Struttura composta da piedistalli in acciaio zincato, con testa regolabile in altezza e da traverse in accciaio zincato con sezione a U di dimensioni mm 18 x 28 completo di guarnizioni in pvc per altezza finita da 8,5 a 25 cm / - Pavimento sopraelevato con pannello composto da solfato di calcio rinforzato con fibre di cellulosa ad alta resistenza meccanica / - / - In linoleoum da 2 mm	mq		136,41	3,80%
22CL.PR.E.13120.30.h	Fornitura e posa in opera di pavimento sopraelevato con pannello composto da solfato di calcio rinforzato con fibre di cellulosa ad alta resistenza meccanica, densità1450 kg/mc. Protezione perimetrale in ABS autoestinguente rivestimento inferiore trattato con vernuce impregnante e protettiva. Classe di reazione al fuoco 1 REI 90, altezza senza rivestimento mm 34. Struttura composta da piedistalli in acciaio zincato, con testa regolabile in altezza e da traverse in accciaio zincato con sezione a U di dimensioni mm 18 x 28 completo di guarnizioni in pvc per altezza finita da 8,5 a 25 cm / - Pavimento sopraelevato con pannello composto da solfato di calcio rinforzato con fibre di cellulosa ad alta resistenza meccanica / - In linoleoum da 2,5 mm	mq		135,28	3,83%
22CL.PR.E.13120.30.i	- In gomma antistaticaFornitura e posa in opera di pavimento sopraelevato con pannello composto da solfato di calcio rinforzato con fibre di cellulosa ad alta resistenza meccanica, densità1450 kg/mc. Protezione perimetrale in ABS autoestinguente rivestimento inferiore trattato con vernuce impregnante e protettiva. Classe di reazione al fuoco 1 REI 90, altezza senza rivestimento mm 34. Struttura composta da piedistalli in acciaio zincato, con testa regolabile in altezza e da traverse in accciaio zincato con sezione a U di dimensioni mm 18 x 28 completo di guarnizioni in pvc per altezza finita da 8,5 a 25 cm / - Pavimento sopraelevato con pannello composto da solfato di calcio rinforzato con fibre di cellulosa ad alta resistenza meccanica / - / - In gomma antistatica	mq		160,63	3,22%
22CL.PR.E.13120.30.j	- In gomma puntinataFornitura e posa in opera di pavimento sopraelevato con pannello composto da solfato di calcio rinforzato con fibre di cellulosa ad alta resistenza meccanica, densità1450 kg/mc. Protezione perimetrale in ABS autoestinguente rivestimento inferiore trattato con vernuce impregnante e protettiva. Classe di reazione al fuoco 1 REI 90, altezza senza rivestimento mm 34. Struttura composta da piedistalli in acciaio zincato, con testa regolabile in altezza e da traverse in accciaio zincato con sezione a U di dimensioni mm 18 x 28 completo di guarnizioni in pvc per altezza finita da 8,5 a 25 cm / - Pavimento sopraelevato con pannello composto da solfato di calcio rinforzato con fibre di cellulosa ad alta resistenza meccanica / - / - In gomma puntinata	mq		148,33	3,49%
22CL.PR.E.13120.30.k	- In parquet di faggioFornitura e posa in opera di pavimento sopraelevato con pannello composto da solfato di calcio rinforzato con fibre di cellulosa ad alta resistenza meccanica, densità1450 kg/mc. Protezione perimetrale in ABS autoestinguente rivestimento inferiore trattato con vernuce impregnante e protettiva. Classe di reazione al fuoco 1 REI 90, altezza senza rivestimento mm 34. Struttura composta da piedistalli in acciaio zincato, con testa regolabile in altezza e da traverse in accciaio zincato con sezione a U di dimensioni mm 18 x 28 completo di guarnizioni in pvc per altezza finita da 8,5 a 25 cm / - Pavimento sopraelevato con pannello composto da solfato di calcio rinforzato con fibre di cellulosa ad alta resistenza meccanica / - / - In parquet di faggio	mq		217,84	2,38%
22CL.PR.E.13120.30.l	- In parquet di frassinoFornitura e posa in opera di pavimento sopraelevato con pannello composto da solfato di calcio rinforzato con fibre di cellulosa ad alta resistenza meccanica, densità1450 kg/mc. Protezione perimetrale in ABS autoestinguente rivestimento inferiore trattato con vernuce impregnante e protettiva. Classe di reazione al fuoco 1 REI 90, altezza senza rivestimento mm 34. Struttura composta da piedistalli in acciaio zincato, con testa regolabile in altezza e da traverse in accciaio zincato con sezione a U di dimensioni mm 18 x 28 completo di guarnizioni in pvc per altezza finita da 8,5 a 25 cm / - Pavimento sopraelevato con pannello composto da solfato di calcio rinforzato con fibre di cellulosa ad alta resistenza meccanica / - / - In parquet di frassino	mq		222,92	2,32%
22CL.PR.E.13120.30.m	- In parquet di irokoFornitura e posa in opera di pavimento sopraelevato con pannello composto da solfato di calcio rinforzato con fibre di cellulosa ad alta resistenza meccanica, densità1450 kg/mc. Protezione perimetrale in ABS autoestinguente rivestimento inferiore trattato con vernuce impregnante e protettiva. Classe di reazione al fuoco 1 REI 90, altezza senza rivestimento mm 34. Struttura composta da piedistalli in acciaio zincato, con testa regolabile in altezza e da traverse in accciaio zincato con sezione a U di dimensioni mm 18 x 28 completo di guarnizioni in pvc per altezza finita da 8,5 a 25 cm / - Pavimento sopraelevato con pannello composto da solfato di calcio rinforzato con fibre di cellulosa ad alta resistenza meccanica / - / - In parquet di iroko	mq		225,55	2,30%
22CL.PR.E.13120.30.n	- In parquet di rovereFornitura e posa in opera di pavimento sopraelevato con pannello composto da solfato di calcio rinforzato con fibre di cellulosa ad alta resistenza meccanica, densità1450 kg/mc. Protezione perimetrale in ABS autoestinguente rivestimento inferiore trattato con vernuce impregnante e protettiva. Classe di reazione al fuoco 1 REI 90, altezza senza rivestimento mm 34. Struttura composta da piedistalli in acciaio zincato, con testa regolabile in altezza e da traverse in accciaio zincato con sezione a U di dimensioni mm 18 x 28 completo di guarnizioni in pvc per altezza finita da 8,5 a 25 cm / - Pavimento sopraelevato con pannello composto da solfato di calcio rinforzato con fibre di cellulosa ad alta resistenza meccanica / - / - In parquet di rovere	mq		218,13	2,37%
22CL.PR.E.13120.30.o	- In parquet di doussieFornitura e posa in opera di pavimento sopraelevato con pannello composto da solfato di calcio rinforzato con fibre di cellulosa ad alta resistenza meccanica, densità1450 kg/mc. Protezione perimetrale in ABS autoestinguente rivestimento inferiore trattato con vernuce impregnante e protettiva. Classe di reazione al fuoco 1 REI 90, altezza senza rivestimento mm 34. Struttura composta da piedistalli in acciaio zincato, con testa regolabile in altezza e da traverse in accciaio zincato con sezione a U di dimensioni mm 18 x 28 completo di guarnizioni in pvc per altezza finita da 8,5 a 25 cm / - Pavimento sopraelevato con pannello composto da solfato di calcio rinforzato con fibre di cellulosa ad alta resistenza meccanica / - / - In parquet di doussie	mq		220,50	2,35%
22CL.PR.E.13120.30.p	Fornitura e posa in opera di pavimento sopraelevato con pannello composto da solfato di calcio rinforzato con fibre di cellulosa ad alta resistenza meccanica, densità1450 kg/mc. Protezione perimetrale in ABS autoestinguente rivestimento inferiore trattato con vernuce impregnante e protettiva. Classe di reazione al fuoco 1 REI 90, altezza senza rivestimento mm 34. Struttura composta da piedistalli in acciaio zincato, con testa regolabile in altezza e da traverse in accciaio zincato con sezione a U di dimensioni mm 18 x 28 completo di guarnizioni in pvc per altezza finita da 8,5 a 25 cm / - Pavimento sopraelevato con pannello composto da solfato di calcio rinforzato con fibre di cellulosa ad alta resistenza meccanica / - In parquet di ciliegio	mq		229,34	2,26%
22CL.PR.E.13120.30.q	- In parquet di afrormosiaFornitura e posa in opera di pavimento sopraelevato con pannello composto da solfato di calcio rinforzato con fibre di cellulosa ad alta resistenza meccanica, densità1450 kg/mc. Protezione perimetrale in ABS autoestinguente rivestimento inferiore trattato con vernuce impregnante e protettiva. Classe di reazione al fuoco 1 REI 90, altezza senza rivestimento mm 34. Struttura composta da piedistalli in acciaio zincato, con testa regolabile in altezza e da traverse in accciaio zincato con sezione a U di dimensioni mm 18 x 28 completo di guarnizioni in pvc per altezza finita da 8,5 a 25 cm / - Pavimento sopraelevato con pannello composto da solfato di calcio rinforzato con fibre di cellulosa ad alta resistenza meccanica / - / - In parquet di afrormosia	mq		237,49	2,18%
22CL.PR.E.13120.30.r	- In gres porcellanato da 30 x 30 cmFornitura e posa in opera di pavimento sopraelevato con pannello composto da solfato di calcio rinforzato con fibre di cellulosa ad alta resistenza meccanica, densità1450 kg/mc. Protezione perimetrale in ABS autoestinguente rivestimento inferiore trattato con vernuce impregnante e protettiva. Classe di reazione al fuoco 1 REI 90, altezza senza rivestimento mm 34. Struttura composta da piedistalli in acciaio zincato, con testa regolabile in altezza e da traverse in accciaio zincato con sezione a U di dimensioni mm 18 x 28 completo di guarnizioni in pvc per altezza finita da 8,5 a 25 cm / - Pavimento sopraelevato con pannello composto da solfato di calcio rinforzato con fibre di cellulosa ad alta resistenza meccanica / - / - In gres porcellanato da 30 x 30 cm	mq		199,66	2,59%
22CL.PR.E.13120.30.s	- In gres porcellanato da 60 x 60 cmFornitura e posa in opera di pavimento sopraelevato con pannello composto da solfato di calcio rinforzato con fibre di cellulosa ad alta resistenza meccanica, densità1450 kg/mc. Protezione perimetrale in ABS autoestinguente rivestimento inferiore trattato con vernuce impregnante e protettiva. Classe di reazione al fuoco 1 REI 90, altezza senza rivestimento mm 34. Struttura composta da piedistalli in acciaio zincato, con testa regolabile in altezza e da traverse in accciaio zincato con sezione a U di dimensioni mm 18 x 28 completo di guarnizioni in pvc per altezza finita da 8,5 a 25 cm / - Pavimento sopraelevato con pannello composto da solfato di calcio rinforzato con fibre di cellulosa ad alta resistenza meccanica / - / - In gres porcellanato da 60 x 60 cm	mq		222,24	2,33%
22CL.PR.E.13120.30.t	Fornitura e posa in opera di pavimento sopraelevato con pannello composto da solfato di calcio rinforzato con fibre di cellulosa ad alta resistenza meccanica, densità1450 kg/mc. Protezione perimetrale in ABS autoestinguente rivestimento inferiore trattato con vernuce impregnante e protettiva. Classe di reazione al fuoco 1 REI 90, altezza senza rivestimento mm 34. Struttura composta da piedistalli in acciaio zincato, con testa regolabile in altezza e da traverse in accciaio zincato con sezione a U di dimensioni mm 18 x 28 completo di guarnizioni in pvc per altezza finita da 8,5 a 25 cm / - Pavimento sopraelevato con pannello composto da solfato di calcio rinforzato con fibre di cellulosa ad alta resistenza meccanica / - Granito rosa	mq		224,42	2,31%
22CL.PR.E.13120.30.u	- Granito bianco sardoFornitura e posa in opera di pavimento sopraelevato con pannello composto da solfato di calcio rinforzato con fibre di cellulosa ad alta resistenza meccanica, densità1450 kg/mc. Protezione perimetrale in ABS autoestinguente rivestimento inferiore trattato con vernuce impregnante e protettiva. Classe di reazione al fuoco 1 REI 90, altezza senza rivestimento mm 34. Struttura composta da piedistalli in acciaio zincato, con testa regolabile in altezza e da traverse in accciaio zincato con sezione a U di dimensioni mm 18 x 28 completo di guarnizioni in pvc per altezza finita da 8,5 a 25 cm / - Pavimento sopraelevato con pannello composto da solfato di calcio rinforzato con fibre di cellulosa ad alta resistenza meccanica / - / - Granito bianco sardo	mq		242,50	2,13%
22CL.PR.E.13120.30.v	Fornitura e posa in opera di pavimento sopraelevato con pannello composto da solfato di calcio rinforzato con fibre di cellulosa ad alta resistenza meccanica, densità1450 kg/mc. Protezione perimetrale in ABS autoestinguente rivestimento inferiore trattato con vernuce impregnante e protettiva. Classe di reazione al fuoco 1 REI 90, altezza senza rivestimento mm 34. Struttura composta da piedistalli in acciaio zincato, con testa regolabile in altezza e da traverse in accciaio zincato con sezione a U di dimensioni mm 18 x 28 completo di guarnizioni in pvc per altezza finita da 8,5 a 25 cm / - Pavimento sopraelevato con pannello composto da solfato di calcio rinforzato con fibre di cellulosa ad alta resistenza meccanica / - Giallo d'istria	mq		278,69	1,86%
22CL.PR.E.13120.30.w	- Bianco carraraFornitura e posa in opera di pavimento sopraelevato con pannello composto da solfato di calcio rinforzato con fibre di cellulosa ad alta resistenza meccanica, densità1450 kg/mc. Protezione perimetrale in ABS autoestinguente rivestimento inferiore trattato con vernuce impregnante e protettiva. Classe di reazione al fuoco 1 REI 90, altezza senza rivestimento mm 34. Struttura composta da piedistalli in acciaio zincato, con testa regolabile in altezza e da traverse in accciaio zincato con sezione a U di dimensioni mm 18 x 28 completo di guarnizioni in pvc per altezza finita da 8,5 a 25 cm / - Pavimento sopraelevato con pannello composto da solfato di calcio rinforzato con fibre di cellulosa ad alta resistenza meccanica / - / - Bianco carrara	mq		302,80	1,71%
22CL.PR.E.13130.10.a	Arrotatura e levigatura di pavimenti con mezzo meccanico, compreso ogni onere e magistero per dare il lavoro eseguito a regola d'arte: / -	mq		6,94
22CL.PR.E.13130.10.b	Arrotatura e levigatura di pavimenti con mezzo meccanico, compreso ogni onere e magistero per dare il lavoro eseguito a regola d'arte: / -	mq		7,94
22CL.PR.E.13130.10.c	Arrotatura e levigatura di pavimenti con mezzo meccanico, compreso ogni onere e magistero per dare il lavoro eseguito a regola d'arte: / -	mq		9,92
22CL.PR.E.13130.100.a	- Scuretto ribassato alle lastre di pietra naturale fino a 1x1 cm: / - per pietre tenere e marmi	m		4,61
22CL.PR.E.13130.100.b	- Scuretto ribassato alle lastre di pietra naturale fino a 1x1 cm: / - per pietre dure (graniti, ecc.)	m		5,20
22CL.PR.E.13130.110.a	Scuretto ribassato alle lastre di pietra naturale fino a 1x1 cm, lisciato di mola e lucidato / - per pietre tenere e marmi	m		5,45
22CL.PR.E.13130.110.b	Scuretto ribassato alle lastre di pietra naturale fino a 1x1 cm, lisciato di mola e lucidato / - per pietre dure (graniti, ecc.)	m		6,03
22CL.PR.E.13130.120.a	Fornitura e poisa in opera di scuretto ribassato alle lastre di pietra naturale fino a 2x1 cm, lisciato di mola / - Scuretto ribassato alle lastre di pietra naturale fino a 2x1 cm: / - per pietre tenere e marmi	m		6,34
22CL.PR.E.13130.120.b	Fornitura e poisa in opera di scuretto ribassato alle lastre di pietra naturale fino a 2x1 cm, lisciato di mola / - Scuretto ribassato alle lastre di pietra naturale fino a 2x1 cm: / - per pietre dure (graniti, ecc.)	m		7,22
22CL.PR.E.13130.130.a	Fornitura e posa in opera di scuretto ribassato alle lastre di pietra naturale fino a 2x1 cm, lisciato di mola e lucidato / - lisciato di mola e lucidato: / - per pietre tenere e marmi	m		6,88
22CL.PR.E.13130.130.b	Fornitura e posa in opera di scuretto ribassato alle lastre di pietra naturale fino a 2x1 cm, lisciato di mola e lucidato / - lisciato di mola e lucidato: / - per pietre dure (graniti, ecc.)	m		13,23
22CL.PR.E.13130.140.a	Lavorazione a mezzo toro di pronti di lastre di pietra naturale, lisciato di mola e lucidato / -	m		13,44
22CL.PR.E.13130.140.b	Lavorazione a mezzo toro di pronti di lastre di pietra naturale, lisciato di mola e lucidato / -	m		20,20
22CL.PR.E.13130.150.a	Lavorazione a toro di fronti di lastre di pietra naturale, lisciato di mola e lucidato / - Lavorazione a toro / - per pietre tenere e marmi	m		16,20
22CL.PR.E.13130.150.b	Lavorazione a toro di fronti di lastre di pietra naturale, lisciato di mola e lucidato / - Lavorazione a toro / - per pietre dure (graniti, ecc.)	m		23,82
22CL.PR.E.13130.160.a	Fornitura e posa in opera di strisce antiscivolo per pavimentazioni e gradini autoadesive ad attacco rapido. Compreso tagli, sfridi misurate per la dimensione effettiva / - STISCE ANTISCIVOLO AUTOADESIVE / - Strisce adesive antiscivolo da mm 19 nere	m		3,18	38,52%
22CL.PR.E.13130.160.b	Fornitura e posa in opera di strisce antiscivolo per pavimentazioni e gradini autoadesive ad attacco rapido. Compreso tagli, sfridi misurate per la dimensione effettiva / - STISCE ANTISCIVOLO AUTOADESIVE / - Strisce adesive antiscivolo da mm 25 nere	m		3,88	31,57%
22CL.PR.E.13130.160.c	Fornitura e posa in opera di strisce antiscivolo per pavimentazioni e gradini autoadesive ad attacco rapido. Compreso tagli, sfridi misurate per la dimensione effettiva / - STISCE ANTISCIVOLO AUTOADESIVE / - Strisce adesive antiscivolo da mm 19 colori diversi	m		3,51	34,90%
22CL.PR.E.13130.170.a	Rete in acciaio elettrosaldata a maglia quadra di qualsiasi dimensione per armature di conglomerato cementizio lavorata e tagliata a misura, posta in opera a regola d'arte, compreso ogni sfrido, legature, ecc. / - STISCE ANTISCIVOLO AUTOADESIVE PER GRIGLIATI / - Strisce adesive per grigliati durezza shore 60/65	m		8,22	20,63%
22CL.PR.E.13130.170.b	Rete in acciaio elettrosaldata a maglia quadra di qualsiasi dimensione per armature di conglomerato cementizio lavorata e tagliata a misura, posta in opera a regola d'arte, compreso ogni sfrido, legature, ecc. / - STISCE ANTISCIVOLO AUTOADESIVE PER GRIGLIATI / - Strisce adesive per grigliati durezza shore 80	m		10,20	16,63%
22CL.PR.E.13130.170.c	Rete in acciaio elettrosaldata a maglia quadra di qualsiasi dimensione per armature di conglomerato cementizio lavorata e tagliata a misura, posta in opera a regola d'arte, compreso ogni sfrido, legature, ecc. / - STISCE ANTISCIVOLO AUTOADESIVE PER GRIGLIATI / - Strisce adesive per grigliati antiolio, nafta e lubrificanti	m		8,85	19,16%
22CL.PR.E.13130.170.d	Rete in acciaio elettrosaldata a maglia quadra di qualsiasi dimensione per armature di conglomerato cementizio lavorata e tagliata a misura, posta in opera a regola d'arte, compreso ogni sfrido, legature, ecc. / - STISCE ANTISCIVOLO AUTOADESIVE PER GRIGLIATI / - Strisce adesive per grigliati antistatico	m		8,75	19,38%
22CL.PR.E.13130.170.e	Rete in acciaio elettrosaldata a maglia quadra di qualsiasi dimensione per armature di conglomerato cementizio lavorata e tagliata a misura, posta in opera a regola d'arte, compreso ogni sfrido, legature, ecc. / - STISCE ANTISCIVOLO AUTOADESIVE PER GRIGLIATI / - Strisce adesive per grigliati antincendio classe 1	m		10,48	16,18%
22CL.PR.E.13130.170.f	Rete in acciaio elettrosaldata a maglia quadra di qualsiasi dimensione per armature di conglomerato cementizio lavorata e tagliata a misura, posta in opera a regola d'arte, compreso ogni sfrido, legature, ecc. / - STISCE ANTISCIVOLO AUTOADESIVE PER GRIGLIATI / - Strisce adesive per grigliati esercizio fino a -35° C	m		9,60	17,67%
22CL.PR.E.13130.180.a	Fornitura e posa in opera di strisce antiscivolo in acciaio armonico temparato zincato, fissaggio meccanico o collante ad alta resistenza per impianti industriali a luoghi ad alta presenza di traffico di larghezza mm 30 e spessore medio mm 1,6. Compreso tagli, sfridi misurate per la dimensione effettiva / - STISCE ANTISCIVOLO IN ACCIOAI ARMONICO A FISSAGGIO MECCANICO / - Strisce in acciaio armonico temperato durezza shore 60/65	m		8,99	27,22%
22CL.PR.E.13130.180.b	Fornitura e posa in opera di strisce antiscivolo in acciaio armonico temparato zincato, fissaggio meccanico o collante ad alta resistenza per impianti industriali a luoghi ad alta presenza di traffico di larghezza mm 30 e spessore medio mm 1,6. Compreso tagli, sfridi misurate per la dimensione effettiva / - STISCE ANTISCIVOLO IN ACCIOAI ARMONICO A FISSAGGIO MECCANICO / - Strisce in acciaio armonico temperato durezza shore 80	m		10,89	22,47%
22CL.PR.E.13130.180.c	Fornitura e posa in opera di strisce antiscivolo in acciaio armonico temparato zincato, fissaggio meccanico o collante ad alta resistenza per impianti industriali a luoghi ad alta presenza di traffico di larghezza mm 30 e spessore medio mm 1,6. Compreso tagli, sfridi misurate per la dimensione effettiva / - STISCE ANTISCIVOLO IN ACCIOAI ARMONICO A FISSAGGIO MECCANICO / - Strisce in acciaio armonico temperato antiolio, nafta e lubrificanti	m		9,42	25,98%
22CL.PR.E.13130.180.d	Fornitura e posa in opera di strisce antiscivolo in acciaio armonico temparato zincato, fissaggio meccanico o collante ad alta resistenza per impianti industriali a luoghi ad alta presenza di traffico di larghezza mm 30 e spessore medio mm 1,6. Compreso tagli, sfridi misurate per la dimensione effettiva / - STISCE ANTISCIVOLO IN ACCIOAI ARMONICO A FISSAGGIO MECCANICO / - Strisce in acciaio armonico temperato antistatico	m		9,56	25,60%
22CL.PR.E.13130.180.e	Fornitura e posa in opera di strisce antiscivolo in acciaio armonico temparato zincato, fissaggio meccanico o collante ad alta resistenza per impianti industriali a luoghi ad alta presenza di traffico di larghezza mm 30 e spessore medio mm 1,6. Compreso tagli, sfridi misurate per la dimensione effettiva / - STISCE ANTISCIVOLO IN ACCIOAI ARMONICO A FISSAGGIO MECCANICO / - Strisce in acciaio armonico temperato antincendio classe 1	m		11,34	21,58%
22CL.PR.E.13130.180.f	Fornitura e posa in opera di strisce antiscivolo in acciaio armonico temparato zincato, fissaggio meccanico o collante ad alta resistenza per impianti industriali a luoghi ad alta presenza di traffico di larghezza mm 30 e spessore medio mm 1,6. Compreso tagli, sfridi misurate per la dimensione effettiva / - STISCE ANTISCIVOLO IN ACCIOAI ARMONICO A FISSAGGIO MECCANICO / - Strisce in acciaio armonico temperato esercizio fino a -35° C	m		10,10	24,23%
22CL.PR.E.13130.20.a	- per pavimenti in pietraLucidatura a piombo di pavimenti con mezzo meccanico, compreso ogni onere e magistero per dare il lavoro eseguito a regola d'arte: / -	mq		5,12
22CL.PR.E.13130.20.b	Lucidatura a piombo di pavimenti con mezzo meccanico, compreso ogni onere e magistero per dare il lavoro eseguito a regola d'arte: / -	mq		5,90
22CL.PR.E.13130.20.c	Lucidatura a piombo di pavimenti con mezzo meccanico, compreso ogni onere e magistero per dare il lavoro eseguito a regola d'arte: / -	mq		7,89
22CL.PR.E.13130.30.a	Battuta o listello per separazione di pavimenti, posti in opera con ogni accorgimento compreso ogni onere per dare il lavoro finito a regola d'arte: / -	m		6,06
22CL.PR.E.13130.30.b	Battuta o listello per separazione di pavimenti, posti in opera con ogni accorgimento compreso ogni onere per dare il lavoro finito a regola d'arte: / -	m		1,75
22CL.PR.E.13130.30.c	Battuta o listello per separazione di pavimenti, posti in opera con ogni accorgimento compreso ogni onere per dare il lavoro finito a regola d'arte: / -	m		4,56
22CL.PR.E.13130.40.a	Lucidatura delle coste a vista delle lastre di pietra naturale già rifilate di fresa, per ogni cm di spessore al metro lineare: / -	m		4,58
22CL.PR.E.13130.40.b	Lucidatura delle coste a vista delle lastre di pietra naturale già rifilate di fresa, per ogni cm di spessore al metro lineare: / -	m		5,18
22CL.PR.E.13130.50.a	- Lavorazione con bocciarda meccanica delle superfici delle lastre di pietra naturale: / - per marmi e travertini	mq		35,97
22CL.PR.E.13130.50.b	- Lavorazione con bocciarda meccanica delle superfici delle lastre di pietra naturale: / - per pietre dure (graniti, ecc.)	mq		41,31
22CL.PR.E.13130.60.a	- Bisellatura delle lastre di pietra naturale con leggero arrotondamento degli spigoli (r = 2¸3 mm), valutato al m per cm: / - per pietre tenere e marmi	m		3,44
22CL.PR.E.13130.60.b	- Bisellatura delle lastre di pietra naturale con leggero arrotondamento degli spigoli (r = 2¸3 mm), valutato al m per cm: / - per pietre dure (graniti, ecc.)	m		4,60
22CL.PR.E.13130.70.a	Bisellatura delle lastre di pietra naturale con leggero arrotondamento degli spigoli (r = 2¸3 mm), lisciato di mola e lucidato / - per pietre tenere e marmi	m		4,61
22CL.PR.E.13130.70.b	Bisellatura delle lastre di pietra naturale con leggero arrotondamento degli spigoli (r = 2¸3 mm), lisciato di mola e lucidato / - per pietre dure (graniti, ecc.)	m		5,20
22CL.PR.E.13130.80.a	- Smusso degli spigoli delle lastre di pietra naturale eccedente i 5 mm fino a 2 cm, valutato al m per cm: / - per pietre tenere a marmi	m		5,74
22CL.PR.E.13130.80.b	- Smusso degli spigoli delle lastre di pietra naturale eccedente i 5 mm fino a 2 cm, valutato al m per cm: / - per pietre dure (graniti, ecc.)	m		6,92
22CL.PR.E.13130.90.a	Smusso degli spigoli delle lastre di pietra naturale eccedente i 5 mm fino a 2 cm, lisciato di mola e lucidato / - per pietre tenere e marmi	m		5,74
22CL.PR.E.13130.90.b	Smusso degli spigoli delle lastre di pietra naturale eccedente i 5 mm fino a 2 cm, lisciato di mola e lucidato / - per pietre dure (graniti, ecc.)	m		10,97
22CL.PR.E.13140.a	Il materiale avrà una matrice poliolefinica (PP-PE), proveniente dal riutilizzo di materie plastiche riciclate, e sarà composito, cioè caricato con fibre vegetali e/o altre cariche inerti (sansa esausta di olive). Pertanto il materiale sarà riciclabile al 100% e pienamente rispondente ai requisiti tecnologici e produttivi previsti dal DECRETO 8 maggio 2003, n. 203 del MINISTERO DELL'AMBIENTE E DELLA TUTELA DEL TERRITORIO, attuativo dell’art. 181 del D. leg.vo 03/04/2006, N. 152, che impongono alla Pubblica Amministrazione l’utilizzo preferenziale nelle condizioni di appalto di detti materiali rispetto a quelli non ottenuti da rifiuti e non riciclabili. / Il materiale sarà di colore grigio scuro antracite (indicativo a seconda delle materie plastiche riciclate utilizzate), completamente idrorepellente sia all’acqua che all’umidità, resistente agli agenti atmosferici, alla salsedine ed alla nebbia marina, immarcescibile, imputrescibile e non aggredibile da funghi, insetti e batteri. / Il materiale dovrà essere altresì, antiurto, antischeggia, pedonabile e antiscivolo, (in normali condizioni di utilizzo, cioè in assenza di acqua, ghiaccio, umidità, sabbia, olii ed altro materiale scivoloso sulla superficie di calpestio), testato in base a quanto previsto dal Decreto Ministeriale 14 giugno 1989, n. 236, il cui coefficiente d’attrito viene misurato secondo il metodo della British Ceramic Research Association Ltd. (B.C.R.A.) Rep. CEC.6/81. / La finitura superficiale avrà una texture leggermente ruvida che aumenterà col passare del tempo in quanto, una volta esposto all'esterno e quindi agli agenti atmosferici, in funzione del suo colore di partenza, il materiale assumerà una colorazione grigio chiara, caratteristica tipica dei materiali plastici non trattati, dovuta all'ossidazione della sua superficie, ma solamente per uno spessore di pochissimi micron (15/20), senza però compromettere quindi in alcun modo le sue caratteristiche meccaniche, fisiche, chimiche e tecnologiche. / Alla fine del ciclo di vita e/o di utilizzo il materiale potrà essere riutilizzato attraverso il totale riciclaggio dello stesso mediante macinatura e riestrusione sia da solo o assieme ad altri materiali compatibili, per l'ottenimento di altri materiali identici o similari, a loro volta riciclabili. / I formati, le dimensioni, lo spessore, la lavorazione degli spigoli e dei bordi, nonché eventuali forature saranno a scelta della Direzione Lavori e sono comunque compensati nel prezzo. / Mentre per quanto riguarda la posa sarà da valutarsi a parte a seconda della tecnica di posa scelta sempre dalla Direzione Lavori, come pure eventuali lavorazioni speciali (es. pantografature, incisioni, tagli interni, forme complesse e/o irregolari). / La rispondenza dei requisiti di provenienza e di riciclabilità dovrà essere certificata dal produttore del materiale. / - Pavimento/rivestimento in pannelli e/o doghe in robusto ed omogeneo materiale plastico estruso monostrato di spessore variabile fino a 30 mm, avente densità superiore a 1,10 Kg/dm3PAVIMENTO E/O RIVESTIMENTO IN MATERIALE PLASTICO RICICLATO E RICICLABILE / - Il materiale avrà una matrice poliolefinica (PP-PE), proveniente dal riutilizzo di materie plastiche riciclate, e sarà composito, cioè caricato con fibre vegetali e/o altre cariche inerti (sansa esausta di olive). Pertanto il materiale sarà riciclabile al 100% e pienamente rispondente ai requisiti tecnologici e produttivi previsti dal DECRETO 8 maggio 2003, n. 203 del MINISTERO DELL'AMBIENTE E DELLA TUTELA DEL TERRITORIO, attuativo dell’art. 181 del D. leg.vo 03/04/2006, N. 152, che impongono alla Pubblica Amministrazione l’utilizzo preferenziale nelle condizioni di appalto di detti materiali rispetto a quelli non ottenuti da rifiuti e non riciclabili. / Il materiale sarà di colore grigio scuro antracite (indicativo a seconda delle materie plastiche riciclate utilizzate), completamente idrorepellente sia all’acqua che all’umidità, resistente agli agenti atmosferici, alla salsedine ed alla nebbia marina, immarcescibile, imputrescibile e non aggredibile da funghi, insetti e batteri. / Il materiale dovrà essere altresì, antiurto, antischeggia, pedonabile e antiscivolo, (in normali condizioni di utilizzo, cioè in assenza di acqua, ghiaccio, umidità, sabbia, olii ed altro materiale scivoloso sulla superficie di calpestio), testato in base a quanto previsto dal Decreto Ministeriale 14 giugno 1989, n. 236, il cui coefficiente d’attrito viene misurato secondo il metodo della British Ceramic Research Association Ltd. (B.C.R.A.) Rep. CEC.6/81. / La finitura superficiale avrà una texture leggermente ruvida che aumenterà col passare del tempo in quanto, una volta esposto all'esterno e quindi agli agenti atmosferici, in funzione del suo colore di partenza, il materiale assumerà una colorazione grigio chiara, caratteristica tipica dei materiali plastici non trattati, dovuta all'ossidazione della sua superficie, ma solamente per uno spessore di pochissimi micron (15/20), senza però compromettere quindi in alcun modo le sue caratteristiche meccaniche, fisiche, chimiche e tecnologiche. / Alla fine del ciclo di vita e/o di utilizzo il materiale potrà essere riutilizzato attraverso il totale riciclaggio dello stesso mediante macinatura e riestrusione sia da solo o assieme ad altri materiali compatibili, per l'ottenimento di altri materiali identici o similari, a loro volta riciclabili. / I formati, le dimensioni, lo spessore, la lavorazione degli spigoli e dei bordi, nonché eventuali forature saranno a scelta della Direzione Lavori e sono comunque compensati nel prezzo. / Mentre per quanto riguarda la posa sarà da valutarsi a parte a seconda della tecnica di posa scelta sempre dalla Direzione Lavori, come pure eventuali lavorazioni speciali (es. pantografature, incisioni, tagli interni, forme complesse e/o irregolari). / La rispondenza dei requisiti di provenienza e di riciclabilità dovrà essere certificata dal produttore del materiale. / - Pavimento/rivestimento in pannelli e/o doghe in robusto ed omogeneo materiale plastico estruso monostrato di spessore variabile fino a 30 mm, avente densità superiore a 1,10 Kg/dm3	mq/cm		25,00
22CL.PR.E.13140.b	PAVIMENTO E/O RIVESTIMENTO IN MATERIALE PLASTICO RICICLATO E RICICLABILE / - Sovrapprezzo per l'utilizzo di materiale colorato in pasta o aventi prestazioni tecnologiche superiori (antifiamma, trattamento anti UV)	mq/cm		12,00
22CL.PR.E.13140.c	Fornitura e posa in opera di camminamento orizzontale (passerella, passatoia, pedana, camminatoia) pedonale, realizzato in base a quanto previsto da D.P.R. 24 luglio 1996, n.503, avente la larghezza minima di 90 cm. / La passerella sarà realizzata in robusto ed omogeneo materiale plastico estruso monostrato di spessore variabile fino a 30 mm, avente densità superiore a 1,10 Kg/dm3. / Il materiale avrà una matrice poliolefinica (PP-PE), proveniente dal riutilizzo di materie plastiche riciclate, e sarà composito, cioè caricato con fibre vegetali e/o altre cariche inerti (sansa esausta di olive). Pertanto il materiale sarà riciclabile al 100% e pienamente rispondente ai requisiti tecnologici e produttivi previsti dal DECRETO 8 maggio 2003, n. 203 del MINISTERO DELL'AMBIENTE E DELLA TUTELA DEL TERRITORIO, attuativo dell’art. 181 del D. leg.vo 03/04/2006, N. 152, che impongono alla Pubblica Amministrazione l’utilizzo preferenziale nelle condizioni di appalto di detti materiali rispetto a quelli non ottenuti da rifiuti e non riciclabili. / Il materiale sarà di colore grigio antracite (indicativo a seconda delle materie plastiche riciclate utilizzate), completamente idrorepellente sia all’acqua che all’umidità, resistente agli agenti atmosferici, alla salsedine ed alla nebbia marina, immarcescibile, imputrescibile e non aggredibile da funghi, insetti e batteri. / Il materiale dovrà essere altresì, antiurto, antischeggia, pedonabile e antiscivolo, (in normali condizioni di utilizzo, cioè in assenza di acqua, ghiaccio, umidità, sabbia, olii ed altro materiale scivoloso sulla superficie di calpestio), testato in base a quanto previsto dal Decreto Ministeriale 14 giugno 1989, n. 236, il cui coefficiente d’attrito viene misurato secondo il metodo della British Ceramic Research Association Ltd. (B.C.R.A.) Rep. CEC.6/81. / La struttura modulare standard sarà di cm 100 di larghezza e di cm 100 di lunghezza e sarà composta da 4 doghe trasversali monostrato pieno, di larghezza di 24 cm e di spessore di mm 15 (+/- 1), che saranno fissate a cinque irrigidimenti longitudinali sottostanti, realizzati con lo stesso materiale, a una o più parti monostrato e/o doppiostrato pieno, di larghezza variabile e spessore totale minimo di mm 15 (+/- 1), posti ad un interasse massimo di cm 30. Tra due degli irrigidimenti interni vi sarà un interasse pari a circa 57/60 cm, corrispondente a quello delle ruote principali di una comune sedia a rotelle, in maniera tale da consentire lo scarico della stessa direttamente sulla parte più resistente in caso di passaggio di persone provviste di tale attrezzatura ausiliaria. Il fissaggio delle singole doghe sarà eseguito con viti in acciaio inox ad alta resistenza e di adeguate dimensioni, la testa delle viti, rimarrà incassata comunque sotto del piano di calpestio, in modo tale da evitare il contatto con i piedi degli passanti. Le doghe saranno intervallate tra di loro da uno spazio di 1,2/1,5 cm in modo da permettere la caduta della sabbia che si dovesse depositare sulla superficie, rendendo così il percorso “autopulente” durante il suo utilizzo. Tutti gli spigoli delle doghe trasversali saranno smussati su ogni lato, per assicurare la massima sicurezza degli utenti. / Ogni pedana avrà un altezza minima finita pari a 30 mm (+/- 2) con un peso medio di circa 18,00 Kg per ogni mq di camminamento. / Le singole “pedane” saranno costruite con un sistema a sovrapposizione e incastro “maschio-femmina” che consentirà il fissaggio tra di loro in fase di posa con viti dello stesso tipo, attraverso dei fori già predisposti, in modo tale da far diventare il camminamento un elemento unico, aumentarne la sua aderenza al terreno e limitarne il movimento in ogni direzione. / La posa dovrà avvenire sul letto di sabbia opportunamente predisposto e livellato, con gli irrigidimenti longitudinali che dovranno essere completamente incassati nella sabbia per consentire l’appoggio delle doghe trasversali direttamente al suolo ed aumentarne la resistenza meccanica soprattutto a flessione. / La finitura superficiale avrà una texture leggermente ruvida che aumenterà col passare del tempo in quanto, una volta esposto all'esterno e quindi agli agenti atmosferici, in funzione del suo colore di partenza, il materiale assumerà una colorazione grigio chiara, simile a quella del legno esposto all'aperto. / Questa caratteristica, tipica dei materiali plastici non trattati è dovuta all'ossidazione della sua superficie, ma solamente per uno spessore di pochissimi micron (15/20), quindi senza compromettere in alcun modo le sue caratteristiche meccaniche, fisiche, chimiche e tecnologiche. / Alla fine del ciclo di vita e/o di utilizzo il materiale potrà essere riutilizzato attraverso il totale riciclaggio dello stesso mediante macinatura e riestrusione sia da solo o assieme ad altri materiali compatibili, per l'ottenimento di altri materiali identici o similari, a loro volta riciclabili. / La rispondenza dei requisiti di provenienza e di riciclabilità dovrà essere certificata dal produttore del materiale. / - Pavimento/camminamento per spiaggiaPAVIMENTO E/O RIVESTIMENTO IN MATERIALE PLASTICO RICICLATO E RICICLABILE / - Fornitura e posa in opera di camminamento orizzontale (passerella, passatoia, pedana, camminatoia) pedonale, realizzato in base a quanto previsto da D.P.R. 24 luglio 1996, n.503, avente la larghezza minima di 90 cm. / La passerella sarà realizzata in robusto ed omogeneo materiale plastico estruso monostrato di spessore variabile fino a 30 mm, avente densità superiore a 1,10 Kg/dm3. / Il materiale avrà una matrice poliolefinica (PP-PE), proveniente dal riutilizzo di materie plastiche riciclate, e sarà composito, cioè caricato con fibre vegetali e/o altre cariche inerti (sansa esausta di olive). Pertanto il materiale sarà riciclabile al 100% e pienamente rispondente ai requisiti tecnologici e produttivi previsti dal DECRETO 8 maggio 2003, n. 203 del MINISTERO DELL'AMBIENTE E DELLA TUTELA DEL TERRITORIO, attuativo dell’art. 181 del D. leg.vo 03/04/2006, N. 152, che impongono alla Pubblica Amministrazione l’utilizzo preferenziale nelle condizioni di appalto di detti materiali rispetto a quelli non ottenuti da rifiuti e non riciclabili. / Il materiale sarà di colore grigio antracite (indicativo a seconda delle materie plastiche riciclate utilizzate), completamente idrorepellente sia all’acqua che all’umidità, resistente agli agenti atmosferici, alla salsedine ed alla nebbia marina, immarcescibile, imputrescibile e non aggredibile da funghi, insetti e batteri. / Il materiale dovrà essere altresì, antiurto, antischeggia, pedonabile e antiscivolo, (in normali condizioni di utilizzo, cioè in assenza di acqua, ghiaccio, umidità, sabbia, olii ed altro materiale scivoloso sulla superficie di calpestio), testato in base a quanto previsto dal Decreto Ministeriale 14 giugno 1989, n. 236, il cui coefficiente d’attrito viene misurato secondo il metodo della British Ceramic Research Association Ltd. (B.C.R.A.) Rep. CEC.6/81. / La struttura modulare standard sarà di cm 100 di larghezza e di cm 100 di lunghezza e sarà composta da 4 doghe trasversali monostrato pieno, di larghezza di 24 cm e di spessore di mm 15 (+/- 1), che saranno fissate a cinque irrigidimenti longitudinali sottostanti, realizzati con lo stesso materiale, a una o più parti monostrato e/o doppiostrato pieno, di larghezza variabile e spessore totale minimo di mm 15 (+/- 1), posti ad un interasse massimo di cm 30. Tra due degli irrigidimenti interni vi sarà un interasse pari a circa 57/60 cm, corrispondente a quello delle ruote principali di una comune sedia a rotelle, in maniera tale da consentire lo scarico della stessa direttamente sulla parte più resistente in caso di passaggio di persone provviste di tale attrezzatura ausiliaria. Il fissaggio delle singole doghe sarà eseguito con viti in acciaio inox ad alta resistenza e di adeguate dimensioni, la testa delle viti, rimarrà incassata comunque sotto del piano di calpestio, in modo tale da evitare il contatto con i piedi degli passanti. Le doghe saranno intervallate tra di loro da uno spazio di 1,2/1,5 cm in modo da permettere la caduta della sabbia che si dovesse depositare sulla superficie, rendendo così il percorso “autopulente” durante il suo utilizzo. Tutti gli spigoli delle doghe trasversali saranno smussati su ogni lato, per assicurare la massima sicurezza degli utenti. / Ogni pedana avrà un altezza minima finita pari a 30 mm (+/- 2) con un peso medio di circa 18,00 Kg per ogni mq di camminamento. / Le singole “pedane” saranno costruite con un sistema a sovrapposizione e incastro “maschio-femmina” che consentirà il fissaggio tra di loro in fase di posa con viti dello stesso tipo, attraverso dei fori già predisposti, in modo tale da far diventare il camminamento un elemento unico, aumentarne la sua aderenza al terreno e limitarne il movimento in ogni direzione. / La posa dovrà avvenire sul letto di sabbia opportunamente predisposto e livellato, con gli irrigidimenti longitudinali che dovranno essere completamente incassati nella sabbia per consentire l’appoggio delle doghe trasversali direttamente al suolo ed aumentarne la resistenza meccanica soprattutto a flessione. / La finitura superficiale avrà una texture leggermente ruvida che aumenterà col passare del tempo in quanto, una volta esposto all'esterno e quindi agli agenti atmosferici, in funzione del suo colore di partenza, il materiale assumerà una colorazione grigio chiara, simile a quella del legno esposto all'aperto. / Questa caratteristica, tipica dei materiali plastici non trattati è dovuta all'ossidazione della sua superficie, ma solamente per uno spessore di pochissimi micron (15/20), quindi senza compromettere in alcun modo le sue caratteristiche meccaniche, fisiche, chimiche e tecnologiche. / Alla fine del ciclo di vita e/o di utilizzo il materiale potrà essere riutilizzato attraverso il totale riciclaggio dello stesso mediante macinatura e riestrusione sia da solo o assieme ad altri materiali compatibili, per l'ottenimento di altri materiali identici o similari, a loro volta riciclabili. / La rispondenza dei requisiti di provenienza e di riciclabilità dovrà essere certificata dal produttore del materiale. / - Pavimento/camminamento per spiaggia	mq		55,00
22CL.PR.E.13140.d	PAVIMENTO E/O RIVESTIMENTO IN MATERIALE PLASTICO RICICLATO E RICICLABILE / - Sovrapprezzo per l'utilizzo di materiali colorati, antifiamma ed antiUV	mq		15,00
22CL.PR.E.1320.10.a	Fornitura e posa in opera di pavimento alla veneziana eseguito con graniglia e scaglie di marmo mescolate con cemento tipo 32.5 bianco o colorato spianato in strato di uniforme di 2 cm su un sottofondo di malta di cemento tipo 32.5 confezionato con 400 kg per 1,00 mc di sabbia o sabbia da riciclo conforme alla EN 12620:2002 e smi dello spessore non inferiore a 3 cm, compresa la riquadratura dei campi da almeno 100x100 cm con listelli metallici non ossidabili dello spessore di 1¸2 mm escluse l'arrotatura e la lucidatura / - Pavimento alla veneziana / - / - eseguito con graniglia e scaglie di marmo mescolate con cemento tipo 32.5 bianco o colorato	mq		220,55	47,26%
22CL.PR.E.1320.20.a	Pavimento in marmettoni e scaglie di marmo con grana 10/15 mm, delle dimensioni di 25x25 cm - 30x30 cm e spessore 25 mm, posti in opera su letto sabbia o sabbia da riciclo conforme alla EN 12620:2002 e smi e cemento, previo spolvero di cemento bianco o colorato, compresi tagli, sfridi e pulizia finale, escluse l'arrotatura, la levigatura e la lucidatura a piombo / -	mq		56,27	28,29%
22CL.PR.E.1320.30.a	Pavimento in marmettoni e scaglie di marmo con grana 40/50 mm, delle dimensioni di 40x40 cm e spessore 33 mm, posti in opera su letto di sabbia o sabbia da riciclo conforme alla EN 12620:2002 e smi e cemento, previo spolvero di cemento bianco o colorato, compresi tagli, sfridi e pulizia finale / -	mq		79,40	15,16%
22CL.PR.E.1320.40.a	- Pavimento di marmettoni e pezzi di marmo (segati), delle dimensioni di 40x40 cm e spessore 36 mmPavimento di marmettoni e pezzi di marmo (segati), delle dimensioni di 40x40 cm e spessore 36 mm posti in opera su un letto di sabbia o sabbia da riciclo conforme alla EN 12620:2002 e smi e cemento, previo spolvero di cemento bianco o colorato, compresi tagli, sfridi e la pulizia finale, escluse l'arrotatura / -	mq		89,53	12,58%
22CL.PR.E.1320.50.a	- Bianco venatoPavimento in lastre di marmo o pietra o travertino, scelta commerciale, spessore di 2 cm, poste in opera su un letto di malta bastarda, previo spolvero di cemento tipo 32.5 con giunti connessi a cemento bianco compresi tagli e sfridi: / - Pavimento in lastre di marmo o pietra o travertino spessore di 2 cm / - / - Bianco venato	mq		125,28	23,86%
22CL.PR.E.1320.50.b	- BardiglioPavimento in lastre di marmo o pietra o travertino, scelta commerciale, spessore di 2 cm, poste in opera su un letto di malta bastarda, previo spolvero di cemento tipo 32.5 con giunti connessi a cemento bianco compresi tagli e sfridi: / - Pavimento in lastre di marmo o pietra o travertino spessore di 2 cm / - / - Bardiglio	mq		125,41	23,84%
22CL.PR.E.1320.50.c	- BotticinoPavimento in lastre di marmo o pietra o travertino, scelta commerciale, spessore di 2 cm, poste in opera su un letto di malta bastarda, previo spolvero di cemento tipo 32.5 con giunti connessi a cemento bianco compresi tagli e sfridi: / - Pavimento in lastre di marmo o pietra o travertino spessore di 2 cm / - / - Botticino	mq		121,48	24,61%
22CL.PR.E.1320.50.d	Pavimento in lastre di marmo o pietra o travertino, scelta commerciale, spessore di 2 cm, poste in opera su un letto di malta bastarda, previo spolvero di cemento tipo 32.5 con giunti connessi a cemento bianco compresi tagli e sfridi: / - Pavimento in lastre di marmo o pietra o travertino spessore di 2 cm / - Perlato di Sicilia	mq		123,91	24,13%
22CL.PR.E.1320.50.e	- Trani scuroPavimento in lastre di marmo o pietra o travertino, scelta commerciale, spessore di 2 cm, poste in opera su un letto di malta bastarda, previo spolvero di cemento tipo 32.5 con giunti connessi a cemento bianco compresi tagli e sfridi: / - Pavimento in lastre di marmo o pietra o travertino spessore di 2 cm / - / - Trani scuro	mq		105,38	28,37%
22CL.PR.E.1320.50.f	- Trani chiaroPavimento in lastre di marmo o pietra o travertino, scelta commerciale, spessore di 2 cm, poste in opera su un letto di malta bastarda, previo spolvero di cemento tipo 32.5 con giunti connessi a cemento bianco compresi tagli e sfridi: / - Pavimento in lastre di marmo o pietra o travertino spessore di 2 cm / - / - Trani chiaro	mq		128,92	23,19%
22CL.PR.E.1320.50.g	- TravertinoPavimento in lastre di marmo o pietra o travertino, scelta commerciale, spessore di 2 cm, poste in opera su un letto di malta bastarda, previo spolvero di cemento tipo 32.5 con giunti connessi a cemento bianco compresi tagli e sfridi: / - Pavimento in lastre di marmo o pietra o travertino spessore di 2 cm / - / - Travertino	mq		123,10	24,29%
22CL.PR.E.1320.50.h	- Pietra regginaPavimento in lastre di marmo o pietra o travertino, scelta commerciale, spessore di 2 cm, poste in opera su un letto di malta bastarda, previo spolvero di cemento tipo 32.5 con giunti connessi a cemento bianco compresi tagli e sfridi: / - Pavimento in lastre di marmo o pietra o travertino spessore di 2 cm / - / - Pietra reggina	mq		106,05	2,63%
22CL.PR.E.1330.10.a	Pavimento di piastrelle di litogres delle dimensioni di 7,5x15, 7,5x7x5, 10x10, 10x20, 15x15 e 20x20 cm, poste in opera fresco su fresco su letto di sabbia o sabbia da riciclo conforme alla EN 12620:2002 e smi e cemento compresa la suggellatura dei giunti con boiacca di cemento bianco, i pezzi speciali, il lavaggio con acido e la pulitura nonché ogni altro onere e magistero / -	mq		50,62	27,22%
22CL.PR.E.1330.10.b	- di colori chiari o bianco a superficie liscia o bugnata dello spessore pari a 8-10 mmPavimento di piastrelle di litogres delle dimensioni di 7,5x15, 7,5x7x5, 10x10, 10x20, 15x15 e 20x20 cm, poste in opera fresco su fresco su letto di sabbia o sabbia da riciclo conforme alla EN 12620:2002 e smi e cemento compresa la suggellatura dei giunti con boiacca di cemento bianco, i pezzi speciali, il lavaggio con acido e la pulitura nonché ogni altro onere e magistero / -	mq		52,37	26,31%
22CL.PR.E.1330.10.c	- di colori forti a superficie liscia o bugnata dello spessore pari a 8-10 mmPavimento di piastrelle di litogres delle dimensioni di 7,5x15, 7,5x7x5, 10x10, 10x20, 15x15 e 20x20 cm, poste in opera fresco su fresco su letto di sabbia o sabbia da riciclo conforme alla EN 12620:2002 e smi e cemento compresa la suggellatura dei giunti con boiacca di cemento bianco, i pezzi speciali, il lavaggio con acido e la pulitura nonché ogni altro onere e magistero / -	mq		56,91	24,21%
22CL.PR.E.1330.10.d	- di colore rosso, del tipo carrabile, a superficie rigata, bugnata, scanalata e zigrinata dello spessore pari a 14-15 mmPavimento di piastrelle di litogres delle dimensioni di 7,5x15, 7,5x7x5, 10x10, 10x20, 15x15 e 20x20 cm, poste in opera fresco su fresco su letto di sabbia o sabbia da riciclo conforme alla EN 12620:2002 e smi e cemento compresa la suggellatura dei giunti con boiacca di cemento bianco, i pezzi speciali, il lavaggio con acido e la pulitura nonché ogni altro onere e magistero / -	mq		59,03	23,34%
22CL.PR.E.1330.20.a	Pavimento in piastrelle di gres fine porcellanato 1° scelta, ottenute per pressatura, a massa omogenea, rispondenti alle norme UNI EN 14411 gruppo B I, poste in opera fresco su fresco su letto di sabbia o sabbia da riciclo conforme alla EN 12620:2002 e smie cemento previo spolvero di cemento tipo 32.5 con giunti connessi a cemento bianco o colorato, compresi tagli, sfridi, pulitura finale e pezzi speciali. / Dimensioni 60x60 cm, spessore non inferiore a 10,5 mm / -	mq		121,03	9,41%
22CL.PR.E.1330.20.b	- granigliato naturale opacoPavimento in piastrelle di gres fine porcellanato 1° scelta, ottenute per pressatura, a massa omogenea, rispondenti alle norme UNI EN 14411 gruppo B I, poste in opera fresco su fresco su letto di sabbia o sabbia da riciclo conforme alla EN 12620:2002 e smie cemento previo spolvero di cemento tipo 32.5 con giunti connessi a cemento bianco o colorato, compresi tagli, sfridi, pulitura finale e pezzi speciali. / Dimensioni 60x60 cm, spessore non inferiore a 10,5 mm / -	mq		109,73	10,38%
22CL.PR.E.1330.20.c	- tinta unita levigataPavimento in piastrelle di gres fine porcellanato 1° scelta, ottenute per pressatura, a massa omogenea, rispondenti alle norme UNI EN 14411 gruppo B I, poste in opera fresco su fresco su letto di sabbia o sabbia da riciclo conforme alla EN 12620:2002 e smie cemento previo spolvero di cemento tipo 32.5 con giunti connessi a cemento bianco o colorato, compresi tagli, sfridi, pulitura finale e pezzi speciali. / Dimensioni 60x60 cm, spessore non inferiore a 10,5 mm / -	mq		168,93	6,74%
22CL.PR.E.1330.20.d	- granigliato levigatoPavimento in piastrelle di gres fine porcellanato 1° scelta, ottenute per pressatura, a massa omogenea, rispondenti alle norme UNI EN 14411 gruppo B I, poste in opera fresco su fresco su letto di sabbia o sabbia da riciclo conforme alla EN 12620:2002 e smie cemento previo spolvero di cemento tipo 32.5 con giunti connessi a cemento bianco o colorato, compresi tagli, sfridi, pulitura finale e pezzi speciali. / Dimensioni 60x60 cm, spessore non inferiore a 10,5 mm / -	mq		142,61	7,99%
22CL.PR.E.1330.30.a	- tinta unita naturale opacaPavimento in piastrelle di gres fine porcellanato 1° scelta, ottenute per pressatura, a massa omogenea, rispondenti alle norme UNI EN 14411 gruppo B I, poste in opera fresco su fresco su letto di sabbia o sabbia da riciclo conforme alla EN 12620:2002 e smi e cemento previo spolvero di cemento tipo 32.5 con giunti connessi a cemento bianco o colorato, compresi tagli, sfridi, pulitura finale e pezzi speciali. / Dimensioni 40x40 cm, spessore non inferiore a 9 mm: / - Pavimento in piastrelle di gres fine porcellanato 1° scelta, dimensioni 40x40 cm, spessore non inferiore a 9 mm: / - / - tinta unita naturale opaca	mq		60,57	18,80%
22CL.PR.E.1330.30.b	- granigliato naturale opacoPavimento in piastrelle di gres fine porcellanato 1° scelta, ottenute per pressatura, a massa omogenea, rispondenti alle norme UNI EN 14411 gruppo B I, poste in opera fresco su fresco su letto di sabbia o sabbia da riciclo conforme alla EN 12620:2002 e smi e cemento previo spolvero di cemento tipo 32.5 con giunti connessi a cemento bianco o colorato, compresi tagli, sfridi, pulitura finale e pezzi speciali. / Dimensioni 40x40 cm, spessore non inferiore a 9 mm: / - Pavimento in piastrelle di gres fine porcellanato 1° scelta, dimensioni 40x40 cm, spessore non inferiore a 9 mm: / - / - granigliato naturale opaco	mq		50,29	22,64%
22CL.PR.E.1330.30.c	- tinta unita levigataPavimento in piastrelle di gres fine porcellanato 1° scelta, ottenute per pressatura, a massa omogenea, rispondenti alle norme UNI EN 14411 gruppo B I, poste in opera fresco su fresco su letto di sabbia o sabbia da riciclo conforme alla EN 12620:2002 e smi e cemento previo spolvero di cemento tipo 32.5 con giunti connessi a cemento bianco o colorato, compresi tagli, sfridi, pulitura finale e pezzi speciali. / Dimensioni 40x40 cm, spessore non inferiore a 9 mm: / - Pavimento in piastrelle di gres fine porcellanato 1° scelta, dimensioni 40x40 cm, spessore non inferiore a 9 mm: / - / - tinta unita levigata	mq		66,00	17,25%
22CL.PR.E.1330.30.d	- granigliato levigatoPavimento in piastrelle di gres fine porcellanato 1° scelta, ottenute per pressatura, a massa omogenea, rispondenti alle norme UNI EN 14411 gruppo B I, poste in opera fresco su fresco su letto di sabbia o sabbia da riciclo conforme alla EN 12620:2002 e smi e cemento previo spolvero di cemento tipo 32.5 con giunti connessi a cemento bianco o colorato, compresi tagli, sfridi, pulitura finale e pezzi speciali. / Dimensioni 40x40 cm, spessore non inferiore a 9 mm: / - Pavimento in piastrelle di gres fine porcellanato 1° scelta, dimensioni 40x40 cm, spessore non inferiore a 9 mm: / - / - granigliato levigato	mq		65,38	17,42%
22CL.PR.E.1330.30.e	- marmo levigatoPavimento in piastrelle di gres fine porcellanato 1° scelta, ottenute per pressatura, a massa omogenea, rispondenti alle norme UNI EN 14411 gruppo B I, poste in opera fresco su fresco su letto di sabbia o sabbia da riciclo conforme alla EN 12620:2002 e smi e cemento previo spolvero di cemento tipo 32.5 con giunti connessi a cemento bianco o colorato, compresi tagli, sfridi, pulitura finale e pezzi speciali. / Dimensioni 40x40 cm, spessore non inferiore a 9 mm: / - Pavimento in piastrelle di gres fine porcellanato 1° scelta, dimensioni 40x40 cm, spessore non inferiore a 9 mm: / - / - marmo levigato	mq		108,56	10,49%
22CL.PR.E.1330.40.a	- tinta unita naturale opacaPavimento in piastrelle di gres fine porcellanato 1° scelta, ottenute per pressatura, a massa omogenea, rispondenti alle norme UNI EN 14411 gruppo B I, poste in opera fresco su fresco su letto di sabbia o sabbia da riciclo conforme alla EN 12620:2002 e smie cemento previo spolvero di cemento tipo 32.5 con giunti connessi a cemento bianco o colorato, compresi tagli, sfridi, pulitura finale e pezzi speciali. / Dimensioni 30x30 cm, spessore non inferiore a 9 mm: / - Pavimento in piastrelle di gres fine porcellanato 1° scelta, dimensioni 30x30 cm, spessore non inferiore a 9 mm: / - / - tinta unita naturale opaca	mq		53,93	21,12%
22CL.PR.E.1330.40.b	- granigliato naturale opacoPavimento in piastrelle di gres fine porcellanato 1° scelta, ottenute per pressatura, a massa omogenea, rispondenti alle norme UNI EN 14411 gruppo B I, poste in opera fresco su fresco su letto di sabbia o sabbia da riciclo conforme alla EN 12620:2002 e smie cemento previo spolvero di cemento tipo 32.5 con giunti connessi a cemento bianco o colorato, compresi tagli, sfridi, pulitura finale e pezzi speciali. / Dimensioni 30x30 cm, spessore non inferiore a 9 mm: / - Pavimento in piastrelle di gres fine porcellanato 1° scelta, dimensioni 30x30 cm, spessore non inferiore a 9 mm: / - / - granigliato naturale opaco	mq		51,94	21,93%
22CL.PR.E.1330.40.c	- tinta unita levigataPavimento in piastrelle di gres fine porcellanato 1° scelta, ottenute per pressatura, a massa omogenea, rispondenti alle norme UNI EN 14411 gruppo B I, poste in opera fresco su fresco su letto di sabbia o sabbia da riciclo conforme alla EN 12620:2002 e smie cemento previo spolvero di cemento tipo 32.5 con giunti connessi a cemento bianco o colorato, compresi tagli, sfridi, pulitura finale e pezzi speciali. / Dimensioni 30x30 cm, spessore non inferiore a 9 mm: / - Pavimento in piastrelle di gres fine porcellanato 1° scelta, dimensioni 30x30 cm, spessore non inferiore a 9 mm: / - / - tinta unita levigata	mq		67,82	16,79%
22CL.PR.E.1330.40.d	- granigliato levigatoPavimento in piastrelle di gres fine porcellanato 1° scelta, ottenute per pressatura, a massa omogenea, rispondenti alle norme UNI EN 14411 gruppo B I, poste in opera fresco su fresco su letto di sabbia o sabbia da riciclo conforme alla EN 12620:2002 e smie cemento previo spolvero di cemento tipo 32.5 con giunti connessi a cemento bianco o colorato, compresi tagli, sfridi, pulitura finale e pezzi speciali. / Dimensioni 30x30 cm, spessore non inferiore a 9 mm: / - Pavimento in piastrelle di gres fine porcellanato 1° scelta, dimensioni 30x30 cm, spessore non inferiore a 9 mm: / - / - granigliato levigato	mq		47,93	14,55%
22CL.PR.E.1330.40.e	- marmo levigatoPavimento in piastrelle di gres fine porcellanato 1° scelta, ottenute per pressatura, a massa omogenea, rispondenti alle norme UNI EN 14411 gruppo B I, poste in opera fresco su fresco su letto di sabbia o sabbia da riciclo conforme alla EN 12620:2002 e smie cemento previo spolvero di cemento tipo 32.5 con giunti connessi a cemento bianco o colorato, compresi tagli, sfridi, pulitura finale e pezzi speciali. / Dimensioni 30x30 cm, spessore non inferiore a 9 mm: / - Pavimento in piastrelle di gres fine porcellanato 1° scelta, dimensioni 30x30 cm, spessore non inferiore a 9 mm: / - / - marmo levigato	mq		70,11	16,24%
22CL.PR.E.1330.50.a	- tinta unita naturale opacaPavimento in piastrelle di gres fine porcellanato 1a scelta, ottenute per pressatura, a massa omogenea, rispondenti alle norme UNI EN 14411 gruppo B I, poste in opera fresco su fresco su letto di sabbia o sabbia da riciclo conforme alla EN 12620:2002 e smi e cemento previo spolvero di cemento tipo 32.5 con giunti connessi a cemento bianco o colorato, compresi tagli, sfridi, pulitura finale e pezzi speciali. / Dimensioni 20x20 cm, spessore non inferiore a 8,5 mm: / - Pavimento in piastrelle di gres fine porcellanato 1a scelta, dimensioni 20x20 cm, spessore non inferiore a 8,5 mm: / - / - tinta unita naturale opaca	mq		49,71	24,99%
22CL.PR.E.1330.50.b	- granigliato naturale opacoPavimento in piastrelle di gres fine porcellanato 1a scelta, ottenute per pressatura, a massa omogenea, rispondenti alle norme UNI EN 14411 gruppo B I, poste in opera fresco su fresco su letto di sabbia o sabbia da riciclo conforme alla EN 12620:2002 e smi e cemento previo spolvero di cemento tipo 32.5 con giunti connessi a cemento bianco o colorato, compresi tagli, sfridi, pulitura finale e pezzi speciali. / Dimensioni 20x20 cm, spessore non inferiore a 8,5 mm: / - Pavimento in piastrelle di gres fine porcellanato 1a scelta, dimensioni 20x20 cm, spessore non inferiore a 8,5 mm: / - / - granigliato naturale opaco	mq		48,83	25,44%
22CL.PR.E.1330.50.c	- tinta unita levigataPavimento in piastrelle di gres fine porcellanato 1a scelta, ottenute per pressatura, a massa omogenea, rispondenti alle norme UNI EN 14411 gruppo B I, poste in opera fresco su fresco su letto di sabbia o sabbia da riciclo conforme alla EN 12620:2002 e smi e cemento previo spolvero di cemento tipo 32.5 con giunti connessi a cemento bianco o colorato, compresi tagli, sfridi, pulitura finale e pezzi speciali. / Dimensioni 20x20 cm, spessore non inferiore a 8,5 mm: / - Pavimento in piastrelle di gres fine porcellanato 1a scelta, dimensioni 20x20 cm, spessore non inferiore a 8,5 mm: / - / - tinta unita levigata	mq		62,99	19,72%
22CL.PR.E.1330.50.d	- granigliato levigatoPavimento in piastrelle di gres fine porcellanato 1a scelta, ottenute per pressatura, a massa omogenea, rispondenti alle norme UNI EN 14411 gruppo B I, poste in opera fresco su fresco su letto di sabbia o sabbia da riciclo conforme alla EN 12620:2002 e smi e cemento previo spolvero di cemento tipo 32.5 con giunti connessi a cemento bianco o colorato, compresi tagli, sfridi, pulitura finale e pezzi speciali. / Dimensioni 20x20 cm, spessore non inferiore a 8,5 mm: / - Pavimento in piastrelle di gres fine porcellanato 1a scelta, dimensioni 20x20 cm, spessore non inferiore a 8,5 mm: / - / - granigliato levigato	mq		65,15	19,07%
22CL.PR.E.1330.50.e	- marmo levigatoPavimento in piastrelle di gres fine porcellanato 1a scelta, ottenute per pressatura, a massa omogenea, rispondenti alle norme UNI EN 14411 gruppo B I, poste in opera fresco su fresco su letto di sabbia o sabbia da riciclo conforme alla EN 12620:2002 e smi e cemento previo spolvero di cemento tipo 32.5 con giunti connessi a cemento bianco o colorato, compresi tagli, sfridi, pulitura finale e pezzi speciali. / Dimensioni 20x20 cm, spessore non inferiore a 8,5 mm: / - Pavimento in piastrelle di gres fine porcellanato 1a scelta, dimensioni 20x20 cm, spessore non inferiore a 8,5 mm: / - / - marmo levigato	mq		68,65	18,10%
22CL.PR.E.1330.60.a	- tinta unita naturale opacaPavimento in piastrelle di gres fine porcellanato 1° scelta, ottenute per pressatura, a massa omogenea, rispondenti alle norme UNI EN 14411 gruppo B I, poste in opera fresco su fresco su letto di sabbia o sabbia da riciclo conforme alla EN 12620:2002 e smi e cemento previo spolvero di cemento tipo 32.5 con giunti connessi a cemento bianco o colorato, compresi tagli, sfridi, pulitura finale e pezzi speciali. / Dimensioni 30x30 cm, con superficie antiscivolo, spessore non inferiore a 9 mm: / - Pavimento in piastrelle di gres fine porcellanato 1° scelta, dimensioni 30x30 cm, con superficie antiscivolo, spessore non inferiore a 9 mm: / - / - tinta unita naturale opaca	mq		50,08	22,74%
22CL.PR.E.1330.60.b	Pavimento in piastrelle di gres fine porcellanato 1° scelta, ottenute per pressatura, a massa omogenea, rispondenti alle norme UNI EN 14411 gruppo B I, poste in opera fresco su fresco su letto di sabbia o sabbia da riciclo conforme alla EN 12620:2002 e smi e cemento previo spolvero di cemento tipo 32.5 con giunti connessi a cemento bianco o colorato, compresi tagli, sfridi, pulitura finale e pezzi speciali. / Dimensioni 30x30 cm, con superficie antiscivolo, spessore non inferiore a 9 mm: / - Pavimento in piastrelle di gres fine porcellanato 1° scelta, dimensioni 30x30 cm, con superficie antiscivolo, spessore non inferiore a 9 mm: / - tinta unita levigata	mq		62,25	18,29%
22CL.PR.E.1330.60.c	- granigliato naturale opacoPavimento in piastrelle di gres fine porcellanato 1° scelta, ottenute per pressatura, a massa omogenea, rispondenti alle norme UNI EN 14411 gruppo B I, poste in opera fresco su fresco su letto di sabbia o sabbia da riciclo conforme alla EN 12620:2002 e smi e cemento previo spolvero di cemento tipo 32.5 con giunti connessi a cemento bianco o colorato, compresi tagli, sfridi, pulitura finale e pezzi speciali. / Dimensioni 30x30 cm, con superficie antiscivolo, spessore non inferiore a 9 mm: / - Pavimento in piastrelle di gres fine porcellanato 1° scelta, dimensioni 30x30 cm, con superficie antiscivolo, spessore non inferiore a 9 mm: / - / - granigliato naturale opaco	mq		49,35	23,08%
22CL.PR.E.1330.60.d	- granigliato levigatoPavimento in piastrelle di gres fine porcellanato 1° scelta, ottenute per pressatura, a massa omogenea, rispondenti alle norme UNI EN 14411 gruppo B I, poste in opera fresco su fresco su letto di sabbia o sabbia da riciclo conforme alla EN 12620:2002 e smi e cemento previo spolvero di cemento tipo 32.5 con giunti connessi a cemento bianco o colorato, compresi tagli, sfridi, pulitura finale e pezzi speciali. / Dimensioni 30x30 cm, con superficie antiscivolo, spessore non inferiore a 9 mm: / - Pavimento in piastrelle di gres fine porcellanato 1° scelta, dimensioni 30x30 cm, con superficie antiscivolo, spessore non inferiore a 9 mm: / - / - granigliato levigato	mq		64,96	17,53%
22CL.PR.E.1330.70.a	Pavimento in piastrelle di gres fine porcellanato 1° scelta, ottenute per pressatura, a massa omogenea, rispondenti alle norme UNI EN 14411 gruppo B I, poste in opera fresco su fresco su letto di sabbia o sabbia da riciclo conforme alla EN 12620:2002 e smi e cemento previo spolvero di cemento tipo 32.5 con giunti connessi a cemento bianco o colorato, compresi tagli, sfridi, pulitura finale e pezzi speciali. / Dimensioni 20x20 cm, con superficie antiscivolo, tinta unita e granigliato naturale opaco / - Pavimento in piastrelle di gres fine porcellanato 1° scelta, dimensioni 20x20 cm, con superficie antiscivolo, tinta unita e granigliato naturale opaco / - tinta unita naturale opaca	mq		50,66	24,52%
22CL.PR.E.1330.70.b	Pavimento in piastrelle di gres fine porcellanato 1° scelta, ottenute per pressatura, a massa omogenea, rispondenti alle norme UNI EN 14411 gruppo B I, poste in opera fresco su fresco su letto di sabbia o sabbia da riciclo conforme alla EN 12620:2002 e smi e cemento previo spolvero di cemento tipo 32.5 con giunti connessi a cemento bianco o colorato, compresi tagli, sfridi, pulitura finale e pezzi speciali. / Dimensioni 20x20 cm, con superficie antiscivolo, tinta unita e granigliato naturale opaco / - Pavimento in piastrelle di gres fine porcellanato 1° scelta, dimensioni 20x20 cm, con superficie antiscivolo, tinta unita e granigliato naturale opaco / - tinta unita levigata	mq		59,08	21,03%
22CL.PR.E.1330.70.c	Pavimento in piastrelle di gres fine porcellanato 1° scelta, ottenute per pressatura, a massa omogenea, rispondenti alle norme UNI EN 14411 gruppo B I, poste in opera fresco su fresco su letto di sabbia o sabbia da riciclo conforme alla EN 12620:2002 e smi e cemento previo spolvero di cemento tipo 32.5 con giunti connessi a cemento bianco o colorato, compresi tagli, sfridi, pulitura finale e pezzi speciali. / Dimensioni 20x20 cm, con superficie antiscivolo, tinta unita e granigliato naturale opaco / - Pavimento in piastrelle di gres fine porcellanato 1° scelta, dimensioni 20x20 cm, con superficie antiscivolo, tinta unita e granigliato naturale opaco / - granigliato naturale opaco	mq		47,24	26,30%
22CL.PR.E.1330.70.d	Pavimento in piastrelle di gres fine porcellanato 1° scelta, ottenute per pressatura, a massa omogenea, rispondenti alle norme UNI EN 14411 gruppo B I, poste in opera fresco su fresco su letto di sabbia o sabbia da riciclo conforme alla EN 12620:2002 e smi e cemento previo spolvero di cemento tipo 32.5 con giunti connessi a cemento bianco o colorato, compresi tagli, sfridi, pulitura finale e pezzi speciali. / Dimensioni 20x20 cm, con superficie antiscivolo, tinta unita e granigliato naturale opaco / - Pavimento in piastrelle di gres fine porcellanato 1° scelta, dimensioni 20x20 cm, con superficie antiscivolo, tinta unita e granigliato naturale opaco / - granigliato levigato	mq		61,59	20,17%
22CL.PR.E.1330.80.a	Pavimento in piastrelle di gres fine porcellanato 1° scelta, ottenute per pressatura, a massa omogenea, rispondenti alle norme UNI EN 14411 gruppo B I, in listoni poste in opera con collante e con giunti connessi a cemento bianco o colorato, compresi tagli, sfridi, pulitura finale e pezzi speciali. / - Pavimento in piastrelle di gres fine porcellanato 1° scelta in listoni / - Effetto legno	mq		73,63	15,47%
22CL.PR.E.1330.80.b	Pavimento in piastrelle di gres fine porcellanato 1° scelta, ottenute per pressatura, a massa omogenea, rispondenti alle norme UNI EN 14411 gruppo B I, in listoni poste in opera con collante e con giunti connessi a cemento bianco o colorato, compresi tagli, sfridi, pulitura finale e pezzi speciali. / - Pavimento in piastrelle di gres fine porcellanato 1° scelta in listoni / - Effetto cotto o pietra	mq		84,86	13,42%
22CL.PR.E.1330.80.c	Pavimento in piastrelle di gres fine porcellanato 1° scelta, ottenute per pressatura, a massa omogenea, rispondenti alle norme UNI EN 14411 gruppo B I, in listoni poste in opera con collante e con giunti connessi a cemento bianco o colorato, compresi tagli, sfridi, pulitura finale e pezzi speciali. / - Pavimento in piastrelle di gres fine porcellanato 1° scelta in listoni / - Effetto marmo	mq		111,05	10,25%
22CL.PR.E.1340.10.a	- marmorizzate da cm 40x40Pavimento in piastrelle di ceramica smaltata monocottura di pasta rossa, rispondenti alle norme UNI EN 14411 gruppi B II a/b, UNI EN ISO 10545-7 PEI IV, poste in opera fresco su fresco su letto di sabbia o sabbia da riciclo conforme alla EN 12620:2002 e smi e cemento, previo spolvero di cemento tipo 32.5 con giunti connessi a cemento bianco, compresi tagli, sfridi, pulitura finale e pezzi speciali. / Effetto marmo / - Pavimento in piastrelle di ceramica smaltata monocottura di pasta rossa, rispondenti alle norme UNI EN 176-177 gruppi B IIa/b, PEI IV / - / - marmorizzate da cm 40x40	mq		61,85	18,41%
22CL.PR.E.1340.10.b	- marmorizzate da cm 33x33Pavimento in piastrelle di ceramica smaltata monocottura di pasta rossa, rispondenti alle norme UNI EN 14411 gruppi B II a/b, UNI EN ISO 10545-7 PEI IV, poste in opera fresco su fresco su letto di sabbia o sabbia da riciclo conforme alla EN 12620:2002 e smi e cemento, previo spolvero di cemento tipo 32.5 con giunti connessi a cemento bianco, compresi tagli, sfridi, pulitura finale e pezzi speciali. / Effetto marmo / - Pavimento in piastrelle di ceramica smaltata monocottura di pasta rossa, rispondenti alle norme UNI EN 176-177 gruppi B IIa/b, PEI IV / - / - marmorizzate da cm 33x33	mq		59,20	19,24%
22CL.PR.E.1340.10.c	- marmorizzate da cm 30x30Pavimento in piastrelle di ceramica smaltata monocottura di pasta rossa, rispondenti alle norme UNI EN 14411 gruppi B II a/b, UNI EN ISO 10545-7 PEI IV, poste in opera fresco su fresco su letto di sabbia o sabbia da riciclo conforme alla EN 12620:2002 e smi e cemento, previo spolvero di cemento tipo 32.5 con giunti connessi a cemento bianco, compresi tagli, sfridi, pulitura finale e pezzi speciali. / Effetto marmo / - Pavimento in piastrelle di ceramica smaltata monocottura di pasta rossa, rispondenti alle norme UNI EN 176-177 gruppi B IIa/b, PEI IV / - / - marmorizzate da cm 30x30	mq		57,35	19,86%
22CL.PR.E.1340.10.d	- marmorizzate da cm 20x20Pavimento in piastrelle di ceramica smaltata monocottura di pasta rossa, rispondenti alle norme UNI EN 14411 gruppi B II a/b, UNI EN ISO 10545-7 PEI IV, poste in opera fresco su fresco su letto di sabbia o sabbia da riciclo conforme alla EN 12620:2002 e smi e cemento, previo spolvero di cemento tipo 32.5 con giunti connessi a cemento bianco, compresi tagli, sfridi, pulitura finale e pezzi speciali. / Effetto marmo / - Pavimento in piastrelle di ceramica smaltata monocottura di pasta rossa, rispondenti alle norme UNI EN 176-177 gruppi B IIa/b, PEI IV / - / - marmorizzate da cm 20x20	mq		50,91	22,37%
22CL.PR.E.1340.10.e	- marmorizzate puntinate da cm 20x20Pavimento in piastrelle di ceramica smaltata monocottura di pasta rossa, rispondenti alle norme UNI EN 14411 gruppi B II a/b, UNI EN ISO 10545-7 PEI IV, poste in opera fresco su fresco su letto di sabbia o sabbia da riciclo conforme alla EN 12620:2002 e smi e cemento, previo spolvero di cemento tipo 32.5 con giunti connessi a cemento bianco, compresi tagli, sfridi, pulitura finale e pezzi speciali. / Effetto marmo / - Pavimento in piastrelle di ceramica smaltata monocottura di pasta rossa, rispondenti alle norme UNI EN 176-177 gruppi B IIa/b, PEI IV / - / - marmorizzate puntinate da cm 20x20	mq		53,13	21,43%
22CL.PR.E.1340.10.f	Pavimento in piastrelle di ceramica smaltata monocottura di pasta rossa, rispondenti alle norme UNI EN 14411 gruppi B II a/b, UNI EN ISO 10545-7 PEI IV, poste in opera fresco su fresco su letto di sabbia o sabbia da riciclo conforme alla EN 12620:2002 e smi e cemento, previo spolvero di cemento tipo 32.5 con giunti connessi a cemento bianco, compresi tagli, sfridi, pulitura finale e pezzi speciali. / Effetto marmo / - Pavimento in piastrelle di ceramica smaltata monocottura di pasta rossa, rispondenti alle norme UNI EN 176-177 gruppi B IIa/b, PEI IV / - marmorizzate brillantate da cm 20x20	mq		54,48	20,90%
22CL.PR.E.1340.20.a	- a tinta unita superficie bugnata da cm 40x40Pavimento in piastrelle di ceramica smaltata monocottura di pasta rossa, rispondenti alle norme UNI EN 14411 gruppi B II a/b, UNI EN ISO 10545-7 PEI IV, poste in opera fresco su fresco su letto di sabbia o sabbia da riciclo conforme alla EN 12620:2002 e smie cemento, previo spolvero di cemento tipo 32.5 con giunti connessi a cemento bianco, compresi tagli, sfridi, pulitura finale e pezzi speciali. / Tinta unita: / - Pavimento in piastrelle di ceramica smaltata monocottura di pasta rossa, tinta unita: / - / - a tinta unita superficie bugnata da cm 40x40	mq		55,33	20,58%
22CL.PR.E.1340.20.b	- a tinta unita superficie bugnata da cm 30x30Pavimento in piastrelle di ceramica smaltata monocottura di pasta rossa, rispondenti alle norme UNI EN 14411 gruppi B II a/b, UNI EN ISO 10545-7 PEI IV, poste in opera fresco su fresco su letto di sabbia o sabbia da riciclo conforme alla EN 12620:2002 e smie cemento, previo spolvero di cemento tipo 32.5 con giunti connessi a cemento bianco, compresi tagli, sfridi, pulitura finale e pezzi speciali. / Tinta unita: / - Pavimento in piastrelle di ceramica smaltata monocottura di pasta rossa, tinta unita: / - / - a tinta unita superficie bugnata da cm 30x30	mq		50,13	22,72%
22CL.PR.E.1340.20.c	- a tinta unita superficie bugnata da cm 20x20Pavimento in piastrelle di ceramica smaltata monocottura di pasta rossa, rispondenti alle norme UNI EN 14411 gruppi B II a/b, UNI EN ISO 10545-7 PEI IV, poste in opera fresco su fresco su letto di sabbia o sabbia da riciclo conforme alla EN 12620:2002 e smie cemento, previo spolvero di cemento tipo 32.5 con giunti connessi a cemento bianco, compresi tagli, sfridi, pulitura finale e pezzi speciali. / Tinta unita: / - Pavimento in piastrelle di ceramica smaltata monocottura di pasta rossa, tinta unita: / - / - a tinta unita superficie bugnata da cm 20x20	mq		47,05	24,20%
22CL.PR.E.1340.20.d	- a tinta unita superficie liscia da cm 20x20Pavimento in piastrelle di ceramica smaltata monocottura di pasta rossa, rispondenti alle norme UNI EN 14411 gruppi B II a/b, UNI EN ISO 10545-7 PEI IV, poste in opera fresco su fresco su letto di sabbia o sabbia da riciclo conforme alla EN 12620:2002 e smie cemento, previo spolvero di cemento tipo 32.5 con giunti connessi a cemento bianco, compresi tagli, sfridi, pulitura finale e pezzi speciali. / Tinta unita: / - Pavimento in piastrelle di ceramica smaltata monocottura di pasta rossa, tinta unita: / - / - a tinta unita superficie liscia da cm 20x20	mq		48,57	23,45%
22CL.PR.E.1340.20.e	- a tinta unita superficie grezza da cm 20x20Pavimento in piastrelle di ceramica smaltata monocottura di pasta rossa, rispondenti alle norme UNI EN 14411 gruppi B II a/b, UNI EN ISO 10545-7 PEI IV, poste in opera fresco su fresco su letto di sabbia o sabbia da riciclo conforme alla EN 12620:2002 e smie cemento, previo spolvero di cemento tipo 32.5 con giunti connessi a cemento bianco, compresi tagli, sfridi, pulitura finale e pezzi speciali. / Tinta unita: / - Pavimento in piastrelle di ceramica smaltata monocottura di pasta rossa, tinta unita: / - / - a tinta unita superficie grezza da cm 20x20	mq		45,80	24,86%
22CL.PR.E.1340.30.a	- 60x60 cm, spessore non inferiore a 11 mmPiastrelle in ceramica con superficie smaltata, a finitura opaca, elevata durezza e resistenza per pavimentazione ad intenso calpestio, rispondenti alle norme UNI EN 14411 B I, UNI EN ISO 10545-7 PEI V, 1^ scelta, poste in opera fresco su fresco su letto di sabbia o sabbia da riciclo conforme alla EN 12620:2002 e smi e cemento con giunti connessi in cemento bianco, compresi tagli, sfidi, pulitura finale e pezzi speciali, delle seguenti dimensioni / -	mq		136,49	8,34%
22CL.PR.E.1340.30.b	Piastrelle in ceramica con superficie smaltata, a finitura opaca, elevata durezza e resistenza per pavimentazione ad intenso calpestio, rispondenti alle norme UNI EN 14411 B I, UNI EN ISO 10545-7 PEI V, 1^ scelta, poste in opera fresco su fresco su letto di sabbia o sabbia da riciclo conforme alla EN 12620:2002 e smi e cemento con giunti connessi in cemento bianco, compresi tagli, sfidi, pulitura finale e pezzi speciali, delle seguenti dimensioni / -	mq		84,20	13,52%
22CL.PR.E.1340.30.c	- 30x30 cm, spessore non inferiore a 10 mmPiastrelle in ceramica con superficie smaltata, a finitura opaca, elevata durezza e resistenza per pavimentazione ad intenso calpestio, rispondenti alle norme UNI EN 14411 B I, UNI EN ISO 10545-7 PEI V, 1^ scelta, poste in opera fresco su fresco su letto di sabbia o sabbia da riciclo conforme alla EN 12620:2002 e smi e cemento con giunti connessi in cemento bianco, compresi tagli, sfidi, pulitura finale e pezzi speciali, delle seguenti dimensioni / -	mq		72,87	15,63%
22CL.PR.E.1340.30.d	- 25x25 cm, spessore non inferiore a 10 mmPiastrelle in ceramica con superficie smaltata, a finitura opaca, elevata durezza e resistenza per pavimentazione ad intenso calpestio, rispondenti alle norme UNI EN 14411 B I, UNI EN ISO 10545-7 PEI V, 1^ scelta, poste in opera fresco su fresco su letto di sabbia o sabbia da riciclo conforme alla EN 12620:2002 e smi e cemento con giunti connessi in cemento bianco, compresi tagli, sfidi, pulitura finale e pezzi speciali, delle seguenti dimensioni / -	mq		62,46	19,89%
22CL.PR.E.1340.30.e	Piastrelle in ceramica con superficie smaltata, a finitura opaca, elevata durezza e resistenza per pavimentazione ad intenso calpestio, rispondenti alle norme UNI EN 14411 B I, UNI EN ISO 10545-7 PEI V, 1^ scelta, poste in opera fresco su fresco su letto di sabbia o sabbia da riciclo conforme alla EN 12620:2002 e smi e cemento con giunti connessi in cemento bianco, compresi tagli, sfidi, pulitura finale e pezzi speciali, delle seguenti dimensioni / -	mq		59,66	20,82%
22CL.PR.E.1340.30.f	- 15x15 cm, spessore non inferiore a 9 mmPiastrelle in ceramica con superficie smaltata, a finitura opaca, elevata durezza e resistenza per pavimentazione ad intenso calpestio, rispondenti alle norme UNI EN 14411 B I, UNI EN ISO 10545-7 PEI V, 1^ scelta, poste in opera fresco su fresco su letto di sabbia o sabbia da riciclo conforme alla EN 12620:2002 e smi e cemento con giunti connessi in cemento bianco, compresi tagli, sfidi, pulitura finale e pezzi speciali, delle seguenti dimensioni / -	mq		59,10	21,02%
22CL.PR.E.1340.30.g	- 10x10 cm, spessore non inferiore a 7 mmPiastrelle in ceramica con superficie smaltata, a finitura opaca, elevata durezza e resistenza per pavimentazione ad intenso calpestio, rispondenti alle norme UNI EN 14411 B I, UNI EN ISO 10545-7 PEI V, 1^ scelta, poste in opera fresco su fresco su letto di sabbia o sabbia da riciclo conforme alla EN 12620:2002 e smi e cemento con giunti connessi in cemento bianco, compresi tagli, sfidi, pulitura finale e pezzi speciali, delle seguenti dimensioni / -	mq		61,71	21,81%
22CL.PR.E.1350.10.a	- 16x36 cmPavimento di cotto naturale satinato, poste in opera fresco su fresco su letto di sabbia e cemento previo spolvero di cemento tipo 32.5 con giunti connessi a cemento bianco o colorato, compresi tagli, sfridi. / Delle dimensioni di / -	mq		63,28	19,63%
22CL.PR.E.1350.10.b	- 20x20 cmPavimento di cotto naturale satinato, poste in opera fresco su fresco su letto di sabbia e cemento previo spolvero di cemento tipo 32.5 con giunti connessi a cemento bianco o colorato, compresi tagli, sfridi. / Delle dimensioni di / -	mq		69,11	17,98%
22CL.PR.E.1350.10.c	- 25x25 cmPavimento di cotto naturale satinato, poste in opera fresco su fresco su letto di sabbia e cemento previo spolvero di cemento tipo 32.5 con giunti connessi a cemento bianco o colorato, compresi tagli, sfridi. / Delle dimensioni di / -	mq		66,04	18,81%
22CL.PR.E.1350.10.d	- 30x30 cmPavimento di cotto naturale satinato, poste in opera fresco su fresco su letto di sabbia e cemento previo spolvero di cemento tipo 32.5 con giunti connessi a cemento bianco o colorato, compresi tagli, sfridi. / Delle dimensioni di / -	mq		72,88	17,05%
22CL.PR.E.1350.10.e	- 33x33 cmPavimento di cotto naturale satinato, poste in opera fresco su fresco su letto di sabbia e cemento previo spolvero di cemento tipo 32.5 con giunti connessi a cemento bianco o colorato, compresi tagli, sfridi. / Delle dimensioni di / -	mq		71,55	17,36%
22CL.PR.E.1350.20.a	Fornitura e posa in opera di trattamento per pavimentazioni in cotto eseguito mediante lavaggio a fondo con acido tamponato, succesivo passagglio di impregnante e stenditura a mano a più mani di cera in pasta fino a totale assorbimneto e successiva lucidatura a panno / - Pavimento di cotto naturale satinato / - Trattamento per pavimentazioni in cotto	mq		13,41	38,02%
22CL.PR.E.1360.10.a	Fornitura e posa in opera di pavimento in klinker ceramico non gelivo, con resistenza a compressione non inferiore a 25 N/mmq, durezza superficiale non inferiore a 6 Mohs, dello spessore 8-16 mm, rispondenti alle norme UNI EN 14411, fresco su fresco su letto di sabbia o sabbia da riciclo conforme alla EN 12620:2002 e smi e cemento previo spolvero di cemento tipo 32.5 con giunti fugati a cemento bianco o colorato o idoneo premiscelato ( secondo indicazioni progettuali o della Direzione dei Lavori) compresa imboiaccatura dei giunti non inferiore a mm 5 , compresi tagli, sfridi pulitura e pezzi speciali. / Superfice grezza, vari colori / - Pavimento in klinker ceramico non gelivo, con resistenza a compressione non inferiore a 25 N/mmq / - Piastrelle opache da cm 24,5 x 6	mq		43,45	24,85%
22CL.PR.E.1360.10.b	- Piastrelle opache da cm 12 x 12Fornitura e posa in opera di pavimento in klinker ceramico non gelivo, con resistenza a compressione non inferiore a 25 N/mmq, durezza superficiale non inferiore a 6 Mohs, dello spessore 8-16 mm, rispondenti alle norme UNI EN 14411, fresco su fresco su letto di sabbia o sabbia da riciclo conforme alla EN 12620:2002 e smi e cemento previo spolvero di cemento tipo 32.5 con giunti fugati a cemento bianco o colorato o idoneo premiscelato ( secondo indicazioni progettuali o della Direzione dei Lavori) compresa imboiaccatura dei giunti non inferiore a mm 5 , compresi tagli, sfridi pulitura e pezzi speciali. / Superfice grezza, vari colori / - Pavimento in klinker ceramico non gelivo, con resistenza a compressione non inferiore a 25 N/mmq / - / - Piastrelle opache da cm 12 x 12	mq		69,52	22,34%
22CL.PR.E.1360.10.c	- Piastrelle opache da cm 24,5 x 12Fornitura e posa in opera di pavimento in klinker ceramico non gelivo, con resistenza a compressione non inferiore a 25 N/mmq, durezza superficiale non inferiore a 6 Mohs, dello spessore 8-16 mm, rispondenti alle norme UNI EN 14411, fresco su fresco su letto di sabbia o sabbia da riciclo conforme alla EN 12620:2002 e smi e cemento previo spolvero di cemento tipo 32.5 con giunti fugati a cemento bianco o colorato o idoneo premiscelato ( secondo indicazioni progettuali o della Direzione dei Lavori) compresa imboiaccatura dei giunti non inferiore a mm 5 , compresi tagli, sfridi pulitura e pezzi speciali. / Superfice grezza, vari colori / - Pavimento in klinker ceramico non gelivo, con resistenza a compressione non inferiore a 25 N/mmq / - / - Piastrelle opache da cm 24,5 x 12	mq		63,01	24,65%
22CL.PR.E.1360.10.d	- Piastrelle opache da cm 24,5x24,5Fornitura e posa in opera di pavimento in klinker ceramico non gelivo, con resistenza a compressione non inferiore a 25 N/mmq, durezza superficiale non inferiore a 6 Mohs, dello spessore 8-16 mm, rispondenti alle norme UNI EN 14411, fresco su fresco su letto di sabbia o sabbia da riciclo conforme alla EN 12620:2002 e smi e cemento previo spolvero di cemento tipo 32.5 con giunti fugati a cemento bianco o colorato o idoneo premiscelato ( secondo indicazioni progettuali o della Direzione dei Lavori) compresa imboiaccatura dei giunti non inferiore a mm 5 , compresi tagli, sfridi pulitura e pezzi speciali. / Superfice grezza, vari colori / - Pavimento in klinker ceramico non gelivo, con resistenza a compressione non inferiore a 25 N/mmq / - / - Piastrelle opache da cm 24,5x24,5	mq		63,95	22,66%
22CL.PR.E.1360.10.e	- Piastrelle opache da cm 32,5x32,5Fornitura e posa in opera di pavimento in klinker ceramico non gelivo, con resistenza a compressione non inferiore a 25 N/mmq, durezza superficiale non inferiore a 6 Mohs, dello spessore 8-16 mm, rispondenti alle norme UNI EN 14411, fresco su fresco su letto di sabbia o sabbia da riciclo conforme alla EN 12620:2002 e smi e cemento previo spolvero di cemento tipo 32.5 con giunti fugati a cemento bianco o colorato o idoneo premiscelato ( secondo indicazioni progettuali o della Direzione dei Lavori) compresa imboiaccatura dei giunti non inferiore a mm 5 , compresi tagli, sfridi pulitura e pezzi speciali. / Superfice grezza, vari colori / - Pavimento in klinker ceramico non gelivo, con resistenza a compressione non inferiore a 25 N/mmq / - / - Piastrelle opache da cm 32,5x32,5	mq		63,75	22,73%
22CL.PR.E.1360.20.a	Fornitura e posa in opera di pavimento in klinker ceramico non gelivo, con resistenza a compressione non inferiore a 25 N/mmq, durezza superficiale non inferiore a 6 Mohs, dello spessore 8-16 mm, rispondenti alle norme UNI EN 14411, fresco su fresco su letto di sabbia o sabbia da riciclo conforme alla EN 12620:2002 e smi e cemento previo spolvero di cemento tipo 32.5 con giunti fugati a cemento bianco o colorato o idoneo premiscelato ( secondo indicazioni progettuali o della Direzione dei Lavori) compresa imboiaccatura dei giunti non inferiore a mm 5 , compresi tagli, sfridi pulitura e pezzi speciali. / Superfice effetto cerato semilucido, vari colori / - Pavimento in klinker ceramico non gelivo superficie effetto cerato semilucido, vari colori: / - Piastrelle effetto cerato semilucido da cm 24,5 x 6	mq		65,64	23,66%
22CL.PR.E.1360.20.b	- Piastrelle effetto cerato semilucido da cm 12 x 12Fornitura e posa in opera di pavimento in klinker ceramico non gelivo, con resistenza a compressione non inferiore a 25 N/mmq, durezza superficiale non inferiore a 6 Mohs, dello spessore 8-16 mm, rispondenti alle norme UNI EN 14411, fresco su fresco su letto di sabbia o sabbia da riciclo conforme alla EN 12620:2002 e smi e cemento previo spolvero di cemento tipo 32.5 con giunti fugati a cemento bianco o colorato o idoneo premiscelato ( secondo indicazioni progettuali o della Direzione dei Lavori) compresa imboiaccatura dei giunti non inferiore a mm 5 , compresi tagli, sfridi pulitura e pezzi speciali. / Superfice effetto cerato semilucido, vari colori / - Pavimento in klinker ceramico non gelivo superficie effetto cerato semilucido, vari colori: / - / - Piastrelle effetto cerato semilucido da cm 12 x 12	mq		71,74	21,65%
22CL.PR.E.1360.20.c	- Piastrelle effetto cerato semilucido da cm 24,5 x 12Fornitura e posa in opera di pavimento in klinker ceramico non gelivo, con resistenza a compressione non inferiore a 25 N/mmq, durezza superficiale non inferiore a 6 Mohs, dello spessore 8-16 mm, rispondenti alle norme UNI EN 14411, fresco su fresco su letto di sabbia o sabbia da riciclo conforme alla EN 12620:2002 e smi e cemento previo spolvero di cemento tipo 32.5 con giunti fugati a cemento bianco o colorato o idoneo premiscelato ( secondo indicazioni progettuali o della Direzione dei Lavori) compresa imboiaccatura dei giunti non inferiore a mm 5 , compresi tagli, sfridi pulitura e pezzi speciali. / Superfice effetto cerato semilucido, vari colori / - Pavimento in klinker ceramico non gelivo superficie effetto cerato semilucido, vari colori: / - / - Piastrelle effetto cerato semilucido da cm 24,5 x 12	mq		65,44	23,73%
22CL.PR.E.1360.20.d	- Piastrelle effetto cerato semilucido da cm 24,5x24,5Fornitura e posa in opera di pavimento in klinker ceramico non gelivo, con resistenza a compressione non inferiore a 25 N/mmq, durezza superficiale non inferiore a 6 Mohs, dello spessore 8-16 mm, rispondenti alle norme UNI EN 14411, fresco su fresco su letto di sabbia o sabbia da riciclo conforme alla EN 12620:2002 e smi e cemento previo spolvero di cemento tipo 32.5 con giunti fugati a cemento bianco o colorato o idoneo premiscelato ( secondo indicazioni progettuali o della Direzione dei Lavori) compresa imboiaccatura dei giunti non inferiore a mm 5 , compresi tagli, sfridi pulitura e pezzi speciali. / Superfice effetto cerato semilucido, vari colori / - Pavimento in klinker ceramico non gelivo superficie effetto cerato semilucido, vari colori: / - / - Piastrelle effetto cerato semilucido da cm 24,5x24,5	mq		62,79	23,08%
22CL.PR.E.1360.20.e	- Piastrelle effetto cerato semilucido da cm 32,5x32,5Fornitura e posa in opera di pavimento in klinker ceramico non gelivo, con resistenza a compressione non inferiore a 25 N/mmq, durezza superficiale non inferiore a 6 Mohs, dello spessore 8-16 mm, rispondenti alle norme UNI EN 14411, fresco su fresco su letto di sabbia o sabbia da riciclo conforme alla EN 12620:2002 e smi e cemento previo spolvero di cemento tipo 32.5 con giunti fugati a cemento bianco o colorato o idoneo premiscelato ( secondo indicazioni progettuali o della Direzione dei Lavori) compresa imboiaccatura dei giunti non inferiore a mm 5 , compresi tagli, sfridi pulitura e pezzi speciali. / Superfice effetto cerato semilucido, vari colori / - Pavimento in klinker ceramico non gelivo superficie effetto cerato semilucido, vari colori: / - / - Piastrelle effetto cerato semilucido da cm 32,5x32,5	mq		71,10	20,38%
22CL.PR.E.1360.30.a	- Piastrelle smaltate da cm 24,5 x 6Fornitura e posa in opera di pavimento in klinker ceramico non gelivo, con resistenza a compressione non inferiore a 25 N/mmq, durezza superficiale non inferiore a 6 Mohs, dello spessore 8-16 mm, rispondenti alle norme UNI EN 14411, fresco su fresco su letto di sabbia o sabbia da riciclo conforme alla EN 12620:2002 e smi e cemento previo spolvero di cemento tipo 32.5 con giunti fugati a cemento bianco o colorato o idoneo premiscelato ( secondo indicazioni progettuali o della Direzione dei Lavori) compresa imboiaccatura dei giunti non inferiore a mm 5 , compresi tagli, sfridi pulitura e pezzi speciali. / Superfice smaltata, vari colori: / - Pavimento in klinker ceramico non gelivo, superficie smaltata, vari colori: / - / - Piastrelle smaltate da cm 24,5 x 6	mq		69,51	22,34%
22CL.PR.E.1360.30.b	- Piastrelle smaltate da cm 12 x 12Fornitura e posa in opera di pavimento in klinker ceramico non gelivo, con resistenza a compressione non inferiore a 25 N/mmq, durezza superficiale non inferiore a 6 Mohs, dello spessore 8-16 mm, rispondenti alle norme UNI EN 14411, fresco su fresco su letto di sabbia o sabbia da riciclo conforme alla EN 12620:2002 e smi e cemento previo spolvero di cemento tipo 32.5 con giunti fugati a cemento bianco o colorato o idoneo premiscelato ( secondo indicazioni progettuali o della Direzione dei Lavori) compresa imboiaccatura dei giunti non inferiore a mm 5 , compresi tagli, sfridi pulitura e pezzi speciali. / Superfice smaltata, vari colori: / - Pavimento in klinker ceramico non gelivo, superficie smaltata, vari colori: / - / - Piastrelle smaltate da cm 12 x 12	mq		72,52	21,41%
22CL.PR.E.1360.30.c	- Piastrelle smaltate da cm 24,5 x 12Fornitura e posa in opera di pavimento in klinker ceramico non gelivo, con resistenza a compressione non inferiore a 25 N/mmq, durezza superficiale non inferiore a 6 Mohs, dello spessore 8-16 mm, rispondenti alle norme UNI EN 14411, fresco su fresco su letto di sabbia o sabbia da riciclo conforme alla EN 12620:2002 e smi e cemento previo spolvero di cemento tipo 32.5 con giunti fugati a cemento bianco o colorato o idoneo premiscelato ( secondo indicazioni progettuali o della Direzione dei Lavori) compresa imboiaccatura dei giunti non inferiore a mm 5 , compresi tagli, sfridi pulitura e pezzi speciali. / Superfice smaltata, vari colori: / - Pavimento in klinker ceramico non gelivo, superficie smaltata, vari colori: / - / - Piastrelle smaltate da cm 24,5 x 12	mq		66,84	23,23%
22CL.PR.E.1360.30.d	- Piastrelle smaltate da cm 24,5x24,5Fornitura e posa in opera di pavimento in klinker ceramico non gelivo, con resistenza a compressione non inferiore a 25 N/mmq, durezza superficiale non inferiore a 6 Mohs, dello spessore 8-16 mm, rispondenti alle norme UNI EN 14411, fresco su fresco su letto di sabbia o sabbia da riciclo conforme alla EN 12620:2002 e smi e cemento previo spolvero di cemento tipo 32.5 con giunti fugati a cemento bianco o colorato o idoneo premiscelato ( secondo indicazioni progettuali o della Direzione dei Lavori) compresa imboiaccatura dei giunti non inferiore a mm 5 , compresi tagli, sfridi pulitura e pezzi speciali. / Superfice smaltata, vari colori: / - Pavimento in klinker ceramico non gelivo, superficie smaltata, vari colori: / - / - Piastrelle smaltate da cm 24,5x24,5	mq		63,40	22,86%
22CL.PR.E.1360.30.e	- Piastrelle smaltate da cm 32,5x32,5Fornitura e posa in opera di pavimento in klinker ceramico non gelivo, con resistenza a compressione non inferiore a 25 N/mmq, durezza superficiale non inferiore a 6 Mohs, dello spessore 8-16 mm, rispondenti alle norme UNI EN 14411, fresco su fresco su letto di sabbia o sabbia da riciclo conforme alla EN 12620:2002 e smi e cemento previo spolvero di cemento tipo 32.5 con giunti fugati a cemento bianco o colorato o idoneo premiscelato ( secondo indicazioni progettuali o della Direzione dei Lavori) compresa imboiaccatura dei giunti non inferiore a mm 5 , compresi tagli, sfridi pulitura e pezzi speciali. / Superfice smaltata, vari colori: / - Pavimento in klinker ceramico non gelivo, superficie smaltata, vari colori: / - / - Piastrelle smaltate da cm 32,5x32,5	mq		67,69	21,41%
22CL.PR.E.1360.40.a	Fornitura e posa in opera di pavimento in klinker ceramico non gelivo, con resistenza a compressione non inferiore a 25 N/mmq, durezza superficiale non inferiore a 6 Mohs, dello spessore 8-16 mm, rispondenti alle norme UNI EN 14411, con collante con giunti fugati a cemento bianco o colorato o idoneo premiscelato ( secondo indicazioni progettuali o della Direzione dei Lavori) compresa imboiaccatura dei giunti non inferiore a mm 5 , compresi tagli, sfridi pulitura e pezzi speciali. / Superfice grezza, vari colori / - Fornitura e posa in opera di pavimento in klinker ceramico non gelivo, con resistenza a compressione non inferiore a 25 N/mmq con collante / - Piastrelle opache da cm 24,5 x 6	mq		62,93	24,68%
22CL.PR.E.1360.40.b	Fornitura e posa in opera di pavimento in klinker ceramico non gelivo, con resistenza a compressione non inferiore a 25 N/mmq, durezza superficiale non inferiore a 6 Mohs, dello spessore 8-16 mm, rispondenti alle norme UNI EN 14411, con collante con giunti fugati a cemento bianco o colorato o idoneo premiscelato ( secondo indicazioni progettuali o della Direzione dei Lavori) compresa imboiaccatura dei giunti non inferiore a mm 5 , compresi tagli, sfridi pulitura e pezzi speciali. / Superfice grezza, vari colori / - Fornitura e posa in opera di pavimento in klinker ceramico non gelivo, con resistenza a compressione non inferiore a 25 N/mmq con collante / - Piastrelle opache da cm 12 x 12			69,97	22,19%
22CL.PR.E.1360.40.c	Fornitura e posa in opera di pavimento in klinker ceramico non gelivo, con resistenza a compressione non inferiore a 25 N/mmq, durezza superficiale non inferiore a 6 Mohs, dello spessore 8-16 mm, rispondenti alle norme UNI EN 14411, con collante con giunti fugati a cemento bianco o colorato o idoneo premiscelato ( secondo indicazioni progettuali o della Direzione dei Lavori) compresa imboiaccatura dei giunti non inferiore a mm 5 , compresi tagli, sfridi pulitura e pezzi speciali. / Superfice grezza, vari colori / - Fornitura e posa in opera di pavimento in klinker ceramico non gelivo, con resistenza a compressione non inferiore a 25 N/mmq con collante / - Piastrelle opache da cm 24,5 x 12			63,46	24,47%
22CL.PR.E.1360.40.d	Fornitura e posa in opera di pavimento in klinker ceramico non gelivo, con resistenza a compressione non inferiore a 25 N/mmq, durezza superficiale non inferiore a 6 Mohs, dello spessore 8-16 mm, rispondenti alle norme UNI EN 14411, con collante con giunti fugati a cemento bianco o colorato o idoneo premiscelato ( secondo indicazioni progettuali o della Direzione dei Lavori) compresa imboiaccatura dei giunti non inferiore a mm 5 , compresi tagli, sfridi pulitura e pezzi speciali. / Superfice grezza, vari colori / - Fornitura e posa in opera di pavimento in klinker ceramico non gelivo, con resistenza a compressione non inferiore a 25 N/mmq con collante / - Piastrelle opache da cm 24,5x24,5			64,41	22,50%
22CL.PR.E.1360.40.e	Fornitura e posa in opera di pavimento in klinker ceramico non gelivo, con resistenza a compressione non inferiore a 25 N/mmq, durezza superficiale non inferiore a 6 Mohs, dello spessore 8-16 mm, rispondenti alle norme UNI EN 14411, con collante con giunti fugati a cemento bianco o colorato o idoneo premiscelato ( secondo indicazioni progettuali o della Direzione dei Lavori) compresa imboiaccatura dei giunti non inferiore a mm 5 , compresi tagli, sfridi pulitura e pezzi speciali. / Superfice grezza, vari colori / - Fornitura e posa in opera di pavimento in klinker ceramico non gelivo, con resistenza a compressione non inferiore a 25 N/mmq con collante / - Piastrelle opache da cm 32,5x32,5			64,20	22,57%
22CL.PR.E.1360.50.a	Fornitura e posa in opera di pavimento in klinker ceramico non gelivo, con resistenza a compressione non inferiore a 25 N/mmq, durezza superficiale non inferiore a 6 Mohs, dello spessore 8-16 mm, rispondenti alle norme UNI EN 14411, con collante con giunti fugati a cemento bianco o colorato o idoneo premiscelato ( secondo indicazioni progettuali o della Direzione dei Lavori) compresa imboiaccatura dei giunti non inferiore a mm 5 , compresi tagli, sfridi pulitura e pezzi speciali. / Superfice effetto cerato semilucido, vari colori / - Fornitura e posa in opera di pavimento in klinker ceramico non gelivo, con resistenza a compressione non inferiore a 25 N/mmq con collante / - Piastrelle effetto cerato semilucido da cm 24,5 x 6			66,10	23,49%
22CL.PR.E.1360.50.b	Fornitura e posa in opera di pavimento in klinker ceramico non gelivo, con resistenza a compressione non inferiore a 25 N/mmq, durezza superficiale non inferiore a 6 Mohs, dello spessore 8-16 mm, rispondenti alle norme UNI EN 14411, con collante con giunti fugati a cemento bianco o colorato o idoneo premiscelato ( secondo indicazioni progettuali o della Direzione dei Lavori) compresa imboiaccatura dei giunti non inferiore a mm 5 , compresi tagli, sfridi pulitura e pezzi speciali. / Superfice effetto cerato semilucido, vari colori / - Fornitura e posa in opera di pavimento in klinker ceramico non gelivo, con resistenza a compressione non inferiore a 25 N/mmq con collante / - Piastrelle effetto cerato semilucido da cm 12 x 12			72,19	21,51%
22CL.PR.E.1360.50.c	Fornitura e posa in opera di pavimento in klinker ceramico non gelivo, con resistenza a compressione non inferiore a 25 N/mmq, durezza superficiale non inferiore a 6 Mohs, dello spessore 8-16 mm, rispondenti alle norme UNI EN 14411, con collante con giunti fugati a cemento bianco o colorato o idoneo premiscelato ( secondo indicazioni progettuali o della Direzione dei Lavori) compresa imboiaccatura dei giunti non inferiore a mm 5 , compresi tagli, sfridi pulitura e pezzi speciali. / Superfice effetto cerato semilucido, vari colori / - Fornitura e posa in opera di pavimento in klinker ceramico non gelivo, con resistenza a compressione non inferiore a 25 N/mmq con collante / - Piastrelle effetto cerato semilucido da cm 24,5 x 12			60,28	25,76%
22CL.PR.E.1360.50.d	Fornitura e posa in opera di pavimento in klinker ceramico non gelivo, con resistenza a compressione non inferiore a 25 N/mmq, durezza superficiale non inferiore a 6 Mohs, dello spessore 8-16 mm, rispondenti alle norme UNI EN 14411, con collante con giunti fugati a cemento bianco o colorato o idoneo premiscelato ( secondo indicazioni progettuali o della Direzione dei Lavori) compresa imboiaccatura dei giunti non inferiore a mm 5 , compresi tagli, sfridi pulitura e pezzi speciali. / Superfice effetto cerato semilucido, vari colori / - Fornitura e posa in opera di pavimento in klinker ceramico non gelivo, con resistenza a compressione non inferiore a 25 N/mmq con collante / - Piastrelle effetto cerato semilucido da cm 24,5x24,5			63,25	22,91%
22CL.PR.E.1360.50.e	Fornitura e posa in opera di pavimento in klinker ceramico non gelivo, con resistenza a compressione non inferiore a 25 N/mmq, durezza superficiale non inferiore a 6 Mohs, dello spessore 8-16 mm, rispondenti alle norme UNI EN 14411, con collante con giunti fugati a cemento bianco o colorato o idoneo premiscelato ( secondo indicazioni progettuali o della Direzione dei Lavori) compresa imboiaccatura dei giunti non inferiore a mm 5 , compresi tagli, sfridi pulitura e pezzi speciali. / Superfice effetto cerato semilucido, vari colori / - Fornitura e posa in opera di pavimento in klinker ceramico non gelivo, con resistenza a compressione non inferiore a 25 N/mmq con collante / - Piastrelle effetto cerato semilucido da cm 32,5x32,5			75,19	19,28%
22CL.PR.E.1360.60.a	Fornitura e posa in opera di pavimento in klinker ceramico non gelivo, con resistenza a compressione non inferiore a 25 N/mmq, durezza superficiale non inferiore a 6 Mohs, dello spessore 8-16 mm, rispondenti alle norme UNI EN 14411, con collante con giunti fugati a cemento bianco o colorato o idoneo premiscelato ( secondo indicazioni progettuali o della Direzione dei Lavori) compresa imboiaccatura dei giunti non inferiore a mm 5 , compresi tagli, sfridi pulitura e pezzi speciali. / Superfice smaltata, vari colori: / - Fornitura e posa in opera di pavimento in klinker ceramico non gelivo, con resistenza a compressione non inferiore a 25 N/mmq con collante / - Piastrelle smaltate da cm 24,5 x 6			69,96	22,20%
22CL.PR.E.1360.60.b	Fornitura e posa in opera di pavimento in klinker ceramico non gelivo, con resistenza a compressione non inferiore a 25 N/mmq, durezza superficiale non inferiore a 6 Mohs, dello spessore 8-16 mm, rispondenti alle norme UNI EN 14411, con collante con giunti fugati a cemento bianco o colorato o idoneo premiscelato ( secondo indicazioni progettuali o della Direzione dei Lavori) compresa imboiaccatura dei giunti non inferiore a mm 5 , compresi tagli, sfridi pulitura e pezzi speciali. / Superfice smaltata, vari colori: / - Fornitura e posa in opera di pavimento in klinker ceramico non gelivo, con resistenza a compressione non inferiore a 25 N/mmq con collante / - Piastrelle smaltate da cm 12 x 12			72,98	21,28%
22CL.PR.E.1360.60.c	Fornitura e posa in opera di pavimento in klinker ceramico non gelivo, con resistenza a compressione non inferiore a 25 N/mmq, durezza superficiale non inferiore a 6 Mohs, dello spessore 8-16 mm, rispondenti alle norme UNI EN 14411, con collante con giunti fugati a cemento bianco o colorato o idoneo premiscelato ( secondo indicazioni progettuali o della Direzione dei Lavori) compresa imboiaccatura dei giunti non inferiore a mm 5 , compresi tagli, sfridi pulitura e pezzi speciali. / Superfice smaltata, vari colori: / - Fornitura e posa in opera di pavimento in klinker ceramico non gelivo, con resistenza a compressione non inferiore a 25 N/mmq con collante / - Piastrelle smaltate da cm 24,5 x 12			67,29	23,08%
22CL.PR.E.1360.60.d	Fornitura e posa in opera di pavimento in klinker ceramico non gelivo, con resistenza a compressione non inferiore a 25 N/mmq, durezza superficiale non inferiore a 6 Mohs, dello spessore 8-16 mm, rispondenti alle norme UNI EN 14411, con collante con giunti fugati a cemento bianco o colorato o idoneo premiscelato ( secondo indicazioni progettuali o della Direzione dei Lavori) compresa imboiaccatura dei giunti non inferiore a mm 5 , compresi tagli, sfridi pulitura e pezzi speciali. / Superfice smaltata, vari colori: / - Fornitura e posa in opera di pavimento in klinker ceramico non gelivo, con resistenza a compressione non inferiore a 25 N/mmq con collante / - Piastrelle smaltate da cm 24,5x24,5			63,86	22,69%
22CL.PR.E.1360.60.e	Fornitura e posa in opera di pavimento in klinker ceramico non gelivo, con resistenza a compressione non inferiore a 25 N/mmq, durezza superficiale non inferiore a 6 Mohs, dello spessore 8-16 mm, rispondenti alle norme UNI EN 14411, con collante con giunti fugati a cemento bianco o colorato o idoneo premiscelato ( secondo indicazioni progettuali o della Direzione dei Lavori) compresa imboiaccatura dei giunti non inferiore a mm 5 , compresi tagli, sfridi pulitura e pezzi speciali. / Superfice smaltata, vari colori: / - Fornitura e posa in opera di pavimento in klinker ceramico non gelivo, con resistenza a compressione non inferiore a 25 N/mmq con collante / - Piastrelle smaltate da cm 32,5x32,5			68,15	21,27%
22CL.PR.E.1370.10.a	- dello spessore di 2,0 mmPavimento in linoleum unito o variegato di qualsiasi colore, rispondente alle norme DIN 18171, fornito in rotoli, posto in opera con idoneo collante a base di resine, compresa la preparazione del piano superiore del massetto di sottofondo, quest'ultimo da pagarsi a parte, con malta autolivellante, tagli, sfridi e la pulitura finale / -	mq		44,79	21,26%
22CL.PR.E.1370.10.b	Pavimento in linoleum unito o variegato di qualsiasi colore, rispondente alle norme DIN 18171, fornito in rotoli, posto in opera con idoneo collante a base di resine, compresa la preparazione del piano superiore del massetto di sottofondo, quest'ultimo da pagarsi a parte, con malta autolivellante, tagli, sfridi e la pulitura finale / -	mq		51,51	18,49%
22CL.PR.E.1370.10.c	- dello spessore di 3,2 mmPavimento in linoleum unito o variegato di qualsiasi colore, rispondente alle norme DIN 18171, fornito in rotoli, posto in opera con idoneo collante a base di resine, compresa la preparazione del piano superiore del massetto di sottofondo, quest'ultimo da pagarsi a parte, con malta autolivellante, tagli, sfridi e la pulitura finale / -	mq		54,75	17,40%
22CL.PR.E.1370.100.a	Fornitura e posa in opera di pavimentazione vinilica multistrato tipologia LVT listoni o piastre varie dimensioni con profilatura ad incastro laterale per posa libera spessore di 6,00 mm, peso del prodotto non superiore a 10.000 gr/mq. con uno strato d’usura in PVC puro trasparente di spessore 0,70 mm che protegge uno strato a motivi stampati Non necessita di alcuna ceratura grazie a specifici trattamenti superficiali ottenuti tramite l'utilizzo di fotoreticolazione UV e Laser. Il prodotto dovrà rispondere alle seguenti classificazioni e normative: / norma di prodotto EN ISO 10582, pavimenti vinilici eterogenei; gruppo di abrasione T secondo EN 660-2; resistenza all'abrasione secondo norma EN 660-2 inferiore a 2 mmc; classe di reazione al fuoco Bfl-s1 secondo norma EN ISO 13501-1; classe di resistenza allo scivolamento R10 secondo EN 13893; conforme a quanto prescritto dal Decreto Ministeriale 14/06/1989 nr 236 - Test BCRA;isolamento acustico secondo EN ISO717-2 db non inferiore a dB 4; impedisce la proliferazione batterica di oltre il 99% secondo norma ISO 22196; dispone della Certificazione EPD, Environmental Product Declaration; è provvisto di certificazione Floorscore/LEED; / - peso non superiore a 10.000 gr/mq strato usura in PVC puro di spessore 0,70 mmPAVIMENTI VINILICI DECORATIVI / - Pavimenti vinilici decorativi / - Fornitura e posa in opera di pavimentazione vinilica multistrato tipologia LVT listoni o piastre varie dimensioni con profilatura ad incastro laterale per posa libera spessore di 6,00 mm, peso del prodotto non superiore a 10.000 gr/mq. con uno strato d’usura in PVC puro trasparente di spessore 0,70 mm che protegge uno strato a motivi stampati Non necessita di alcuna ceratura grazie a specifici trattamenti superficiali ottenuti tramite l'utilizzo di fotoreticolazione UV e Laser. Il prodotto dovrà rispondere alle seguenti classificazioni e normative: / norma di prodotto EN ISO 10582, pavimenti vinilici eterogenei; gruppo di abrasione T secondo EN 660-2; resistenza all'abrasione secondo norma EN 660-2 inferiore a 2 mmc; classe di reazione al fuoco Bfl-s1 secondo norma EN ISO 13501-1; classe di resistenza allo scivolamento R10 secondo EN 13893; conforme a quanto prescritto dal Decreto Ministeriale 14/06/1989 nr 236 - Test BCRA;isolamento acustico secondo EN ISO717-2 db non inferiore a dB 4; impedisce la proliferazione batterica di oltre il 99% secondo norma ISO 22196; dispone della Certificazione EPD, Environmental Product Declaration; è provvisto di certificazione Floorscore/LEED; / - peso non superiore a 10.000 gr/mq strato usura in PVC puro di spessore 0,70 mm	mq		161,51	6,79%
22CL.PR.E.1370.100.b	Fornitura e posa in opera di pavimentazione vinilica multistrato tipologia LVT listoni o piastre varie dimensioni con profilatura ad incastro laterale per posa libera spessore di 5,00 mm, peso del prodotto non superiore a 8.300 gr/mq. con uno strato d’usura in PVC puro trasparente di spessore 0,55 mm che protegge uno strato a motivi stampati Non necessita di alcuna ceratura grazie a specifici trattamenti superficiali ottenuti tramite l'utilizzo di fotoreticolazione UV e Laser. Il prodotto dovrà rispondere alle seguenti classificazioni e normative: / norma di prodotto EN ISO 10582, pavimenti vinilici eterogenei; gruppo di abrasione T secondo EN 660-2; resistenza all'abrasione secondo norma EN 660-2 inferiore a 2 mmc; classe di reazione al fuoco Bfl-s1 secondo norma EN ISO 13501-1; classe di resistenza allo scivolamento R10 secondo EN 13893; conforme a quanto prescritto dal Decreto Ministeriale 14/06/1989 nr 236 - Test BCRA;isolamento acustico secondo EN ISO717-2 db non inferiore a dB 4; con un grado di attenuazione acustica all'interno dello stesso locale pari a 82 db(a) secondo norma EN 16205/2018 impedisce la proliferazione batterica di oltre il 99% secondo norma ISO 22196; è provvisto di certificazione Floorscore/LEED; / - peso non superiore a 8.300 gr/mq strato usura in PVC puro di spessore 0,55 mmPAVIMENTI VINILICI DECORATIVI / - Pavimenti vinilici decorativi / - Fornitura e posa in opera di pavimentazione vinilica multistrato tipologia LVT listoni o piastre varie dimensioni con profilatura ad incastro laterale per posa libera spessore di 5,00 mm, peso del prodotto non superiore a 8.300 gr/mq. con uno strato d’usura in PVC puro trasparente di spessore 0,55 mm che protegge uno strato a motivi stampati Non necessita di alcuna ceratura grazie a specifici trattamenti superficiali ottenuti tramite l'utilizzo di fotoreticolazione UV e Laser. Il prodotto dovrà rispondere alle seguenti classificazioni e normative: / norma di prodotto EN ISO 10582, pavimenti vinilici eterogenei; gruppo di abrasione T secondo EN 660-2; resistenza all'abrasione secondo norma EN 660-2 inferiore a 2 mmc; classe di reazione al fuoco Bfl-s1 secondo norma EN ISO 13501-1; classe di resistenza allo scivolamento R10 secondo EN 13893; conforme a quanto prescritto dal Decreto Ministeriale 14/06/1989 nr 236 - Test BCRA;isolamento acustico secondo EN ISO717-2 db non inferiore a dB 4; con un grado di attenuazione acustica all'interno dello stesso locale pari a 82 db(a) secondo norma EN 16205/2018 impedisce la proliferazione batterica di oltre il 99% secondo norma ISO 22196; è provvisto di certificazione Floorscore/LEED; / - peso non superiore a 8.300 gr/mq strato usura in PVC puro di spessore 0,55 mm	mq		131,65	8,33%
22CL.PR.E.1370.100.c	Fornitura e posa in opera di pavimentazione vinilica multistrato tipologia LVT listoni o piastre varie dimensioni con profilatura ad incastro laterale per posa libera spessore di 2,50 mm, peso del prodotto non superiore a 4.100 gr/mq. con uno strato d’usura in PVC puro trasparente di spessore 0,30 mm che protegge uno strato a motivi stampati Non necessita di alcuna ceratura grazie a specifici trattamenti superficiali ottenuti tramite l'utilizzo di fotoreticolazione UV e Laser. Il prodotto dovrà rispondere alle seguenti classificazioni e normative: / norma di prodotto EN ISO 10582, pavimenti vinilici eterogenei; gruppo di abrasione T secondo EN 660-2; resistenza all'abrasione secondo norma EN 660-2 inferiore a 2 mmc; classe di reazione al fuoco Bfl-s1 secondo norma EN ISO 13501-1; classe di resistenza allo scivolamento R10 secondo EN 13893; conforme a quanto prescritto dal Decreto Ministeriale 14/06/1989 nr 236 - Test BCRA;isolamento acustico secondo EN ISO717-2 db non inferiore a dB 4; impedisce la proliferazione batterica di oltre il 99% secondo norma ISO 22196; è provvisto di certificazione Floorscore/LEED; / - peso non superiore a 4.100 gr/mq strato usura in PVC puro di spessore 0,30 mmPAVIMENTI VINILICI DECORATIVI / - Pavimenti vinilici decorativi / - Fornitura e posa in opera di pavimentazione vinilica multistrato tipologia LVT listoni o piastre varie dimensioni con profilatura ad incastro laterale per posa libera spessore di 2,50 mm, peso del prodotto non superiore a 4.100 gr/mq. con uno strato d’usura in PVC puro trasparente di spessore 0,30 mm che protegge uno strato a motivi stampati Non necessita di alcuna ceratura grazie a specifici trattamenti superficiali ottenuti tramite l'utilizzo di fotoreticolazione UV e Laser. Il prodotto dovrà rispondere alle seguenti classificazioni e normative: / norma di prodotto EN ISO 10582, pavimenti vinilici eterogenei; gruppo di abrasione T secondo EN 660-2; resistenza all'abrasione secondo norma EN 660-2 inferiore a 2 mmc; classe di reazione al fuoco Bfl-s1 secondo norma EN ISO 13501-1; classe di resistenza allo scivolamento R10 secondo EN 13893; conforme a quanto prescritto dal Decreto Ministeriale 14/06/1989 nr 236 - Test BCRA;isolamento acustico secondo EN ISO717-2 db non inferiore a dB 4; impedisce la proliferazione batterica di oltre il 99% secondo norma ISO 22196; è provvisto di certificazione Floorscore/LEED; / - peso non superiore a 4.100 gr/mq strato usura in PVC puro di spessore 0,30 mm	mq		112,28	9,77%
22CL.PR.E.1370.100.d	Fornitura e posa in opera di pavimentazione vinilica multistrato tipologia LVT listoni o piastre varie dimensioni da incollospessore di 2,50 mm, peso del prodotto non superiore a 4.400 gr/mq. con uno strato d’usura in PVC puro trasparente di spessore 0,70 mm che protegge uno strato a motivi stampati Non necessita di alcuna ceratura grazie a specifici trattamenti superficiali ottenuti tramite l'utilizzo di fotoreticolazione UV e Laser. Il prodotto dovrà rispondere alle seguenti classificazioni e normative: / norma di prodotto EN ISO 10582, pavimenti vinilici eterogenei; gruppo di abrasione T secondo EN 660-2; resistenza all'abrasione secondo norma EN 660-2 inferiore a 2 mmc; classe di reazione al fuoco Bfl-s1 secondo norma EN ISO 13501-1; classe di resistenza allo scivolamento R10 secondo EN 13893; conforme a quanto prescritto dal Decreto Ministeriale 14/06/1989 nr 236 - Test BCRA;isolamento acustico secondo EN ISO717-2 db non inferiore a dB 4; impedisce la proliferazione batterica di oltre il 99% secondo norma ISO 22196; dispone della Certificazione EPD, Environmental Product Declaration; è provvisto di certificazione Floorscore/LEED; / - peso non superiore a 4.400 gr/mq strato usura in PVC puro di spessore 0,70 mmPAVIMENTI VINILICI DECORATIVI / - Pavimenti vinilici decorativi / - Fornitura e posa in opera di pavimentazione vinilica multistrato tipologia LVT listoni o piastre varie dimensioni da incollospessore di 2,50 mm, peso del prodotto non superiore a 4.400 gr/mq. con uno strato d’usura in PVC puro trasparente di spessore 0,70 mm che protegge uno strato a motivi stampati Non necessita di alcuna ceratura grazie a specifici trattamenti superficiali ottenuti tramite l'utilizzo di fotoreticolazione UV e Laser. Il prodotto dovrà rispondere alle seguenti classificazioni e normative: / norma di prodotto EN ISO 10582, pavimenti vinilici eterogenei; gruppo di abrasione T secondo EN 660-2; resistenza all'abrasione secondo norma EN 660-2 inferiore a 2 mmc; classe di reazione al fuoco Bfl-s1 secondo norma EN ISO 13501-1; classe di resistenza allo scivolamento R10 secondo EN 13893; conforme a quanto prescritto dal Decreto Ministeriale 14/06/1989 nr 236 - Test BCRA;isolamento acustico secondo EN ISO717-2 db non inferiore a dB 4; impedisce la proliferazione batterica di oltre il 99% secondo norma ISO 22196; dispone della Certificazione EPD, Environmental Product Declaration; è provvisto di certificazione Floorscore/LEED; / - peso non superiore a 4.400 gr/mq strato usura in PVC puro di spessore 0,70 mm	mq		112,57	12,11%
22CL.PR.E.1370.100.e	Fornitura e posa in opera di pavimentazione vinilica multistrato tipologia LVT listoni o piastre varie dimensioni da incollospessore di 2,50 mm, peso del prodotto non superiore a 4.400 gr/mq. con uno strato d’usura in PVC puro trasparente di spessore 0,5 mm che protegge uno strato a motivi stampati Non necessita di alcuna ceratura grazie a specifici trattamenti superficiali ottenuti tramite l'utilizzo di fotoreticolazione UV e Laser. Il prodotto dovrà rispondere alle seguenti classificazioni e normative: / norma di prodotto EN ISO 10582, pavimenti vinilici eterogenei; gruppo di abrasione T secondo EN 660-2; resistenza all'abrasione secondo norma EN 660-2 inferiore a 2 mmc; classe di reazione al fuoco Bfl-s1 secondo norma EN ISO 13501-1; classe di resistenza allo scivolamento R10 secondo EN 13893; conforme a quanto prescritto dal Decreto Ministeriale 14/06/1989 nr 236 - Test BCRA;isolamento acustico secondo EN ISO717-2 db non inferiore a dB 4; impedisce la proliferazione batterica di oltre il 99% secondo norma ISO 22196; è provvisto di certificazione Floorscore/LEED; / - peso non superiore a 4.400 gr/mq strato usura in PVC puro di spessore 0,50 mmPAVIMENTI VINILICI DECORATIVI / - Pavimenti vinilici decorativi / - Fornitura e posa in opera di pavimentazione vinilica multistrato tipologia LVT listoni o piastre varie dimensioni da incollospessore di 2,50 mm, peso del prodotto non superiore a 4.400 gr/mq. con uno strato d’usura in PVC puro trasparente di spessore 0,5 mm che protegge uno strato a motivi stampati Non necessita di alcuna ceratura grazie a specifici trattamenti superficiali ottenuti tramite l'utilizzo di fotoreticolazione UV e Laser. Il prodotto dovrà rispondere alle seguenti classificazioni e normative: / norma di prodotto EN ISO 10582, pavimenti vinilici eterogenei; gruppo di abrasione T secondo EN 660-2; resistenza all'abrasione secondo norma EN 660-2 inferiore a 2 mmc; classe di reazione al fuoco Bfl-s1 secondo norma EN ISO 13501-1; classe di resistenza allo scivolamento R10 secondo EN 13893; conforme a quanto prescritto dal Decreto Ministeriale 14/06/1989 nr 236 - Test BCRA;isolamento acustico secondo EN ISO717-2 db non inferiore a dB 4; impedisce la proliferazione batterica di oltre il 99% secondo norma ISO 22196; è provvisto di certificazione Floorscore/LEED; / - peso non superiore a 4.400 gr/mq strato usura in PVC puro di spessore 0,50 mm	mq		101,27	13,46%
22CL.PR.E.1370.100.f	Fornitura e posa in opera di pavimentazione vinilica multistrato tipologia LVT listoni o piastre varie dimensioni da incollospessore di 2,50 mm, peso del prodotto non superiore a 3.500 gr/mq. con uno strato d’usura in PVC puro trasparente di spessore 0,3 mm che protegge uno strato a motivi stampati Non necessita di alcuna ceratura grazie a specifici trattamenti superficiali ottenuti tramite l'utilizzo di fotoreticolazione UV e Laser. Il prodotto dovrà rispondere alle seguenti classificazioni e normative: / norma di prodotto EN ISO 10582, pavimenti vinilici eterogenei; gruppo di abrasione T secondo EN 660-2; resistenza all'abrasione secondo norma EN 660-2 inferiore a 2 mmc; classe di reazione al fuoco Bfl-s1 secondo norma EN ISO 13501-1; classe di resistenza allo scivolamento R10 secondo EN 13893; conforme a quanto prescritto dal Decreto Ministeriale 14/06/1989 nr 236 - Test BCRA;isolamento acustico secondo EN ISO717-2 db non inferiore a dB 4; impedisce la proliferazione batterica di oltre il 99% secondo norma ISO 22196; è provvisto di certificazione Floorscore/LEED; / - peso non superiore a 3.500 gr/mq strato usura in PVC puro di spessore 0,30 mmPAVIMENTI VINILICI DECORATIVI / - Pavimenti vinilici decorativi / - Fornitura e posa in opera di pavimentazione vinilica multistrato tipologia LVT listoni o piastre varie dimensioni da incollospessore di 2,50 mm, peso del prodotto non superiore a 3.500 gr/mq. con uno strato d’usura in PVC puro trasparente di spessore 0,3 mm che protegge uno strato a motivi stampati Non necessita di alcuna ceratura grazie a specifici trattamenti superficiali ottenuti tramite l'utilizzo di fotoreticolazione UV e Laser. Il prodotto dovrà rispondere alle seguenti classificazioni e normative: / norma di prodotto EN ISO 10582, pavimenti vinilici eterogenei; gruppo di abrasione T secondo EN 660-2; resistenza all'abrasione secondo norma EN 660-2 inferiore a 2 mmc; classe di reazione al fuoco Bfl-s1 secondo norma EN ISO 13501-1; classe di resistenza allo scivolamento R10 secondo EN 13893; conforme a quanto prescritto dal Decreto Ministeriale 14/06/1989 nr 236 - Test BCRA;isolamento acustico secondo EN ISO717-2 db non inferiore a dB 4; impedisce la proliferazione batterica di oltre il 99% secondo norma ISO 22196; è provvisto di certificazione Floorscore/LEED; / - peso non superiore a 3.500 gr/mq strato usura in PVC puro di spessore 0,30 mm	mq		85,13	16,01%
22CL.PR.E.1370.100.g	Fornitura e posa in opera di pavimentazione vinilica multistrato tipologia SPC con un sottostrato acustico listoni o piastre varie dimensioni con profilatura ad incastro laterale per posa libera spessore di 5,00 mm, peso del prodotto non superiore a 10.000 gr/mq. con uno strato d’usura in PVC puro trasparente di spessore 0,50 mm che protegge uno strato a motivi stampati Non necessita di alcuna ceratura grazie a specifici trattamenti superficiali ottenuti tramite l'utilizzo di fotoreticolazione UV e Laser. Il prodotto dovrà rispondere alle seguenti classificazioni e normative: / norma di prodotto EN ISO 10582, pavimenti vinilici eterogenei; gruppo di abrasione T secondo EN 660-2; resistenza all'abrasione secondo norma EN 660-2 inferiore a 2 mmc; classe di reazione al fuoco Bfl-s1 secondo norma EN ISO 13501-1; classe di resistenza allo scivolamento R10 secondo EN 13893; isolamento acustico secondo EN ISO717-2 db non inferiore a dB 18; / - peso non superiore a 10.000 gr/mq strato usura in PVC puro di spessore 0,50 mmPAVIMENTI VINILICI DECORATIVI / - Pavimenti vinilici decorativi / - Fornitura e posa in opera di pavimentazione vinilica multistrato tipologia SPC con un sottostrato acustico listoni o piastre varie dimensioni con profilatura ad incastro laterale per posa libera spessore di 5,00 mm, peso del prodotto non superiore a 10.000 gr/mq. con uno strato d’usura in PVC puro trasparente di spessore 0,50 mm che protegge uno strato a motivi stampati Non necessita di alcuna ceratura grazie a specifici trattamenti superficiali ottenuti tramite l'utilizzo di fotoreticolazione UV e Laser. Il prodotto dovrà rispondere alle seguenti classificazioni e normative: / norma di prodotto EN ISO 10582, pavimenti vinilici eterogenei; gruppo di abrasione T secondo EN 660-2; resistenza all'abrasione secondo norma EN 660-2 inferiore a 2 mmc; classe di reazione al fuoco Bfl-s1 secondo norma EN ISO 13501-1; classe di resistenza allo scivolamento R10 secondo EN 13893; isolamento acustico secondo EN ISO717-2 db non inferiore a dB 18; / - peso non superiore a 10.000 gr/mq strato usura in PVC puro di spessore 0,50 mm	mq		124,72	8,80%
22CL.PR.E.1370.110.a	Fornitura e posa in opera di pavimentazione vinilica multistrato a posa libera con incastri laterali a coda di rondine dimensione circa 60 x 60 cmspessore,00 di 6 mm, peso del prodotto non superiore a 6.000 gr/mq. con uno strato d’usura in PVC puro trasparente di spessore 2,00 mm che protegge uno strato a motivi stampati Non necessita di alcuna ceratura grazie a specifici trattamenti superficiali ottenuti tramite l'utilizzo di fotoreticolazione UV e Laser. Il prodotto dovrà rispondere alle seguenti classificazioni e normative: / norma di prodotto EN ISO 10582, pavimenti vinilici eterogenei; gruppo di abrasione T secondo EN 660-2; resistenza all'abrasione secondo norma EN 660-2 inferiore a 2 mmc; classe di reazione al fuoco Bfl-s1 secondo norma EN ISO 13501-1; classe di resistenza allo scivolamento R10 secondo EN 13893; conforme a quanto prescritto dal Decreto Ministeriale 14/06/1989 nr 236 - Test BCRA;isolamento acustico secondo EN ISO717-2 db non inferiore a dB 10; con un grado di attenuazione acustica all'interno dello stesso locale pari a 81 db(a) secondo norma EN 16205/2018 dispone della Certificazione EPD, Environmental Product Declaration; è provvisto di certificazione Floorscore/LEED; / - peso non superiore a 6.000 gr/mq strato usura in PVC puro di spessore 2,00 mmPavimenti vinilici tecnici / - Fornitura e posa in opera di pavimentazione vinilica multistrato a posa libera con incastri laterali a coda di rondine dimensione circa 60 x 60 cmspessore,00 di 6 mm, peso del prodotto non superiore a 6.000 gr/mq. con uno strato d’usura in PVC puro trasparente di spessore 2,00 mm che protegge uno strato a motivi stampati Non necessita di alcuna ceratura grazie a specifici trattamenti superficiali ottenuti tramite l'utilizzo di fotoreticolazione UV e Laser. Il prodotto dovrà rispondere alle seguenti classificazioni e normative: / norma di prodotto EN ISO 10582, pavimenti vinilici eterogenei; gruppo di abrasione T secondo EN 660-2; resistenza all'abrasione secondo norma EN 660-2 inferiore a 2 mmc; classe di reazione al fuoco Bfl-s1 secondo norma EN ISO 13501-1; classe di resistenza allo scivolamento R10 secondo EN 13893; conforme a quanto prescritto dal Decreto Ministeriale 14/06/1989 nr 236 - Test BCRA;isolamento acustico secondo EN ISO717-2 db non inferiore a dB 10; con un grado di attenuazione acustica all'interno dello stesso locale pari a 81 db(a) secondo norma EN 16205/2018 dispone della Certificazione EPD, Environmental Product Declaration; è provvisto di certificazione Floorscore/LEED; / - peso non superiore a 6.000 gr/mq strato usura in PVC puro di spessore 2,00 mm	mq		227,29	4,83%
22CL.PR.E.1370.110.b	Fornitura e posa in opera di pavimento vinilico flessibile omogeneo monostrato, compatto, presso-calandrato per ambienti a traffico intenso classe 34-43 secondo norma EN ISO 10874. con caratteristiche antistatico- dissipative e con una resistenza elettrica 106≤ Rt ≤ 108 (EN 1081) larghezza dei teli 2m, spessore di 2 mm, peso del prodotto non superiore a 3.300 gr/mq. con chips in PVC rivestiti di carbonio che garantiscono proprietà dissipative permanentii Non necessita di alcuna ceratura grazie a specifici trattamenti superficiali ottenuti tramite l'utilizzo di fotoreticolazione UV e Laser. Il prodotto dovrà rispondere alle seguenti classificazioni e normative: / norma di prodotto EN ISO 10581, pavimenti vinilici eterogenei; gruppo di abrasione P secondo EN 660-2; classe di reazione al fuoco Bfl-s1 secondo norma EN ISO 13501-1; classe di resistenza allo scivolamento R9 secondo EN 13893; è provvisto di certificazione Floorscore/LEED; / - peso non superiore a 3.300 gr/mq chips in PVCPavimenti vinilici tecnici / - Fornitura e posa in opera di pavimento vinilico flessibile omogeneo monostrato, compatto, presso-calandrato per ambienti a traffico intenso classe 34-43 secondo norma EN ISO 10874. con caratteristiche antistatico- dissipative e con una resistenza elettrica 106≤ Rt ≤ 108 (EN 1081) larghezza dei teli 2m, spessore di 2 mm, peso del prodotto non superiore a 3.300 gr/mq. con chips in PVC rivestiti di carbonio che garantiscono proprietà dissipative permanentii Non necessita di alcuna ceratura grazie a specifici trattamenti superficiali ottenuti tramite l'utilizzo di fotoreticolazione UV e Laser. Il prodotto dovrà rispondere alle seguenti classificazioni e normative: / norma di prodotto EN ISO 10581, pavimenti vinilici eterogenei; gruppo di abrasione P secondo EN 660-2; classe di reazione al fuoco Bfl-s1 secondo norma EN ISO 13501-1; classe di resistenza allo scivolamento R9 secondo EN 13893; è provvisto di certificazione Floorscore/LEED; / - peso non superiore a 3.300 gr/mq chips in PVC	mq		104,76	13,01%
22CL.PR.E.1370.110.c	Fornitura e posa in opera di pavimento vinilico flessibile omogeneo monostrato, compatto, presso-calandrato per ambienti a traffico intenso classe 34-43 secondo norma EN ISO 10874. con caratteristiche statico- conduttive e con una resistenza elettrica 106≤ Rt ≤ 108 (EN 1081) larghezza dei teli 2m, spessore di 2 mm, peso del prodotto non superiore a 3.800 gr/mq. con chips in PVC rivestiti di carbonio che garantiscono proprietà dissipative permanentii Non necessita di alcuna ceratura grazie a specifici trattamenti superficiali ottenuti tramite l'utilizzo di fotoreticolazione UV e Laser. Il prodotto dovrà rispondere alle seguenti classificazioni e normative: / norma di prodotto EN ISO 10581, pavimenti vinilici eterogenei; gruppo di abrasione P secondo EN 660-2; classe di reazione al fuoco Bfl-s1 secondo norma EN ISO 13501-1; classe di resistenza allo scivolamento R9 secondo EN 13893; è provvisto di certificazione Floorscore/LEED; / - peso non superiore a 3.800 gr/mq chips in PVCPavimenti vinilici tecnici / - Fornitura e posa in opera di pavimento vinilico flessibile omogeneo monostrato, compatto, presso-calandrato per ambienti a traffico intenso classe 34-43 secondo norma EN ISO 10874. con caratteristiche statico- conduttive e con una resistenza elettrica 106≤ Rt ≤ 108 (EN 1081) larghezza dei teli 2m, spessore di 2 mm, peso del prodotto non superiore a 3.800 gr/mq. con chips in PVC rivestiti di carbonio che garantiscono proprietà dissipative permanentii Non necessita di alcuna ceratura grazie a specifici trattamenti superficiali ottenuti tramite l'utilizzo di fotoreticolazione UV e Laser. Il prodotto dovrà rispondere alle seguenti classificazioni e normative: / norma di prodotto EN ISO 10581, pavimenti vinilici eterogenei; gruppo di abrasione P secondo EN 660-2; classe di reazione al fuoco Bfl-s1 secondo norma EN ISO 13501-1; classe di resistenza allo scivolamento R9 secondo EN 13893; è provvisto di certificazione Floorscore/LEED; / - peso non superiore a 3.800 gr/mq chips in PVC	mq		138,66	9,83%
22CL.PR.E.1370.110.d	Fornitura e posa in opera di pavimento vinilico flessibile omogeneo monostrato, compatto, presso-calandrato per ambienti a traffico intenso classe 34-43 secondo norma EN ISO 10874. con caratteristiche antiscivolo R10 larghezza dei teli 2m, spessore di 2 mm, peso del prodotto non superiore a 2.500 gr/mq.con uno strato d’usura di spessore 1.00 mm con chip in PVC colorati di diversi formati e incrostazioni di particelle di carburo di silicio che ne migliorano il grip Non necessita di alcuna ceratura grazie a specifici trattamenti superficiali ottenuti tramite l'utilizzo di fotoreticolazione UV e Laser. Il prodotto dovrà rispondere alle seguenti classificazioni e normative: / norma di prodotto EN ISO 10582, pavimenti vinilici eterogenei; gruppo di abrasione T secondo EN 660-2; resistenza all'abrasione secondo norma EN 660-2 inferiore a 2 mmc; classe di reazione al fuoco Bfl-s1 secondo norma EN ISO 13501-1; classe di resistenza allo scivolamento R10 secondo EN 13893; è provvisto di certificazione Floorscore/LEED; / - peso non superiore a 2.500 gr/mq strato usura 1,00 mm chips in PVCPavimenti vinilici tecnici / - Fornitura e posa in opera di pavimento vinilico flessibile omogeneo monostrato, compatto, presso-calandrato per ambienti a traffico intenso classe 34-43 secondo norma EN ISO 10874. con caratteristiche antiscivolo R10 larghezza dei teli 2m, spessore di 2 mm, peso del prodotto non superiore a 2.500 gr/mq.con uno strato d’usura di spessore 1.00 mm con chip in PVC colorati di diversi formati e incrostazioni di particelle di carburo di silicio che ne migliorano il grip Non necessita di alcuna ceratura grazie a specifici trattamenti superficiali ottenuti tramite l'utilizzo di fotoreticolazione UV e Laser. Il prodotto dovrà rispondere alle seguenti classificazioni e normative: / norma di prodotto EN ISO 10582, pavimenti vinilici eterogenei; gruppo di abrasione T secondo EN 660-2; resistenza all'abrasione secondo norma EN 660-2 inferiore a 2 mmc; classe di reazione al fuoco Bfl-s1 secondo norma EN ISO 13501-1; classe di resistenza allo scivolamento R10 secondo EN 13893; è provvisto di certificazione Floorscore/LEED; / - peso non superiore a 2.500 gr/mq strato usura 1,00 mm chips in PVC	mq		131,40	10,37%
22CL.PR.E.1370.120.a	Fornitura e posa in opera di pavimento vinilico flessibile eterogeneo multistrato presso-calandrato per uso sportivo secondo norma 14904 larghezza dei teli 2m, spessore di 7,50 mm; peso del prodotto non superiore a 4.700 gr/mq. Non necessita di alcuna ceratura grazie a specifici trattamenti superficiali ottenuti tramite l'utilizzo di fotoreticolazione UV e Laser. Il prodotto dovrà rispondere alle seguenti classificazioni e normative: / classe di reazione al fuoco Bfl-s1 secondo norma EN ISO 13501-1; impedisce la proliferazione batterica di oltre il 99% secondo norma ISO 22196; dispone della Certificazione EPD, Environmental Product Declaration; è provvisto di certificazione Floorscore/LEED; / - spessore 7,50 mm peso non superiore a 4.700 gr/mqPavimenti vinilici sportivi e ricreativi / - Fornitura e posa in opera di pavimento vinilico flessibile eterogeneo multistrato presso-calandrato per uso sportivo secondo norma 14904 larghezza dei teli 2m, spessore di 7,50 mm; peso del prodotto non superiore a 4.700 gr/mq. Non necessita di alcuna ceratura grazie a specifici trattamenti superficiali ottenuti tramite l'utilizzo di fotoreticolazione UV e Laser. Il prodotto dovrà rispondere alle seguenti classificazioni e normative: / classe di reazione al fuoco Bfl-s1 secondo norma EN ISO 13501-1; impedisce la proliferazione batterica di oltre il 99% secondo norma ISO 22196; dispone della Certificazione EPD, Environmental Product Declaration; è provvisto di certificazione Floorscore/LEED; / - spessore 7,50 mm peso non superiore a 4.700 gr/mq	mq		139,29	9,78%
22CL.PR.E.1370.120.b	Fornitura e posa in opera di pavimento vinilico flessibile eterogeneo multistrato presso-calandrato per uso ricreativo larghezza dei teli 2m, spessore di 2 mm, peso del prodotto non superiore a 2.700 gr/mq. con uno strato d’usura in PVC puro trasparente di spessore 0,70 mm che protegge uno strato a motivi stampati Non necessita di alcuna ceratura grazie a specifici trattamenti superficiali ottenuti tramite l'utilizzo di fotoreticolazione UV e Laser. Il prodotto dovrà rispondere alle seguenti classificazioni e normative: / classe di reazione al fuoco Bfl-s1 secondo norma EN ISO 13501-1; impedisce la proliferazione batterica di oltre il 99% secondo norma ISO 22196; dispone della Certificazione EPD, Environmental Product Declaration; è provvisto di certificazione Floorscore/LEED; / - peso non superiore a 2.700 gr/mq strato usura in PVC spessore 0,70 mmPavimenti vinilici sportivi e ricreativi / - Fornitura e posa in opera di pavimento vinilico flessibile eterogeneo multistrato presso-calandrato per uso ricreativo larghezza dei teli 2m, spessore di 2 mm, peso del prodotto non superiore a 2.700 gr/mq. con uno strato d’usura in PVC puro trasparente di spessore 0,70 mm che protegge uno strato a motivi stampati Non necessita di alcuna ceratura grazie a specifici trattamenti superficiali ottenuti tramite l'utilizzo di fotoreticolazione UV e Laser. Il prodotto dovrà rispondere alle seguenti classificazioni e normative: / classe di reazione al fuoco Bfl-s1 secondo norma EN ISO 13501-1; impedisce la proliferazione batterica di oltre il 99% secondo norma ISO 22196; dispone della Certificazione EPD, Environmental Product Declaration; è provvisto di certificazione Floorscore/LEED; / - peso non superiore a 2.700 gr/mq strato usura in PVC spessore 0,70 mm	mq		90,87	15,00%
22CL.PR.E.1370.130.a	Fornitura e posa in opera di formazione di guscia contro parete atta ad eliminare il deposito di polveri e batteri, compresa la fornitura e posa, con colla a base di policloroprene, resine sintetiche e solventi, dell'elemento sottoguscia in gomma arrotondato e preformato ad angolo, e l'onere aggiuntivo per modellare il pavimento, ad esclusione del materiale della pavimnetazione vinilica da pagarsi a mq secondo le voci di elenco / - Guscia contro pareteSoluzioni per pavimenti Vinilici / - Fornitura e posa in opera di formazione di guscia contro parete atta ad eliminare il deposito di polveri e batteri, compresa la fornitura e posa, con colla a base di policloroprene, resine sintetiche e solventi, dell'elemento sottoguscia in gomma arrotondato e preformato ad angolo, e l'onere aggiuntivo per modellare il pavimento, ad esclusione del materiale della pavimnetazione vinilica da pagarsi a mq secondo le voci di elenco / - Guscia contro parete	ml		23,44	28,69%
22CL.PR.E.1370.130.b	- Sovrapprezzo per termosaldature dei teli, eseguita con idonea attrezzatura e compreso la fresatura dei giunti, la termosaldatura del cordone a colore abbinato al pavimento e/o rivestimento, il taglio. Gli sfridi e quanto altro necessario per dare l'opera finita a perfetta regola d'arte	ml		8,35	67,83%
22CL.PR.E.1370.130.c	- Guaina desolidarizzante, compreso ogni onere di fornitura e incollaggio, idonea per la posa su sottofondi con alto tasso d'umidità, data in teli di larghezza dei teli 2m, spessore di 1,65 mm, peso del prodotto non superiore a 1.300 gr/m2. con la superficie inferiore caratterizzata da rilievi in schiuma a forma di stella a a tre punte per garantire un migliore isolamente contro l'umidità.	mq		70,74	8,01%
22CL.PR.E.1370.130.d	- Realizzazione di maglia sotto pavimentazione in bandella di rame autoadesivo e/o ad incollo, atta a garantire la roccolta delle cariche elettrostatiche, larghezza della bandella non inferiore ai 10 mm, posta in opera a doppio senso ad una distanza mutua di cm 60, compreso collanti, sfridi, sovrapposizioni e collegamento alla rete di terra posta all'interno del singolo locale da proteggere	mq		37,75	12,19%
22CL.PR.E.1370.130.e	- Preparazione di superfici esistenti per la sovrapposizione di pavimenti vinilici da incollo, attraverso la levigatura con utensili elettrici atta ad eliminare lo smalto lucido e/o eventuali residui presenti, l'aspirazione delle polveri e la stesura di aggrappante adesivo epissidico bicomponente a presa rapida, esente da solventi, da applicare in unica mano a rullo, pennello e/o a spatola	mq		19,13	15,23%
22CL.PR.E.1370.130.f	- Preparazione del piano per la posa di pavimenti vinilici ad incollo, per supporti cementizi e/o preventivamente trattati con adesivo epossidico, eseguita con applicazione di due mani, a distanza di almeno 3/4 ore una dall'altra, di malta fluida autolivellante monocomponente ad indurimento rapido, a grana grossa e/o fine, compreso trattamento superficiale di primer aggrappante, previa levigatura meccanica della superficie ed aspirazione delle polveri, il tutto per dare la superficie perfettamente lisciata e pronta per la successiva posa	mq		25,70	26,17%
22CL.PR.E.1370.130.g	- Sovrapprezzo alla preparazione del piano per la posa di pavimenti vinilici ad incollo, eseguita con applicazione di malta fluida autolivellante monocomponente ad indurimento rapido, a grana grossa e/o fine, per ogni mano aggiuntiva alla seconda	mq		8,59	28,85%
22CL.PR.E.1370.20.a	- omogeneoPavimento in pvc, rispondente alle norme UNI EN ISO 10581, posto in opera con idoneo collante, compresa la preparazione del piano superiore del massetto di sottofondo, quest'ultimo da pagarsi a parte, con malta autolivellante, tagli, sfridi e la pulitura finale / -	mq		43,28	22,01%
22CL.PR.E.1370.20.b	- eterogeneoPavimento in pvc, rispondente alle norme UNI EN ISO 10581, posto in opera con idoneo collante, compresa la preparazione del piano superiore del massetto di sottofondo, quest'ultimo da pagarsi a parte, con malta autolivellante, tagli, sfridi e la pulitura finale / -	mq		47,55	20,03%
22CL.PR.E.1370.30.a	- spessore 3 mmPavimento in gomma tipo civile, posto in opera con idoneo collante compresa la preparazione del piano superiore del massetto di sottofondo, quest'ultimo da pagarsi a parte, con malta autolivellante, tagli, sfridi e la pulitura finale , superficie liscia, di qualunque colore, a tinta unita o variegata autoestinguente. / - Pavimento in gomma tipo civile, superficie liscia, di qualunque colore / - / - spessore 3 mm	mq		51,16	18,62%
22CL.PR.E.1370.30.b	- spessore 4 mmPavimento in gomma tipo civile, posto in opera con idoneo collante compresa la preparazione del piano superiore del massetto di sottofondo, quest'ultimo da pagarsi a parte, con malta autolivellante, tagli, sfridi e la pulitura finale , superficie liscia, di qualunque colore, a tinta unita o variegata autoestinguente. / - Pavimento in gomma tipo civile, superficie liscia, di qualunque colore / - / - spessore 4 mm	mq		54,26	17,55%
22CL.PR.E.1370.40.a	- spessore 10 mmPavimento in gomma tipo industriale, posto in opera con idoneo collante compresa la preparazione del piano superiore del massetto di sottofondo, quest'ultimo da pagarsi a parte, con malta autolivellante, tagli, sfridi e la pulitura finale, superficie a rilievo, autoestinguente in piastrelle con rovescio a coda di rondine, posta in opera con cemento, spessore 10 mm / - Pavimento in gomma tipo industriale, superficie a rilievo, autoestinguente in piastrelle con rovescio a coda di rondine / - / - spessore 10 mm	mq		54,30	20,97%
22CL.PR.E.1370.5.a	Fornitura e posa in opera di pavimento in teli di linoleum a tinta unita, realizzato con doppia calandratura lunghezza dei teli 31 mt, larghezza dei teli 2m, spessore di 2,5 mm, peso del prodotto non superiore a 2.900 gr/m2.Decoro a tinta unita. Non necessita di alcuna ceratura grazie a specifici trattamenti superficiali ottenuti tramite l'utilizzo di fotoreticolazione UV e Laser. Il prodotto dovrà rispondere alle seguenti classificazioni e normative: / norma di prodotto EN ISO 24011; classe di reazione al fuoco Cfl-s1 secondo norma EN ISO 13501-1; classe di resistenza allo scivolamento R9 secondo EN 13893; conforme a quanto prescritto dal Decreto Ministeriale 14/06/1989 nr 236 - Test BCRA; isolamento acustico secondo EN ISO 717-2 db non inferiore a dB 5; impedisce la proliferazione batterica di oltre il 99% secondo norma ISO 22196; elimina i virus di oltre il 99% secondo norma ISO 21702; dispone della Certificazione EPD, Environmental Product Declaration; è provvisto di certificazione Floorscore/LEED; / - spessore 2,5 mm peso prodotto non superiore a 2,900 gr/m2Pavimento in linoleum da incollo / - Fornitura e posa in opera di pavimento in teli di linoleum a tinta unita, realizzato con doppia calandratura lunghezza dei teli 31 mt, larghezza dei teli 2m, spessore di 2,5 mm, peso del prodotto non superiore a 2.900 gr/m2.Decoro a tinta unita. Non necessita di alcuna ceratura grazie a specifici trattamenti superficiali ottenuti tramite l'utilizzo di fotoreticolazione UV e Laser. Il prodotto dovrà rispondere alle seguenti classificazioni e normative: / norma di prodotto EN ISO 24011; classe di reazione al fuoco Cfl-s1 secondo norma EN ISO 13501-1; classe di resistenza allo scivolamento R9 secondo EN 13893; conforme a quanto prescritto dal Decreto Ministeriale 14/06/1989 nr 236 - Test BCRA; isolamento acustico secondo EN ISO 717-2 db non inferiore a dB 5; impedisce la proliferazione batterica di oltre il 99% secondo norma ISO 22196; elimina i virus di oltre il 99% secondo norma ISO 21702; dispone della Certificazione EPD, Environmental Product Declaration; è provvisto di certificazione Floorscore/LEED; / - spessore 2,5 mm peso prodotto non superiore a 2,900 gr/m2	mq		125,32	12,99%
22CL.PR.E.1370.5.b	Fornitura e posa in opera di pavimento in teli di linoleum a tinta marmorizzata, screziata, realizzato con doppia calandratura lunghezza dei teli 31 mt, larghezza dei teli 2m, spessore di 2 mm, peso del prodotto non superiore a 2.400 gr/m2.a tinta marmorizzata, screziata, Non necessita di alcuna ceratura grazie a specifici trattamenti superficiali ottenuti tramite l'utilizzo di fotoreticolazione UV e Laser. Il prodotto dovrà rispondere alle seguenti classificazioni e normative: / norma di prodotto EN ISO 24011; classe di reazione al fuoco Cfl-s1 secondo norma EN ISO 13501-1; classe di resistenza allo scivolamento R9 secondo EN 13893; conforme a quanto prescritto dal Decreto Ministeriale 14/06/1989 nr 236 - Test BCRA; isolamento acustico secondo EN ISO717-2 db non inferiore a dB 3; impedisce la proliferazione batterica di oltre il 99% secondo norma ISO 22196; elimina i virus di oltre il 99% secondo norma ISO 21702; dispone della Certificazione EPD, Environmental Product Declaration; è provvisto di certificazione Floorscore/LEED; / - spessore 2,0 mm peso prodotto non superiore a 2,400 gr/m2 tinta marmorizzataPavimento in linoleum da incollo / - Fornitura e posa in opera di pavimento in teli di linoleum a tinta marmorizzata, screziata, realizzato con doppia calandratura lunghezza dei teli 31 mt, larghezza dei teli 2m, spessore di 2 mm, peso del prodotto non superiore a 2.400 gr/m2.a tinta marmorizzata, screziata, Non necessita di alcuna ceratura grazie a specifici trattamenti superficiali ottenuti tramite l'utilizzo di fotoreticolazione UV e Laser. Il prodotto dovrà rispondere alle seguenti classificazioni e normative: / norma di prodotto EN ISO 24011; classe di reazione al fuoco Cfl-s1 secondo norma EN ISO 13501-1; classe di resistenza allo scivolamento R9 secondo EN 13893; conforme a quanto prescritto dal Decreto Ministeriale 14/06/1989 nr 236 - Test BCRA; isolamento acustico secondo EN ISO717-2 db non inferiore a dB 3; impedisce la proliferazione batterica di oltre il 99% secondo norma ISO 22196; elimina i virus di oltre il 99% secondo norma ISO 21702; dispone della Certificazione EPD, Environmental Product Declaration; è provvisto di certificazione Floorscore/LEED; / - spessore 2,0 mm peso prodotto non superiore a 2,400 gr/m2 tinta marmorizzata	mq		102,86	15,83%
22CL.PR.E.1370.5.c	Fornitura e posa in opera di pavimento in teli di linoleum a tinta marmorizzata,screziata, realizzato con doppia calandratura lunghezza dei teli 31 mt, larghezza dei teli 2m, spessore di 2,5 mm, peso del prodotto non superiore a 2.900 gr/m2.a tinta marmorizzata, screziata, Non necessita di alcuna ceratura grazie a specifici trattamenti superficiali ottenuti tramite l'utilizzo di fotoreticolazione UV e Laser. Il prodotto dovrà rispondere alle seguenti classificazioni e normative: / norma di prodotto EN ISO 24011; classe di reazione al fuoco Cfl-s1 secondo norma EN ISO 13501-1; classe di resistenza allo scivolamento R9 secondo EN 13893; conforme a quanto prescritto dal Decreto Ministeriale 14/06/1989 nr 236 - Test BCRA; isolamento acustico secondo EN ISO717-2 db non inferiore a dB 5; impedisce la proliferazione batterica di oltre il 99% secondo norma ISO 22196; elimina i virus di oltre il 99% secondo norma ISO 21702; dispone della Certificazione EPD, Environmental Product Declaration; è provvisto di certificazione Floorscore/LEED; / - spessore 2,5 mm peso prodotto non superiore a 2,900 gr/m2 tinta marmorizzataPavimento in linoleum da incollo / - Fornitura e posa in opera di pavimento in teli di linoleum a tinta marmorizzata,screziata, realizzato con doppia calandratura lunghezza dei teli 31 mt, larghezza dei teli 2m, spessore di 2,5 mm, peso del prodotto non superiore a 2.900 gr/m2.a tinta marmorizzata, screziata, Non necessita di alcuna ceratura grazie a specifici trattamenti superficiali ottenuti tramite l'utilizzo di fotoreticolazione UV e Laser. Il prodotto dovrà rispondere alle seguenti classificazioni e normative: / norma di prodotto EN ISO 24011; classe di reazione al fuoco Cfl-s1 secondo norma EN ISO 13501-1; classe di resistenza allo scivolamento R9 secondo EN 13893; conforme a quanto prescritto dal Decreto Ministeriale 14/06/1989 nr 236 - Test BCRA; isolamento acustico secondo EN ISO717-2 db non inferiore a dB 5; impedisce la proliferazione batterica di oltre il 99% secondo norma ISO 22196; elimina i virus di oltre il 99% secondo norma ISO 21702; dispone della Certificazione EPD, Environmental Product Declaration; è provvisto di certificazione Floorscore/LEED; / - spessore 2,5 mm peso prodotto non superiore a 2,900 gr/m2 tinta marmorizzata	mq		110,01	14,80%
22CL.PR.E.1370.5.d	Fornitura e posa in opera di pavimento in teli di linoleum a tinta marmorizzata,screziata, realizzato con doppia calandratura lunghezza dei teli 31 mt, larghezza dei teli 2m, spessore di 3,2 mm, peso del prodotto non superiore a 3.800 gr/m2.a tinta marmorizzata, screziata, Non necessita di alcuna ceratura grazie a specifici trattamenti superficiali ottenuti tramite l'utilizzo di fotoreticolazione UV e Laser. Il prodotto dovrà rispondere alle seguenti classificazioni e normative: / norma di prodotto EN ISO 24011; classe di reazione al fuoco Cfl-s1 secondo norma EN ISO 13501-1; classe di resistenza allo scivolamento R9 secondo EN 13893; conforme a quanto prescritto dal Decreto Ministeriale 14/06/1989 nr 236 - Test BCRA; isolamento acustico secondo EN ISO717-2 db non inferiore a dB 6; impedisce la proliferazione batterica di oltre il 99% secondo norma ISO 22196; elimina i virus di oltre il 99% secondo norma ISO 21702; dispone della Certificazione EPD, Environmental Product Declaration; è provvisto di certificazione Floorscore/LEED; / - spessore 3,2 mm peso prodotto non superiore a 3,800 gr/m2 tinta marmorizzataPavimento in linoleum da incollo / - Fornitura e posa in opera di pavimento in teli di linoleum a tinta marmorizzata,screziata, realizzato con doppia calandratura lunghezza dei teli 31 mt, larghezza dei teli 2m, spessore di 3,2 mm, peso del prodotto non superiore a 3.800 gr/m2.a tinta marmorizzata, screziata, Non necessita di alcuna ceratura grazie a specifici trattamenti superficiali ottenuti tramite l'utilizzo di fotoreticolazione UV e Laser. Il prodotto dovrà rispondere alle seguenti classificazioni e normative: / norma di prodotto EN ISO 24011; classe di reazione al fuoco Cfl-s1 secondo norma EN ISO 13501-1; classe di resistenza allo scivolamento R9 secondo EN 13893; conforme a quanto prescritto dal Decreto Ministeriale 14/06/1989 nr 236 - Test BCRA; isolamento acustico secondo EN ISO717-2 db non inferiore a dB 6; impedisce la proliferazione batterica di oltre il 99% secondo norma ISO 22196; elimina i virus di oltre il 99% secondo norma ISO 21702; dispone della Certificazione EPD, Environmental Product Declaration; è provvisto di certificazione Floorscore/LEED; / - spessore 3,2 mm peso prodotto non superiore a 3,800 gr/m2 tinta marmorizzata	mq		124,05	13,13%
22CL.PR.E.1370.5.f	Fornitura e posa in opera di pavimento in teli di linoleum acustico a tinta marmorizzata, realizzato con doppia calandratura lunghezza dei teli 31 mt, larghezza dei teli 2m, spessore di 4,0 mm, peso del prodotto non superiore a 3,500 gr/m2.a tinta marmorizzata, marmorizzata, Non necessita di alcuna ceratura grazie a specifici trattamenti superficiali ottenuti tramite l'utilizzo di fotoreticolazione UV e Laser. Il prodotto dovrà rispondere alle seguenti classificazioni e normative: / norma di prodotto EN ISO 24011; classe di reazione al fuoco Cfl-s1 secondo norma EN ISO 13501-1; classe di resistenza allo scivolamento R9 secondo EN 13893; conforme a quanto prescritto dal Decreto Ministeriale 14/06/1989 nr 236 - Test BCRA; isolamento acustico secondo EN ISO717-2 db non inferiore a dB 15; impedisce la proliferazione batterica di oltre il 99% secondo norma ISO 22196; elimina i virus di oltre il 99% secondo norma ISO 21702; dispone della Certificazione EPD, Environmental Product Declaration; è provvisto di certificazione Floorscore/LEED; / - spessore 4,0 mm peso prodotto non superiore a 3,500 gr/m2 tinta marmorizzataPavimento in linoleum da incollo / - Fornitura e posa in opera di pavimento in teli di linoleum acustico a tinta marmorizzata, realizzato con doppia calandratura lunghezza dei teli 31 mt, larghezza dei teli 2m, spessore di 4,0 mm, peso del prodotto non superiore a 3,500 gr/m2.a tinta marmorizzata, marmorizzata, Non necessita di alcuna ceratura grazie a specifici trattamenti superficiali ottenuti tramite l'utilizzo di fotoreticolazione UV e Laser. Il prodotto dovrà rispondere alle seguenti classificazioni e normative: / norma di prodotto EN ISO 24011; classe di reazione al fuoco Cfl-s1 secondo norma EN ISO 13501-1; classe di resistenza allo scivolamento R9 secondo EN 13893; conforme a quanto prescritto dal Decreto Ministeriale 14/06/1989 nr 236 - Test BCRA; isolamento acustico secondo EN ISO717-2 db non inferiore a dB 15; impedisce la proliferazione batterica di oltre il 99% secondo norma ISO 22196; elimina i virus di oltre il 99% secondo norma ISO 21702; dispone della Certificazione EPD, Environmental Product Declaration; è provvisto di certificazione Floorscore/LEED; / - spessore 4,0 mm peso prodotto non superiore a 3,500 gr/m2 tinta marmorizzata	mq		145,49	11,19%
22CL.PR.E.1370.5.g	Fornitura e posa in opera di pavimento in teli di linoleum a tinta screziata, realizzato con doppia calandratura lunghezza dei teli 31 mt, larghezza dei teli 2m, spessore di 4,0 mm, peso del prodotto non superiore a 4,700 gr/m2.a tinta marmorizzata, screziata, Non necessita di alcuna ceratura grazie a specifici trattamenti superficiali ottenuti tramite l'utilizzo di fotoreticolazione UV e Laser. Il prodotto dovrà rispondere alle seguenti classificazioni e normative: / norma di prodotto EN ISO 24011; classe di reazione al fuoco Cfl-s1 secondo norma EN ISO 13501-1; classe di resistenza allo scivolamento R9 secondo EN 13893; conforme a quanto prescritto dal Decreto Ministeriale 14/06/1989 nr 236 - Test BCRA; isolamento acustico secondo EN ISO717-2 db non inferiore a dB 6; impedisce la proliferazione batterica di oltre il 99% secondo norma ISO 22196; dispone della Certificazione EPD, Environmental Product Declaration; è provvisto di certificazione Floorscore/LEED; / - spessore 4,0 mm peso prodotto non superiore a 4,700 gr/m2 tinta marmorizzataPavimento in linoleum da incollo / - Fornitura e posa in opera di pavimento in teli di linoleum a tinta screziata, realizzato con doppia calandratura lunghezza dei teli 31 mt, larghezza dei teli 2m, spessore di 4,0 mm, peso del prodotto non superiore a 4,700 gr/m2.a tinta marmorizzata, screziata, Non necessita di alcuna ceratura grazie a specifici trattamenti superficiali ottenuti tramite l'utilizzo di fotoreticolazione UV e Laser. Il prodotto dovrà rispondere alle seguenti classificazioni e normative: / norma di prodotto EN ISO 24011; classe di reazione al fuoco Cfl-s1 secondo norma EN ISO 13501-1; classe di resistenza allo scivolamento R9 secondo EN 13893; conforme a quanto prescritto dal Decreto Ministeriale 14/06/1989 nr 236 - Test BCRA; isolamento acustico secondo EN ISO717-2 db non inferiore a dB 6; impedisce la proliferazione batterica di oltre il 99% secondo norma ISO 22196; dispone della Certificazione EPD, Environmental Product Declaration; è provvisto di certificazione Floorscore/LEED; / - spessore 4,0 mm peso prodotto non superiore a 4,700 gr/m2 tinta marmorizzata	mq		152,63	10,67%
22CL.PR.E.1370.50.a	- senza alzataFornitura e posa in opera di gradino in gomma con spigolo vivo, pedata in rilievo a bolli e paraspigolo rigato, spessore 4 mm, compresa la preparazione del piano superiore del massetto di sottofondo, quest'ultimo da pagarsi a parte, con malta autolivellante, tagli, sfridi e la pulitura finale / - Gradino in gomma con spigolo vivo, pedata in rilievo a bolli e paraspigolo rigato / - / - senza alzata	m		42,93	24,11%
22CL.PR.E.1370.50.b	- con alzataFornitura e posa in opera di gradino in gomma con spigolo vivo, pedata in rilievo a bolli e paraspigolo rigato, spessore 4 mm, compresa la preparazione del piano superiore del massetto di sottofondo, quest'ultimo da pagarsi a parte, con malta autolivellante, tagli, sfridi e la pulitura finale / - Gradino in gomma con spigolo vivo, pedata in rilievo a bolli e paraspigolo rigato / - / - con alzata	mq		49,94	20,73%
22CL.PR.E.1370.60.a	- Fornitura e posa in opera di pavimento vinilico flessibile omogeneo monostrato, compatto, presso-calandrato per ambienti a traffico intenso classe 34-43 secondo norma EN ISO 10874, plastificanti utilizzati al 100% di origine vegetale, larghezza dei teli 2m, spessore di 2 mm, peso non superiore a 2.600 gr/mq. Decoro direzionale, presente per tutto lo spessore del prodotto. Specifici trattamento superficiali, ottenuti tramite l'utilizzo di fotoreticolazione UV e Laser, tali da evitare la ceratura. Il prodotto dovrà rispondere alle seguenti classificazioni e normative: / norma di prodotto EN ISO 10581, pavimenti vinilici omogenei; gruppo di abrasione T secondo EN 660-2; resistenza all'abrasione secondo norma EN 660-2 inferiore a 2 mmc; classe di reazione al fuoco Bfl-s1 secondo norma EN ISO 13501-1; classe di resistenza allo scivolamento R9 secondo EN 13893; conforme a quanto prescritto dal Decreto Ministeriale 14/06/1989 nr 236 - Test BCRA;isolamento acustico secondo EN ISO717-2 db non inferiore a dB 5; impedisce la proliferazione batterica di oltre il 99% secondo norma ISO 22196; elimina i virus di oltre il 99% secondo norma ISO 21702; dispone della Certificazione EPD, Environmental Product Declaration; è provvisto di certificazione Floorscore/LEED;	mq		130,41	10,45%
22CL.PR.E.1370.60.b	- Fornitura e posa in opera di pavimento vinilico flessibile omogeneo monostrato, compatto, presso-calandrato per ambienti a traffico intenso classe 34-43 secondo norma EN ISO 10874, plastificanti utilizzati al 100% di origine vegetale, larghezza dei teli 2m, spessore di 2 mm, peso non superiore a 2.900 gr/mq. Decoro direzionale, presente per tutto lo spessore del prodotto. Specifici trattamento superficiali, ottenuti tramite l'utilizzo di fotoreticolazione UV e Laser, tali da evitare la ceratura. Il prodotto dovrà rispondere alle seguenti classificazioni e normative: / norma di prodotto EN ISO 10581, pavimenti vinilici omogenei; gruppo di abrasione T secondo EN 660-2; resistenza all'abrasione secondo norma EN 660-2 inferiore a 2 mmc; classe di reazione al fuoco Bfl-s1 secondo norma EN ISO 13501-1; classe di resistenza allo scivolamento R9 secondo EN13893; conforme a quanto prescritto dal Decreto Ministeriale 14/06/1989 nr 236 - Test BCRA;isolamento acustico secondo EN ISO717-2 db non inferiore a dB 5; impedisce la proliferazione batterica di oltre il 99% secondo norma ISO 22196; elimina i virus di oltre il 99% secondo norma ISO 21702; dispone della Certificazione EPD, Environmental Product Declaration; è provvisto di certificazione Floorscore/LEED;	mq		42,17	11,68%
22CL.PR.E.1370.60.c	- Fornitura e posa in opera di pavimento vinilico flessibile omogeneo monostrato, compatto, presso-calandrato per ambienti a traffico intenso classe 34-43 secondo norma EN ISO 10874, plastificanti utilizzati al 100% di origine vegetale, larghezza dei teli 2m, spessore di 2 mm, peso non superiore a 3.000 gr/mq. Decoro semidirezionale, presente per tutto lo spessore del prodotto. Specifici trattamento superficiali, ottenuti tramite l'utilizzo di fotoreticolazione UV e Laser, tali da evitare la ceratura. Il prodotto dovrà rispondere alle seguenti classificazioni e normative: / norma di prodotto EN ISO 10581, pavimenti vinilici omogenei; gruppo di abrasione P secondo EN 660-2; resistenza all'abrasione secondo norma EN 660-2 inferiore a 4 mmc; classe di reazione al fuoco Bfl-s1 secondo norma EN ISO 13501-1; classe di resistenza allo scivolamento R9 secondo EN13893; conforme a quanto prescritto dal Decreto Ministeriale 14/06/1989 nr 236 - Test BCRA;isolamento acustico secondo EN ISO717-2 db non inferiore a dB 5; impedisce la proliferazione batterica di oltre il 99% secondo norma ISO 22196; elimina i virus di oltre il 99% secondo norma ISO 21702; dispone della Certificazione EPD, Environmental Product Declaration; è provvisto di certificazione Floorscore/LEED;	mq		86,03	15,84%
22CL.PR.E.1370.60.d	- Fornitura e posa in opera di pavimento vinilico flessibile omogeneo monostrato, compatto, presso-calandrato per ambienti a traffico intenso classe 34-43 secondo norma EN ISO 10874, plastificanti utilizzati al 100% di origine vegetale, larghezza dei teli 2m, spessore di 2 mm, peso non superiore a 3.300 gr/mq. Decoro direzionale, presente per tutto lo spessore del prodotto. Specifici trattamento superficiali, ottenuti tramite l'utilizzo di fotoreticolazione UV e Laser, tali da evitare la ceratura. Il prodotto dovrà rispondere alle seguenti classificazioni e normative: / norma di prodotto EN ISO 10581, pavimenti vinilici omogenei; gruppo di abrasione M secondo EN 660-2; resistenza all'abrasione secondo norma EN 660-2 inferiore a 7,5 mmc; classe di reazione al fuoco Bfl-s1 secondo norma EN ISO 13501-1; classe di resistenza allo scivolamento R9 secondo EN13893; conforme a quanto prescritto dal Decreto Ministeriale 14/06/1989 nr 236 - Test BCRA;isolamento acustico secondo EN ISO717-2 non inferiore a dB 4;	mq		63,43	21,49%
22CL.PR.E.1370.70.a	Fornitura e posa in opera di pavimento vinilico flessibile eterogeneo multistrato presso-calandrato per ambienti a traffico intenso classe 34-43 secondo norma EN ISO 10874. sottostrato rinforzato con rete in fibra di vetro larghezza dei teli 2m, spessore di 2 mm, peso del prodotto non superiore a 2.700 gr/mq. con uno strato d’usura materico di spessore superiore a 1 mm ottenuto tramite pressatura di granuli colorati con finitura opaca Specifici trattamenti superficiali, ottenuti tramite l'utilizzo di fotoreticolazione UV e Laser, tali da evitare la ceratura . Il prodotto dovrà rispondere alle seguenti classificazioni e normative: / norma di prodotto EN ISO 10582, pavimenti vinilici eterogenei; gruppo di abrasione T secondo EN 660-2; resistenza all'abrasione secondo norma EN 660-2 inferiore a 2 mmc; classe di reazione al fuoco Bfl-s1 secondo norma EN ISO 13501-1; classe di resistenza allo scivolamento R10 secondo EN 13893; conforme a quanto prescritto dal Decreto Ministeriale 14/06/1989 nr 236 - Test BCRA;isolamento acustico secondo EN ISO717-2 db non inferiore a dB 8; impedisce la proliferazione batterica di oltre il 99% secondo norma ISO 22196; elimina i virus di oltre il 99% secondo norma ISO 21702; dispone della Certificazione EPD, Environmental Product Declaration; è provvisto di certificazione Floorscore/LEED; / - peso non superiore a 2.700 gr/mq strato usura superiore a 1 mmPAVIMENTII VINILICI OMOGENEI A ROTOLO DA INCOLLO / - Pavimenti vinilici eterogenei a rotolo da incollo / - Fornitura e posa in opera di pavimento vinilico flessibile eterogeneo multistrato presso-calandrato per ambienti a traffico intenso classe 34-43 secondo norma EN ISO 10874. sottostrato rinforzato con rete in fibra di vetro larghezza dei teli 2m, spessore di 2 mm, peso del prodotto non superiore a 2.700 gr/mq. con uno strato d’usura materico di spessore superiore a 1 mm ottenuto tramite pressatura di granuli colorati con finitura opaca Specifici trattamenti superficiali, ottenuti tramite l'utilizzo di fotoreticolazione UV e Laser, tali da evitare la ceratura . Il prodotto dovrà rispondere alle seguenti classificazioni e normative: / norma di prodotto EN ISO 10582, pavimenti vinilici eterogenei; gruppo di abrasione T secondo EN 660-2; resistenza all'abrasione secondo norma EN 660-2 inferiore a 2 mmc; classe di reazione al fuoco Bfl-s1 secondo norma EN ISO 13501-1; classe di resistenza allo scivolamento R10 secondo EN 13893; conforme a quanto prescritto dal Decreto Ministeriale 14/06/1989 nr 236 - Test BCRA;isolamento acustico secondo EN ISO717-2 db non inferiore a dB 8; impedisce la proliferazione batterica di oltre il 99% secondo norma ISO 22196; elimina i virus di oltre il 99% secondo norma ISO 21702; dispone della Certificazione EPD, Environmental Product Declaration; è provvisto di certificazione Floorscore/LEED; / - peso non superiore a 2.700 gr/mq strato usura superiore a 1 mm	mq		147,36	9,25%
22CL.PR.E.1370.70.b	Fornitura e posa in opera di pavimento vinilico flessibile eterogeneo multistrato presso-calandrato per ambienti a traffico intenso classe 34-43 secondo norma EN ISO 10874. sottostrato rinforzato con rete in fibra di vetro larghezza dei teli 2m, spessore di 2 mm, peso del prodotto non superiore a 2.700 gr/mq. con uno strato d’usura materico di spessore superiore a 0,70 mm ottenuto tramite pressatura di granuli colorati con finitura opaca Specifici trattamenti superficiali, ottenuti tramite l'utilizzo di fotoreticolazione UV e Laser, tali da evitare la ceratura . Il prodotto dovrà rispondere alle seguenti classificazioni e normative: / norma di prodotto EN ISO 10582, pavimenti vinilici eterogenei; gruppo di abrasione T secondo EN 660-2; resistenza all'abrasione secondo norma EN 660-2 inferiore a 2 mmc; classe di reazione al fuoco Bfl-s1 secondo norma EN ISO 13501-1; classe di resistenza allo scivolamento R10 secondo EN 13893; conforme a quanto prescritto dal Decreto Ministeriale 14/06/1989 nr 236 - Test BCRA;isolamento acustico secondo EN ISO717-2 db non inferiore a dB 8; impedisce la proliferazione batterica di oltre il 99% secondo norma ISO 22196; elimina i virus di oltre il 99% secondo norma ISO 21702; dispone della Certificazione EPD, Environmental Product Declaration; è provvisto di certificazione Floorscore/LEED; / - peso non superiore a 2.700 gr/mq strato usura superiore a 0,70 mmPAVIMENTII VINILICI OMOGENEI A ROTOLO DA INCOLLO / - Pavimenti vinilici eterogenei a rotolo da incollo / - Fornitura e posa in opera di pavimento vinilico flessibile eterogeneo multistrato presso-calandrato per ambienti a traffico intenso classe 34-43 secondo norma EN ISO 10874. sottostrato rinforzato con rete in fibra di vetro larghezza dei teli 2m, spessore di 2 mm, peso del prodotto non superiore a 2.700 gr/mq. con uno strato d’usura materico di spessore superiore a 0,70 mm ottenuto tramite pressatura di granuli colorati con finitura opaca Specifici trattamenti superficiali, ottenuti tramite l'utilizzo di fotoreticolazione UV e Laser, tali da evitare la ceratura . Il prodotto dovrà rispondere alle seguenti classificazioni e normative: / norma di prodotto EN ISO 10582, pavimenti vinilici eterogenei; gruppo di abrasione T secondo EN 660-2; resistenza all'abrasione secondo norma EN 660-2 inferiore a 2 mmc; classe di reazione al fuoco Bfl-s1 secondo norma EN ISO 13501-1; classe di resistenza allo scivolamento R10 secondo EN 13893; conforme a quanto prescritto dal Decreto Ministeriale 14/06/1989 nr 236 - Test BCRA;isolamento acustico secondo EN ISO717-2 db non inferiore a dB 8; impedisce la proliferazione batterica di oltre il 99% secondo norma ISO 22196; elimina i virus di oltre il 99% secondo norma ISO 21702; dispone della Certificazione EPD, Environmental Product Declaration; è provvisto di certificazione Floorscore/LEED; / - peso non superiore a 2.700 gr/mq strato usura superiore a 0,70 mm	mq		110,24	12,36%
22CL.PR.E.1370.70.c	Fornitura e posa in opera di pavimento vinilico flessibile eterogeneo multistrato presso-calandrato per ambienti a traffico intenso classe 34-43 secondo norma EN ISO 10874. sottostrato rinforzato con rete in fibra di vetro larghezza dei teli 2m, spessore di 2 mm, peso del prodotto non superiore a 2.600 gr/mq. con uno strato d’usura materico di spessore superiore a 0,40 mm ottenuto tramite pressatura di granuli colorati con finitura opaca Specifici trattamenti superficiali, ottenuti tramite l'utilizzo di fotoreticolazione UV e Laser, tali da evitare la ceratura . Il prodotto dovrà rispondere alle seguenti classificazioni e normative: / norma di prodotto EN ISO 10582, pavimenti vinilici eterogenei; gruppo di abrasione T secondo EN 660-2; classe di reazione al fuoco Cfl-s1 secondo norma EN ISO 13501-1; classe di resistenza allo scivolamento R10 secondo EN 13893; isolamento acustico secondo EN ISO717-2 db non inferiore a dB 6; è provvisto di certificazione Floorscore/LEED; / - peso non superiore a 2.600 gr/mq strato usura superiore a 0,40 mmPAVIMENTII VINILICI OMOGENEI A ROTOLO DA INCOLLO / - Pavimenti vinilici eterogenei a rotolo da incollo / - Fornitura e posa in opera di pavimento vinilico flessibile eterogeneo multistrato presso-calandrato per ambienti a traffico intenso classe 34-43 secondo norma EN ISO 10874. sottostrato rinforzato con rete in fibra di vetro larghezza dei teli 2m, spessore di 2 mm, peso del prodotto non superiore a 2.600 gr/mq. con uno strato d’usura materico di spessore superiore a 0,40 mm ottenuto tramite pressatura di granuli colorati con finitura opaca Specifici trattamenti superficiali, ottenuti tramite l'utilizzo di fotoreticolazione UV e Laser, tali da evitare la ceratura . Il prodotto dovrà rispondere alle seguenti classificazioni e normative: / norma di prodotto EN ISO 10582, pavimenti vinilici eterogenei; gruppo di abrasione T secondo EN 660-2; classe di reazione al fuoco Cfl-s1 secondo norma EN ISO 13501-1; classe di resistenza allo scivolamento R10 secondo EN 13893; isolamento acustico secondo EN ISO717-2 db non inferiore a dB 6; è provvisto di certificazione Floorscore/LEED; / - peso non superiore a 2.600 gr/mq strato usura superiore a 0,40 mm	mq		96,52	14,12%
22CL.PR.E.1370.70.d	Fornitura e posa in opera di pavimento vinilico flessibile eterogeneo multistrato presso-calandrato per ambienti a traffico intenso classe 34-43 secondo norma EN ISO 10874. sottostrato rinforzato con rete in fibra di vetro larghezza dei teli 2m, spessore di 2 mm, peso del prodotto non superiore a 1.700 gr/mq. con uno strato d’usura materico di spessore superiore a 0,25 mm ottenuto tramite pressatura di granuli colorati con finitura opaca Specifici trattamenti superficiali, ottenuti tramite l'utilizzo di fotoreticolazione UV e Laser, tali da evitare la ceratura . Il prodotto dovrà rispondere alle seguenti classificazioni e normative: / norma di prodotto EN ISO 26986, pavimenti vinilici eterogenei; gruppo di abrasione T secondo EN 660-2; classe di reazione al fuoco Cfl-s1 secondo norma EN ISO 13501-1; classe di resistenza allo scivolamento R10 secondo EN 13893; isolamento acustico secondo EN ISO717-2 db non inferiore a dB 19; / - peso non superiore a 1.700 gr/mq strato usura superiore a 0,25 mmPAVIMENTII VINILICI OMOGENEI A ROTOLO DA INCOLLO / - Pavimenti vinilici eterogenei a rotolo da incollo / - Fornitura e posa in opera di pavimento vinilico flessibile eterogeneo multistrato presso-calandrato per ambienti a traffico intenso classe 34-43 secondo norma EN ISO 10874. sottostrato rinforzato con rete in fibra di vetro larghezza dei teli 2m, spessore di 2 mm, peso del prodotto non superiore a 1.700 gr/mq. con uno strato d’usura materico di spessore superiore a 0,25 mm ottenuto tramite pressatura di granuli colorati con finitura opaca Specifici trattamenti superficiali, ottenuti tramite l'utilizzo di fotoreticolazione UV e Laser, tali da evitare la ceratura . Il prodotto dovrà rispondere alle seguenti classificazioni e normative: / norma di prodotto EN ISO 26986, pavimenti vinilici eterogenei; gruppo di abrasione T secondo EN 660-2; classe di reazione al fuoco Cfl-s1 secondo norma EN ISO 13501-1; classe di resistenza allo scivolamento R10 secondo EN 13893; isolamento acustico secondo EN ISO717-2 db non inferiore a dB 19; / - peso non superiore a 1.700 gr/mq strato usura superiore a 0,25 mm	mq		91,68	14,86%
22CL.PR.E.1370.80.a	Fornitura e posa in opera di pavimento vinilico flessibile eterogeneo multistrato presso-calandrato per ambienti a traffico intenso classe 34-43 secondo norma EN ISO 10874. sottostrato rinforzato con foglio in fibra di vetro. Il fondo garantisce la posa libera senza colla larghezza dei teli 2m, spessore di 3,10 mm, peso del prodotto non superiore a 2.300 gr/mq. con uno strato d’usura in PVC puro trasparente di spessore 0,50 mm che protegge uno strato a motivi stampati Specifici trattamenti superficiali, ottenuti tramite l'utilizzo di fotoreticolazione UV e Laser, tali da evitare la ceratura . Il prodotto dovrà rispondere alle seguenti classificazioni e normative: / norma di prodotto EN ISO 26986, pavimenti vinilici eterogenei; gruppo di abrasione T secondo EN 660-2; classe di reazione al fuoco Cfl-s1 secondo norma EN ISO 13501-1; classe di resistenza allo scivolamento R10 secondo EN 13893; isolamento acustico secondo EN ISO717-2 db non inferiore a dB 16; con un grado di attenuazione acustica all'interno dello stesso locale pari a 79 db(a) secondo norma EN 16205/2018 / - peso non superiore a 2.300 gr/mq strato usura in PVC puro di spessore 0,50 mmPavimenti vinilici eterogenei a rotolo a posa libera / - Fornitura e posa in opera di pavimento vinilico flessibile eterogeneo multistrato presso-calandrato per ambienti a traffico intenso classe 34-43 secondo norma EN ISO 10874. sottostrato rinforzato con foglio in fibra di vetro. Il fondo garantisce la posa libera senza colla larghezza dei teli 2m, spessore di 3,10 mm, peso del prodotto non superiore a 2.300 gr/mq. con uno strato d’usura in PVC puro trasparente di spessore 0,50 mm che protegge uno strato a motivi stampati Specifici trattamenti superficiali, ottenuti tramite l'utilizzo di fotoreticolazione UV e Laser, tali da evitare la ceratura . Il prodotto dovrà rispondere alle seguenti classificazioni e normative: / norma di prodotto EN ISO 26986, pavimenti vinilici eterogenei; gruppo di abrasione T secondo EN 660-2; classe di reazione al fuoco Cfl-s1 secondo norma EN ISO 13501-1; classe di resistenza allo scivolamento R10 secondo EN 13893; isolamento acustico secondo EN ISO717-2 db non inferiore a dB 16; con un grado di attenuazione acustica all'interno dello stesso locale pari a 79 db(a) secondo norma EN 16205/2018 / - peso non superiore a 2.300 gr/mq strato usura in PVC puro di spessore 0,50 mm	mq		59,81	18,35%
22CL.PR.E.1370.80.b	Fornitura e posa in opera di pavimento vinilico flessibile eterogeneo multistrato presso-calandrato per ambienti a traffico intenso classe 34-43 secondo norma EN ISO 10874. sottostrato rinforzato con foglio in fibra di vetro. Il fondo garantisce la posa libera senza colla larghezza dei teli 2m, spessore di 3,65 mm, peso del prodotto non superiore a 2.900 gr/mq. con uno strato d’usura in PVC puro trasparente di spessore 0,70 mm che protegge uno strato a motivi stampati Specifici trattamenti superficiali, ottenuti tramite l'utilizzo di fotoreticolazione UV e Laser, tali da evitare la ceratura . Il prodotto dovrà rispondere alle seguenti classificazioni e normative: / norma di prodotto EN ISO 10582, pavimenti vinilici eterogenei; gruppo di abrasione T secondo EN 660-2; resistenza all'abrasione secondo norma EN 660-2 inferiore a 2 mmc; classe di reazione al fuoco Cfl-s1 secondo norma EN ISO 13501-1; classe di resistenza allo scivolamento R10 secondo EN 13893; conforme a quanto prescritto dal Decreto Ministeriale 14/06/1989 nr 236 - Test BCRA;isolamento acustico secondo EN ISO717-2 db non inferiore a dB 19; / - peso non superiore a 2.900 gr/mq strato usura in PVC puro di spessore 0,70 mmPavimenti vinilici eterogenei a rotolo a posa libera / - Fornitura e posa in opera di pavimento vinilico flessibile eterogeneo multistrato presso-calandrato per ambienti a traffico intenso classe 34-43 secondo norma EN ISO 10874. sottostrato rinforzato con foglio in fibra di vetro. Il fondo garantisce la posa libera senza colla larghezza dei teli 2m, spessore di 3,65 mm, peso del prodotto non superiore a 2.900 gr/mq. con uno strato d’usura in PVC puro trasparente di spessore 0,70 mm che protegge uno strato a motivi stampati Specifici trattamenti superficiali, ottenuti tramite l'utilizzo di fotoreticolazione UV e Laser, tali da evitare la ceratura . Il prodotto dovrà rispondere alle seguenti classificazioni e normative: / norma di prodotto EN ISO 10582, pavimenti vinilici eterogenei; gruppo di abrasione T secondo EN 660-2; resistenza all'abrasione secondo norma EN 660-2 inferiore a 2 mmc; classe di reazione al fuoco Cfl-s1 secondo norma EN ISO 13501-1; classe di resistenza allo scivolamento R10 secondo EN 13893; conforme a quanto prescritto dal Decreto Ministeriale 14/06/1989 nr 236 - Test BCRA;isolamento acustico secondo EN ISO717-2 db non inferiore a dB 19; / - peso non superiore a 2.900 gr/mq strato usura in PVC puro di spessore 0,70 mm	mq		80,79	13,58%
22CL.PR.E.1370.90.a	Fornitura e posa in opera di pavimentazione vinilica multistrato tipologia ibrida con sottostrato acustico in sughero piastre varie dimensioni 50 x 50 cm , da posare con colla attacca/stacca ,perfetti per posa su pavimentazioni sopraelevatespessore di 4,60 mm, peso del prodotto non superiore a 6.000 gr/mq. con uno strato d’usura in PVC puro trasparente di spessore 0,70 mm che protegge uno strato a motivi stampati Non necessita di alcuna ceratura grazie a specifici trattamenti superficiali ottenuti tramite l'utilizzo di fotoreticolazione UV e Laser. Il prodotto dovrà rispondere alle seguenti classificazioni e normative: / norma di prodotto EN ISO 10582, pavimenti vinilici eterogenei; gruppo di abrasione T secondo EN 660-2; resistenza all'abrasione secondo norma EN 660-2 inferiore a 2 mmc; classe di reazione al fuoco Bfl-s1 secondo norma EN ISO 13501-1; classe di resistenza allo scivolamento R10 secondo EN 13893; conforme a quanto prescritto dal Decreto Ministeriale 14/06/1989 nr 236 - Test BCRA;isolamento acustico secondo EN ISO717-2 db non inferiore a dB 15; con un grado di attenuazione acustica all'interno dello stesso locale pari a 77 db(a) secondo norma EN 16205/2018 / - peso non superiore a 6.000 gr/mq strato usura in PVC puro di spessore 0,70 mm DIMENSIONI 50X50 CMPAVIMENTI VINILICI ETEROGENEI ACUSTICI / - Pavimenti vinilici eterogenei acustici / - Fornitura e posa in opera di pavimentazione vinilica multistrato tipologia ibrida con sottostrato acustico in sughero piastre varie dimensioni 50 x 50 cm , da posare con colla attacca/stacca ,perfetti per posa su pavimentazioni sopraelevatespessore di 4,60 mm, peso del prodotto non superiore a 6.000 gr/mq. con uno strato d’usura in PVC puro trasparente di spessore 0,70 mm che protegge uno strato a motivi stampati Non necessita di alcuna ceratura grazie a specifici trattamenti superficiali ottenuti tramite l'utilizzo di fotoreticolazione UV e Laser. Il prodotto dovrà rispondere alle seguenti classificazioni e normative: / norma di prodotto EN ISO 10582, pavimenti vinilici eterogenei; gruppo di abrasione T secondo EN 660-2; resistenza all'abrasione secondo norma EN 660-2 inferiore a 2 mmc; classe di reazione al fuoco Bfl-s1 secondo norma EN ISO 13501-1; classe di resistenza allo scivolamento R10 secondo EN 13893; conforme a quanto prescritto dal Decreto Ministeriale 14/06/1989 nr 236 - Test BCRA;isolamento acustico secondo EN ISO717-2 db non inferiore a dB 15; con un grado di attenuazione acustica all'interno dello stesso locale pari a 77 db(a) secondo norma EN 16205/2018 / - peso non superiore a 6.000 gr/mq strato usura in PVC puro di spessore 0,70 mm DIMENSIONI 50X50 CM	mq		148,13	7,41%
22CL.PR.E.1370.90.b	Fornitura e posa in opera di pavimento vinilico flessibile eterogeneo multistrato presso-calandrato per ambienti a traffico intenso classe 34-43 secondo norma EN ISO 10874. sottostrato rinforzato con rete in fibra di vetro larghezza dei teli 2m, spessore di 3,30 mm, peso del prodotto non superiore a 3.200 gr/mq. con uno strato d’usura materico di spessore superiore a 1 mm ottenuto tramite pressatura di granuli colorati con finitura opaca Non necessita di alcuna ceratura grazie a specifici trattamenti superficiali ottenuti tramite l'utilizzo di fotoreticolazione UV e Laser. Il prodotto dovrà rispondere alle seguenti classificazioni e normative: / norma di prodotto EN ISO 651, pavimenti vinilici eterogenei; gruppo di abrasione T secondo EN 660-2; resistenza all'abrasione secondo norma EN 660-2 inferiore a 2 mmc; classe di reazione al fuoco Cfl-s1 secondo norma EN ISO 13501-1; classe di resistenza allo scivolamento R10 secondo EN 13893; conforme a quanto prescritto dal Decreto Ministeriale 14/06/1989 nr 236 - Test BCRA;isolamento acustico secondo EN ISO717-2 db non inferiore a dB 16; con un grado di attenuazione acustica all'interno dello stesso locale pari a 74 db(a) secondo norma EN 16205/2018 impedisce la proliferazione batterica di oltre il 99% secondo norma ISO 22196; elimina i virus di oltre il 99% secondo norma ISO 21702; dispone della Certificazione EPD, Environmental Product Declaration; è provvisto di certificazione Floorscore/LEED; / - peso non superiore a 3.200 gr/mq strato usura in PVC puro di spessore 1,00 mmPAVIMENTI VINILICI ETEROGENEI ACUSTICI / - Pavimenti vinilici eterogenei acustici / - Fornitura e posa in opera di pavimento vinilico flessibile eterogeneo multistrato presso-calandrato per ambienti a traffico intenso classe 34-43 secondo norma EN ISO 10874. sottostrato rinforzato con rete in fibra di vetro larghezza dei teli 2m, spessore di 3,30 mm, peso del prodotto non superiore a 3.200 gr/mq. con uno strato d’usura materico di spessore superiore a 1 mm ottenuto tramite pressatura di granuli colorati con finitura opaca Non necessita di alcuna ceratura grazie a specifici trattamenti superficiali ottenuti tramite l'utilizzo di fotoreticolazione UV e Laser. Il prodotto dovrà rispondere alle seguenti classificazioni e normative: / norma di prodotto EN ISO 651, pavimenti vinilici eterogenei; gruppo di abrasione T secondo EN 660-2; resistenza all'abrasione secondo norma EN 660-2 inferiore a 2 mmc; classe di reazione al fuoco Cfl-s1 secondo norma EN ISO 13501-1; classe di resistenza allo scivolamento R10 secondo EN 13893; conforme a quanto prescritto dal Decreto Ministeriale 14/06/1989 nr 236 - Test BCRA;isolamento acustico secondo EN ISO717-2 db non inferiore a dB 16; con un grado di attenuazione acustica all'interno dello stesso locale pari a 74 db(a) secondo norma EN 16205/2018 impedisce la proliferazione batterica di oltre il 99% secondo norma ISO 22196; elimina i virus di oltre il 99% secondo norma ISO 21702; dispone della Certificazione EPD, Environmental Product Declaration; è provvisto di certificazione Floorscore/LEED; / - peso non superiore a 3.200 gr/mq strato usura in PVC puro di spessore 1,00 mm	mq		167,13	8,15%
22CL.PR.E.1380.10.a	Pavimento calandrato e vulcanizzato in gomma sintetica, cariche minerali e pigmenti colorati, superficie liscia antisdrucciolo, in teli, posto in opera con idoneo collante su predisposto sottofondo autolivellante / -	mq		65,24	14,60%
22CL.PR.E.1380.10.b	Pavimento calandrato e vulcanizzato in gomma sintetica, cariche minerali e pigmenti colorati, superficie liscia antisdrucciolo, in teli, posto in opera con idoneo collante su predisposto sottofondo autolivellante / -	mq		75,69	12,58%
22CL.PR.E.1380.10.c	Pavimento calandrato e vulcanizzato in gomma sintetica, cariche minerali e pigmenti colorati, superficie liscia antisdrucciolo, in teli, posto in opera con idoneo collante su predisposto sottofondo autolivellante / -	mq		80,58	11,82%
22CL.PR.E.1380.20.a	Pavimento vinilico, costituito da uno strato antisdrucciolo ed il supporto stabilizzato con fibra di vetro, in teli, posto in opera con idoneo collante su predisposto sottofondo da pagarsi a parte / -	mq		44,63	21,34%
22CL.PR.E.1380.20.b	Pavimento vinilico, costituito da uno strato antisdrucciolo ed il supporto stabilizzato con fibra di vetro, in teli, posto in opera con idoneo collante su predisposto sottofondo da pagarsi a parte / -	mq		47,15	20,20%
22CL.PR.E.1380.20.c	Pavimento vinilico, costituito da uno strato antisdrucciolo ed il supporto stabilizzato con fibra di vetro, in teli, posto in opera con idoneo collante su predisposto sottofondo da pagarsi a parte / -	mq		51,39	18,53%
22CL.PR.E.1380.30.a	Fornitura e posa in opera di marcatura delle aree di gioco con vernice a base di hypalon compresa la preparazione del manto. Per manti posti sia all'intero che all'esterno. Peso di vernice applicata al metro quadro resa non inferiore a 5.40 kg. Di colore bianca, rosso, beige, azzurro e verde / - MARCATURA DELLE AREE DI GIOCO / - Con vernice a base di hypalon	m		12,78
22CL.PR.E.1390.10.a	- agugliato in fibre di polipropilene, superficie a pelo riccio (bouclé) con supporto in resina, spessore 4-4,5 mmPavimento in moquette antistatica ed ignifuga classe 1, compresa la preparazione del piano superiore del massetto di sottofondo, quest'ultimo da pagarsi a parte, con malta autolivellante, tagli, sfridi e la pulitura finale posto in opera con idoneo collante: / -	mq		20,08	20,62%
22CL.PR.E.1390.10.b	- tessuto tufting a pelo riccio (bouclé) con supporto in juta sintetica, 100% poliammide tinta unita o disegnataPavimento in moquette antistatica ed ignifuga classe 1, compresa la preparazione del piano superiore del massetto di sottofondo, quest'ultimo da pagarsi a parte, con malta autolivellante, tagli, sfridi e la pulitura finale posto in opera con idoneo collante: / -	mq		38,20	10,84%
22CL.PR.E.1390.10.c	- tessuto tufting a pelo tagliato (velluto) con supporto in juta sintetica, 100% poliammide stampataPavimento in moquette antistatica ed ignifuga classe 1, compresa la preparazione del piano superiore del massetto di sottofondo, quest'ultimo da pagarsi a parte, con malta autolivellante, tagli, sfridi e la pulitura finale posto in opera con idoneo collante: / -	mq		41,00	10,10%
22CL.PR.E.1390.20.a	Pavimento in moquette antistatica ed ignifuga classe 1, compresa la preparazione del piano superiore del massetto di sottofondo, quest'ultimo da pagarsi a parte, con malta autolivellante, tagli, sfridi e la pulitura finale posto in opera / in tensione / - Pavimento in moquette antistatica ed ignifuga classe 1 in tensione: / - / - 100% pura lana, con supporto in juta naturale o cotone, superficie a pelo tagliato (velluto)	mq		66,09	6,27%
22CL.PR.E.1390.20.b	- con supporto in juta sintetica, tinta unita o disegnata, 80% lana, 20% nylonPavimento in moquette antistatica ed ignifuga classe 1, compresa la preparazione del piano superiore del massetto di sottofondo, quest'ultimo da pagarsi a parte, con malta autolivellante, tagli, sfridi e la pulitura finale posto in opera / in tensione / - Pavimento in moquette antistatica ed ignifuga classe 1 in tensione: / - / - con supporto in juta sintetica, tinta unita o disegnata, 80% lana, 20% nylon	mq		54,55	7,59%
22CL.PR.E.1410.10.a	- Bianco venatoFornitura e posa in opera di soglie lisce, sottogradi o simili in lastre di pietra naturale o marmo dello spessore di 2 cm, della larghezza di 16-18 cm e della lunghezza non superiore a 1,50 m, lucidate sul piano e nelle coste in vista, con spigoli leggermente smussato, poste in opera con malta bastarda comprese le occorrenti murature, stuccature, stilature, sigillature di giunti e grappe: / - Soglie lisce, sottogradi o simili in lastre di pietra naturale o marmo dello spessore di 2 cm, della larghezza di 16-18 cm / - / - Bianco venato	m		37,40	29,05%
22CL.PR.E.1410.10.b	- BardiglioFornitura e posa in opera di soglie lisce, sottogradi o simili in lastre di pietra naturale o marmo dello spessore di 2 cm, della larghezza di 16-18 cm e della lunghezza non superiore a 1,50 m, lucidate sul piano e nelle coste in vista, con spigoli leggermente smussato, poste in opera con malta bastarda comprese le occorrenti murature, stuccature, stilature, sigillature di giunti e grappe: / - Soglie lisce, sottogradi o simili in lastre di pietra naturale o marmo dello spessore di 2 cm, della larghezza di 16-18 cm / - / - Bardiglio	m		37,44	29,02%
22CL.PR.E.1410.10.c	Fornitura e posa in opera di soglie lisce, sottogradi o simili in lastre di pietra naturale o marmo dello spessore di 2 cm, della larghezza di 16-18 cm e della lunghezza non superiore a 1,50 m, lucidate sul piano e nelle coste in vista, con spigoli leggermente smussato, poste in opera con malta bastarda comprese le occorrenti murature, stuccature, stilature, sigillature di giunti e grappe: / - Soglie lisce, sottogradi o simili in lastre di pietra naturale o marmo dello spessore di 2 cm, della larghezza di 16-18 cm / - Botticino	m		38,86	27,96%
22CL.PR.E.1410.10.d	- Perlato di SiciliaFornitura e posa in opera di soglie lisce, sottogradi o simili in lastre di pietra naturale o marmo dello spessore di 2 cm, della larghezza di 16-18 cm e della lunghezza non superiore a 1,50 m, lucidate sul piano e nelle coste in vista, con spigoli leggermente smussato, poste in opera con malta bastarda comprese le occorrenti murature, stuccature, stilature, sigillature di giunti e grappe: / - Soglie lisce, sottogradi o simili in lastre di pietra naturale o marmo dello spessore di 2 cm, della larghezza di 16-18 cm / - / - Perlato di Sicilia	m		37,81	28,74%
22CL.PR.E.1410.10.e	- Trani chiaroFornitura e posa in opera di soglie lisce, sottogradi o simili in lastre di pietra naturale o marmo dello spessore di 2 cm, della larghezza di 16-18 cm e della lunghezza non superiore a 1,50 m, lucidate sul piano e nelle coste in vista, con spigoli leggermente smussato, poste in opera con malta bastarda comprese le occorrenti murature, stuccature, stilature, sigillature di giunti e grappe: / - Soglie lisce, sottogradi o simili in lastre di pietra naturale o marmo dello spessore di 2 cm, della larghezza di 16-18 cm / - / - Trani chiaro	m		38,17	28,46%
22CL.PR.E.1410.10.f	- Trani scuroFornitura e posa in opera di soglie lisce, sottogradi o simili in lastre di pietra naturale o marmo dello spessore di 2 cm, della larghezza di 16-18 cm e della lunghezza non superiore a 1,50 m, lucidate sul piano e nelle coste in vista, con spigoli leggermente smussato, poste in opera con malta bastarda comprese le occorrenti murature, stuccature, stilature, sigillature di giunti e grappe: / - Soglie lisce, sottogradi o simili in lastre di pietra naturale o marmo dello spessore di 2 cm, della larghezza di 16-18 cm / - / - Trani scuro	m		36,15	30,06%
22CL.PR.E.1410.10.g	- TravertinoFornitura e posa in opera di soglie lisce, sottogradi o simili in lastre di pietra naturale o marmo dello spessore di 2 cm, della larghezza di 16-18 cm e della lunghezza non superiore a 1,50 m, lucidate sul piano e nelle coste in vista, con spigoli leggermente smussato, poste in opera con malta bastarda comprese le occorrenti murature, stuccature, stilature, sigillature di giunti e grappe: / - Soglie lisce, sottogradi o simili in lastre di pietra naturale o marmo dello spessore di 2 cm, della larghezza di 16-18 cm / - / - Travertino	m		35,40	30,69%
22CL.PR.E.1410.10.h	Fornitura e posa in opera di soglie lisce, sottogradi o simili in lastre di pietra naturale o marmo dello spessore di 2 cm, della larghezza di 16-18 cm e della lunghezza non superiore a 1,50 m, lucidate sul piano e nelle coste in vista, con spigoli leggermente smussato, poste in opera con malta bastarda comprese le occorrenti murature, stuccature, stilature, sigillature di giunti e grappe: / - Soglie lisce, sottogradi o simili in lastre di pietra naturale o marmo dello spessore di 2 cm, della larghezza di 16-18 cm / - Pietra reggina	m		33,95	13,60%
22CL.PR.E.1410.20.a	- Bianco venatoFornitura e posa in opera di soglie lisce, pedate e sottogradi di gradini rettangolari, stangoni o simili in lastre di pietra naturale o marmo, dello spessore di 2 cm, di larghezza superiore a 18 cm e lunghezza non superiore a 1,50 m, lucidate sul piano e sulle coste in vista, con spigoli leggermente smussati, poste in opera con malta bastarda, compreso le occorrenti murature, stuccature, stilatura, sigillatura dei giunti e grappe / - Soglie lisce, pedate e sottogradi di gradini rettangolari, stangoni o simili in lastre di pietra naturale o marmo, dello spessore di 2 cm, di larghezza superiore a 18 cm / - / - Bianco venato	mq		147,32	18,01%
22CL.PR.E.1410.20.b	- BardiglioFornitura e posa in opera di soglie lisce, pedate e sottogradi di gradini rettangolari, stangoni o simili in lastre di pietra naturale o marmo, dello spessore di 2 cm, di larghezza superiore a 18 cm e lunghezza non superiore a 1,50 m, lucidate sul piano e sulle coste in vista, con spigoli leggermente smussati, poste in opera con malta bastarda, compreso le occorrenti murature, stuccature, stilatura, sigillatura dei giunti e grappe / - Soglie lisce, pedate e sottogradi di gradini rettangolari, stangoni o simili in lastre di pietra naturale o marmo, dello spessore di 2 cm, di larghezza superiore a 18 cm / - / - Bardiglio	mq		147,53	17,99%
22CL.PR.E.1410.20.c	Fornitura e posa in opera di soglie lisce, pedate e sottogradi di gradini rettangolari, stangoni o simili in lastre di pietra naturale o marmo, dello spessore di 2 cm, di larghezza superiore a 18 cm e lunghezza non superiore a 1,50 m, lucidate sul piano e sulle coste in vista, con spigoli leggermente smussati, poste in opera con malta bastarda, compreso le occorrenti murature, stuccature, stilatura, sigillatura dei giunti e grappe / - Soglie lisce, pedate e sottogradi di gradini rettangolari, stangoni o simili in lastre di pietra naturale o marmo, dello spessore di 2 cm, di larghezza superiore a 18 cm / - Botticino	mq		155,35	17,08%
22CL.PR.E.1410.20.d	- Perlato di SiciliaFornitura e posa in opera di soglie lisce, pedate e sottogradi di gradini rettangolari, stangoni o simili in lastre di pietra naturale o marmo, dello spessore di 2 cm, di larghezza superiore a 18 cm e lunghezza non superiore a 1,50 m, lucidate sul piano e sulle coste in vista, con spigoli leggermente smussati, poste in opera con malta bastarda, compreso le occorrenti murature, stuccature, stilatura, sigillatura dei giunti e grappe / - Soglie lisce, pedate e sottogradi di gradini rettangolari, stangoni o simili in lastre di pietra naturale o marmo, dello spessore di 2 cm, di larghezza superiore a 18 cm / - / - Perlato di Sicilia	mq		149,59	17,74%
22CL.PR.E.1410.20.e	- Trani chiaroFornitura e posa in opera di soglie lisce, pedate e sottogradi di gradini rettangolari, stangoni o simili in lastre di pietra naturale o marmo, dello spessore di 2 cm, di larghezza superiore a 18 cm e lunghezza non superiore a 1,50 m, lucidate sul piano e sulle coste in vista, con spigoli leggermente smussati, poste in opera con malta bastarda, compreso le occorrenti murature, stuccature, stilatura, sigillatura dei giunti e grappe / - Soglie lisce, pedate e sottogradi di gradini rettangolari, stangoni o simili in lastre di pietra naturale o marmo, dello spessore di 2 cm, di larghezza superiore a 18 cm / - / - Trani chiaro	m		151,57	17,51%
22CL.PR.E.1410.20.f	- Trani scuroFornitura e posa in opera di soglie lisce, pedate e sottogradi di gradini rettangolari, stangoni o simili in lastre di pietra naturale o marmo, dello spessore di 2 cm, di larghezza superiore a 18 cm e lunghezza non superiore a 1,50 m, lucidate sul piano e sulle coste in vista, con spigoli leggermente smussati, poste in opera con malta bastarda, compreso le occorrenti murature, stuccature, stilatura, sigillatura dei giunti e grappe / - Soglie lisce, pedate e sottogradi di gradini rettangolari, stangoni o simili in lastre di pietra naturale o marmo, dello spessore di 2 cm, di larghezza superiore a 18 cm / - / - Trani scuro	m		140,44	18,90%
22CL.PR.E.1410.20.g	- TravertinoFornitura e posa in opera di soglie lisce, pedate e sottogradi di gradini rettangolari, stangoni o simili in lastre di pietra naturale o marmo, dello spessore di 2 cm, di larghezza superiore a 18 cm e lunghezza non superiore a 1,50 m, lucidate sul piano e sulle coste in vista, con spigoli leggermente smussati, poste in opera con malta bastarda, compreso le occorrenti murature, stuccature, stilatura, sigillatura dei giunti e grappe / - Soglie lisce, pedate e sottogradi di gradini rettangolari, stangoni o simili in lastre di pietra naturale o marmo, dello spessore di 2 cm, di larghezza superiore a 18 cm / - / - Travertino	m		136,35	19,46%
22CL.PR.E.1410.21.a	Fornitura e posa in opera di soglie lisce, pedate e sottogradi di gradini rettangolari, stangoni o simili in lastre di petra naturale o marmo, dello spessore di 2 cm, di larghezza superiore a 18 cm e lunghezza non superiore a 1.5 m, lucidate sul piano e sulle coste in vista, compreso le occorrenti murature, stuccature, stilatura. sigillatura dei giunti e grappe. / - Soglie lisce, pedate e sottogradi di gradini rettangolari, stangoni o simili in lastre di petra naturale o marmo, dello spessore di 2 cm, di larghezza superiore a 18 cm / - Pietra reggina	mq		146,51	3,15%
22CL.PR.E.1410.25.a	- Per spessori di cm 3 anziché cm 2Sovraprezzi agli articoli precedenti / - Soglie lisce, pedate e sottogradi di gradini rettangolari, stangoni o simili in lastre di pietra naturale o marmo / - / - Per spessori di cm 3 anziché cm 2	%		12,00
22CL.PR.E.1410.25.b	- Per spessori di cm 4 anziché cm 2Sovraprezzi agli articoli precedenti / - Soglie lisce, pedate e sottogradi di gradini rettangolari, stangoni o simili in lastre di pietra naturale o marmo / - / - Per spessori di cm 4 anziché cm 2	%		35,00
22CL.PR.E.1410.25.c	- Per lunghezza superiore a m 1,5 fino a m 2,00Sovraprezzi agli articoli precedenti / - Soglie lisce, pedate e sottogradi di gradini rettangolari, stangoni o simili in lastre di pietra naturale o marmo / - / - Per lunghezza superiore a m 1,5 fino a m 2,00	%		5,00
22CL.PR.E.1410.25.d	- Per lunghezza superiore a m 1,5 fino a m 3,00Sovraprezzi agli articoli precedenti / - Soglie lisce, pedate e sottogradi di gradini rettangolari, stangoni o simili in lastre di pietra naturale o marmo / - / - Per lunghezza superiore a m 1,5 fino a m 3,00	%		28,00
22CL.PR.E.1410.25.e	Sovraprezzi agli articoli precedenti / - Soglie lisce, pedate e sottogradi di gradini rettangolari, stangoni o simili in lastre di pietra naturale o marmo / - Per larghezza superiore a cm 18 fino a cm 30	%		10,00
22CL.PR.E.1410.25.f	- Per larghezza superiore a cm 18 fino a cm 40Sovraprezzi agli articoli precedenti / - Soglie lisce, pedate e sottogradi di gradini rettangolari, stangoni o simili in lastre di pietra naturale o marmo / - / - Per larghezza superiore a cm 18 fino a cm 40	%		14,00
22CL.PR.E.1410.30.a	- Bianco venatoFornitura e posa in opera di copertine in lastre di pietra naturale dello spessore di 3 cm della lunghezza non maggiore di 1,50 m con la superficie a vista levigata e coste rifilate o semplicemente smussate poste in opera con malta bastarda, comprese le occorrenti murature, beveroni, stuccature, stilature, sigillature e grappe: / - Copertine con gocciolatoio in lastre di pietra naturale dello spessore di 3 cm della lunghezza non maggiore di 1,50 m / - / - Bianco venato	mq		119,58	12,89%
22CL.PR.E.1410.30.b	- BardiglioFornitura e posa in opera di copertine in lastre di pietra naturale dello spessore di 3 cm della lunghezza non maggiore di 1,50 m con la superficie a vista levigata e coste rifilate o semplicemente smussate poste in opera con malta bastarda, comprese le occorrenti murature, beveroni, stuccature, stilature, sigillature e grappe: / - Copertine con gocciolatoio in lastre di pietra naturale dello spessore di 3 cm della lunghezza non maggiore di 1,50 m / - / - Bardiglio	mq		176,22	12,12%
22CL.PR.E.1410.30.c	Fornitura e posa in opera di copertine in lastre di pietra naturale dello spessore di 3 cm della lunghezza non maggiore di 1,50 m con la superficie a vista levigata e coste rifilate o semplicemente smussate poste in opera con malta bastarda, comprese le occorrenti murature, beveroni, stuccature, stilature, sigillature e grappe: / - Copertine con gocciolatoio in lastre di pietra naturale dello spessore di 3 cm della lunghezza non maggiore di 1,50 m / - Botticino	mq		134,94	11,43%
22CL.PR.E.1410.30.d	Fornitura e posa in opera di copertine in lastre di pietra naturale dello spessore di 3 cm della lunghezza non maggiore di 1,50 m con la superficie a vista levigata e coste rifilate o semplicemente smussate poste in opera con malta bastarda, comprese le occorrenti murature, beveroni, stuccature, stilature, sigillature e grappe: / - Copertine con gocciolatoio in lastre di pietra naturale dello spessore di 3 cm della lunghezza non maggiore di 1,50 m / - Perlato Sicilia	mq		179,78	11,88%
22CL.PR.E.1410.30.e	Fornitura e posa in opera di copertine in lastre di pietra naturale dello spessore di 3 cm della lunghezza non maggiore di 1,50 m con la superficie a vista levigata e coste rifilate o semplicemente smussate poste in opera con malta bastarda, comprese le occorrenti murature, beveroni, stuccature, stilature, sigillature e grappe: / - Copertine con gocciolatoio in lastre di pietra naturale dello spessore di 3 cm della lunghezza non maggiore di 1,50 m / - Trani chiaro	mq		181,67	11,76%
22CL.PR.E.1410.30.f	- Trani scuroFornitura e posa in opera di copertine in lastre di pietra naturale dello spessore di 3 cm della lunghezza non maggiore di 1,50 m con la superficie a vista levigata e coste rifilate o semplicemente smussate poste in opera con malta bastarda, comprese le occorrenti murature, beveroni, stuccature, stilature, sigillature e grappe: / - Copertine con gocciolatoio in lastre di pietra naturale dello spessore di 3 cm della lunghezza non maggiore di 1,50 m / - / - Trani scuro	mq		168,31	12,69%
22CL.PR.E.1410.30.g	- TravertinoFornitura e posa in opera di copertine in lastre di pietra naturale dello spessore di 3 cm della lunghezza non maggiore di 1,50 m con la superficie a vista levigata e coste rifilate o semplicemente smussate poste in opera con malta bastarda, comprese le occorrenti murature, beveroni, stuccature, stilature, sigillature e grappe: / - Copertine con gocciolatoio in lastre di pietra naturale dello spessore di 3 cm della lunghezza non maggiore di 1,50 m / - / - Travertino	mq		164,23	13,01%
22CL.PR.E.1410.30.h	Fornitura e posa in opera di copertine in lastre di pietra naturale dello spessore di 3 cm della lunghezza non maggiore di 1,50 m con la superficie a vista levigata e coste rifilate o semplicemente smussate poste in opera con malta bastarda, comprese le occorrenti murature, beveroni, stuccature, stilature, sigillature e grappe: / - Copertine con gocciolatoio in lastre di pietra naturale dello spessore di 3 cm della lunghezza non maggiore di 1,50 m / - Peperino grigio	mq		173,20	12,33%
22CL.PR.E.1410.30.i	Fornitura e posa in opera di copertine in lastre di pietra naturale dello spessore di 3 cm della lunghezza non maggiore di 1,50 m con la superficie a vista levigata e coste rifilate o semplicemente smussate poste in opera con malta bastarda, comprese le occorrenti murature, beveroni, stuccature, stilature, sigillature e grappe: / - Copertine con gocciolatoio in lastre di pietra naturale dello spessore di 3 cm della lunghezza non maggiore di 1,50 m / - Pietra reggina	mq		163,05	2,01%
22CL.PR.E.1410.40.a	Fornitura e posa in opera di battente di pietra naturale o marmo, riportato in opera su soglie lisce di marmo o pietra naturale, compreso l'onere dell'incavo e della saldatura con cemento puro o con mastici e quanto altro necessario per dare il lavoro finito a regola d'arte / - Battente di pietra naturale o marmo / - / - Battente di pietra naturale o marmo	m		15,67	24,03%
22CL.PR.E.1410.50.a	- Bianco venatoFornitura e posa in opera di pedate, zoccoletti rampanti, ripiani per scale ecc. a contorni non rettangolari, sagomati, in pietra naturale o marmo, dello spessore di 3 cm di larghezza superiore a 18 cm e lunghezza non superiore a 1,50 cm, lucidate sul piano e sulle coste in vista, con spigoli leggermente smussati poste in opera con malta bastarda, comprese le occorrenti murature, stuccature, stilature, sigillature dei giunti, grappe, ecc. misurati secondo il minimo rettangolo circoscritto: / - Pedate, zoccoletti rampanti, ripiani per scale ecc. a contorni non rettangolari, sagomati, in pietra naturale o marmo, dello spessore di 3 c / - / - Bianco venato	mq		171,47	15,48%
22CL.PR.E.1410.50.b	- BardiglioFornitura e posa in opera di pedate, zoccoletti rampanti, ripiani per scale ecc. a contorni non rettangolari, sagomati, in pietra naturale o marmo, dello spessore di 3 cm di larghezza superiore a 18 cm e lunghezza non superiore a 1,50 cm, lucidate sul piano e sulle coste in vista, con spigoli leggermente smussati poste in opera con malta bastarda, comprese le occorrenti murature, stuccature, stilature, sigillature dei giunti, grappe, ecc. misurati secondo il minimo rettangolo circoscritto: / - Pedate, zoccoletti rampanti, ripiani per scale ecc. a contorni non rettangolari, sagomati, in pietra naturale o marmo, dello spessore di 3 c / - / - Bardiglio	mq		184,41	14,39%
22CL.PR.E.1410.50.c	Fornitura e posa in opera di pedate, zoccoletti rampanti, ripiani per scale ecc. a contorni non rettangolari, sagomati, in pietra naturale o marmo, dello spessore di 3 cm di larghezza superiore a 18 cm e lunghezza non superiore a 1,50 cm, lucidate sul piano e sulle coste in vista, con spigoli leggermente smussati poste in opera con malta bastarda, comprese le occorrenti murature, stuccature, stilature, sigillature dei giunti, grappe, ecc. misurati secondo il minimo rettangolo circoscritto: / - Pedate, zoccoletti rampanti, ripiani per scale ecc. a contorni non rettangolari, sagomati, in pietra naturale o marmo, dello spessore di 3 c / - Botticino	mq		191,81	13,84%
22CL.PR.E.1410.50.d	- Perlato di SiciliaFornitura e posa in opera di pedate, zoccoletti rampanti, ripiani per scale ecc. a contorni non rettangolari, sagomati, in pietra naturale o marmo, dello spessore di 3 cm di larghezza superiore a 18 cm e lunghezza non superiore a 1,50 cm, lucidate sul piano e sulle coste in vista, con spigoli leggermente smussati poste in opera con malta bastarda, comprese le occorrenti murature, stuccature, stilature, sigillature dei giunti, grappe, ecc. misurati secondo il minimo rettangolo circoscritto: / - Pedate, zoccoletti rampanti, ripiani per scale ecc. a contorni non rettangolari, sagomati, in pietra naturale o marmo, dello spessore di 3 c / - / - Perlato di Sicilia	mq		185,88	14,28%
22CL.PR.E.1410.50.e	- Trani chiaroFornitura e posa in opera di pedate, zoccoletti rampanti, ripiani per scale ecc. a contorni non rettangolari, sagomati, in pietra naturale o marmo, dello spessore di 3 cm di larghezza superiore a 18 cm e lunghezza non superiore a 1,50 cm, lucidate sul piano e sulle coste in vista, con spigoli leggermente smussati poste in opera con malta bastarda, comprese le occorrenti murature, stuccature, stilature, sigillature dei giunti, grappe, ecc. misurati secondo il minimo rettangolo circoscritto: / - Pedate, zoccoletti rampanti, ripiani per scale ecc. a contorni non rettangolari, sagomati, in pietra naturale o marmo, dello spessore di 3 c / - / - Trani chiaro	mq		183,34	14,48%
22CL.PR.E.1410.50.f	- Trani scuroFornitura e posa in opera di pedate, zoccoletti rampanti, ripiani per scale ecc. a contorni non rettangolari, sagomati, in pietra naturale o marmo, dello spessore di 3 cm di larghezza superiore a 18 cm e lunghezza non superiore a 1,50 cm, lucidate sul piano e sulle coste in vista, con spigoli leggermente smussati poste in opera con malta bastarda, comprese le occorrenti murature, stuccature, stilature, sigillature dei giunti, grappe, ecc. misurati secondo il minimo rettangolo circoscritto: / - Pedate, zoccoletti rampanti, ripiani per scale ecc. a contorni non rettangolari, sagomati, in pietra naturale o marmo, dello spessore di 3 c / - / - Trani scuro	mq		181,44	14,63%
22CL.PR.E.1410.50.g	- TravertinoFornitura e posa in opera di pedate, zoccoletti rampanti, ripiani per scale ecc. a contorni non rettangolari, sagomati, in pietra naturale o marmo, dello spessore di 3 cm di larghezza superiore a 18 cm e lunghezza non superiore a 1,50 cm, lucidate sul piano e sulle coste in vista, con spigoli leggermente smussati poste in opera con malta bastarda, comprese le occorrenti murature, stuccature, stilature, sigillature dei giunti, grappe, ecc. misurati secondo il minimo rettangolo circoscritto: / - Pedate, zoccoletti rampanti, ripiani per scale ecc. a contorni non rettangolari, sagomati, in pietra naturale o marmo, dello spessore di 3 c / - / - Travertino	mq		177,41	14,96%
22CL.PR.E.1410.50.h	Fornitura e posa in opera di pedate, zoccoletti rampanti, ripiani per scale ecc. a contorni non rettangolari, sagomati, in pietra naturale o marmo, dello spessore di 3 cm di larghezza superiore a 18 cm e lunghezza non superiore a 1,50 cm, lucidate sul piano e sulle coste in vista, con spigoli leggermente smussati poste in opera con malta bastarda, comprese le occorrenti murature, stuccature, stilature, sigillature dei giunti, grappe, ecc. misurati secondo il minimo rettangolo circoscritto: / - Pedate, zoccoletti rampanti, ripiani per scale ecc. a contorni non rettangolari, sagomati, in pietra naturale o marmo, dello spessore di 3 c / - Pietra reggina	mq		183,32	6,95%
22CL.PR.E.1410.60.a	Fornitura e posa in opera di coprimuro in pietra reggina con lavorazione a toro, posto in opera su letto di malta bastarda, rifinito con idonea stuccatura. Incasso fino a 12 cm / - Coprimuro in pietra regginaCOPRIMURO IN PIETRA / - Fornitura e posa in opera di coprimuro in pietra reggina con lavorazione a toro, posto in opera su letto di malta bastarda, rifinito con idonea stuccatura. Incasso fino a 12 cm / - Coprimuro in pietra reggina			51,48	3,71%
22CL.PR.E.1420.10.a	- per elementi di peso fino a 50 kgFornitura e posa in opera di elementi di pietra ricomposta a disegni semplici quali: cordoli per aiuole, sedute, rivestimento e coronamento muri, gradini, pezzi speciali ad altro di qualunque forma e dimensione realizzati in pietra ricomposta preformata, costituita da inerti di varia granulometria, ottenuti dalla macinazione di pietre naturali, aggregati con leganti minerali additivati e colorati con ossidi e colori vegetali per pietre vulcaniche, giallo napoletano, bianco pugliese, pietra serena, carparo, con superfici a finitura liscia, bocciardata sia a grana fine che doppia, picconata, rigata o antichizzata, durezza mohs pari a 6, resistenza all'usura non superiore a 11, peso specifico pari a 2000 kg/mc, posto in opera con ogni onere o magistero, escluso ponteggi e banchinaggi, compreso inserimento di boccole, zanche e quant'altro necessario per il corretto montaggio e la realizzazione del modello, per elementi in numero non inferiore a 100. / Per elemento : / - ELEMENTI DI PIETRA RICOMPOSTA / - / - per elementi di peso fino a 50 kg	dmc		4,86
22CL.PR.E.1420.10.b	Fornitura e posa in opera di elementi di pietra ricomposta a disegni semplici quali: cordoli per aiuole, sedute, rivestimento e coronamento muri, gradini, pezzi speciali ad altro di qualunque forma e dimensione realizzati in pietra ricomposta preformata, costituita da inerti di varia granulometria, ottenuti dalla macinazione di pietre naturali, aggregati con leganti minerali additivati e colorati con ossidi e colori vegetali per pietre vulcaniche, giallo napoletano, bianco pugliese, pietra serena, carparo, con superfici a finitura liscia, bocciardata sia a grana fine che doppia, picconata, rigata o antichizzata, durezza mohs pari a 6, resistenza all'usura non superiore a 11, peso specifico pari a 2000 kg/mc, posto in opera con ogni onere o magistero, escluso ponteggi e banchinaggi, compreso inserimento di boccole, zanche e quant'altro necessario per il corretto montaggio e la realizzazione del modello, per elementi in numero non inferiore a 100. / Per elemento : / - ELEMENTI DI PIETRA RICOMPOSTA / - per elementi di peso da 51 a 100 kg	dmc		3,83
22CL.PR.E.1420.10.c	- per elementi di peso da 101 a 200 kgFornitura e posa in opera di elementi di pietra ricomposta a disegni semplici quali: cordoli per aiuole, sedute, rivestimento e coronamento muri, gradini, pezzi speciali ad altro di qualunque forma e dimensione realizzati in pietra ricomposta preformata, costituita da inerti di varia granulometria, ottenuti dalla macinazione di pietre naturali, aggregati con leganti minerali additivati e colorati con ossidi e colori vegetali per pietre vulcaniche, giallo napoletano, bianco pugliese, pietra serena, carparo, con superfici a finitura liscia, bocciardata sia a grana fine che doppia, picconata, rigata o antichizzata, durezza mohs pari a 6, resistenza all'usura non superiore a 11, peso specifico pari a 2000 kg/mc, posto in opera con ogni onere o magistero, escluso ponteggi e banchinaggi, compreso inserimento di boccole, zanche e quant'altro necessario per il corretto montaggio e la realizzazione del modello, per elementi in numero non inferiore a 100. / Per elemento : / - ELEMENTI DI PIETRA RICOMPOSTA / - / - per elementi di peso da 101 a 200 kg	dmc		3,34
22CL.PR.E.1420.10.d	- per elementii di peso superiore a 200 kgFornitura e posa in opera di elementi di pietra ricomposta a disegni semplici quali: cordoli per aiuole, sedute, rivestimento e coronamento muri, gradini, pezzi speciali ad altro di qualunque forma e dimensione realizzati in pietra ricomposta preformata, costituita da inerti di varia granulometria, ottenuti dalla macinazione di pietre naturali, aggregati con leganti minerali additivati e colorati con ossidi e colori vegetali per pietre vulcaniche, giallo napoletano, bianco pugliese, pietra serena, carparo, con superfici a finitura liscia, bocciardata sia a grana fine che doppia, picconata, rigata o antichizzata, durezza mohs pari a 6, resistenza all'usura non superiore a 11, peso specifico pari a 2000 kg/mc, posto in opera con ogni onere o magistero, escluso ponteggi e banchinaggi, compreso inserimento di boccole, zanche e quant'altro necessario per il corretto montaggio e la realizzazione del modello, per elementi in numero non inferiore a 100. / Per elemento : / - ELEMENTI DI PIETRA RICOMPOSTA / - / - per elementii di peso superiore a 200 kg	dmc		2,75
22CL.PR.E.1420.20.a	- per elementi di peso fino a 50 kgFornitura e posa in opera di elementi di pietra ricomposta per arredo urbano: tavoli, panchine, cesti portarifiuti, fioriere, dissuasori, porta cassonetti, fontanelle, ecc. e pezzi speciali ad altro di qualunque forma e dimensione realizzati in pietra ricomposta preformata, costituita da inerti di varia granulometria anche se con inserti in legno o ferro che non ricoprono più del 20% della supefice in vista, ottenuti dalla macinazione di pietre naturali, aggregati con leganti minerali additivati e colorati con ossidi e colori vegetali per pietre vulcaniche, giallo napoletano, bianco pugliese, pietra serena, carparo, con superfici a finitura liscia, bocciardata sia a grana fine che doppia, picconata, rigata o antichizzata, durezza mohs pari a 6, resistenza all'usura non superiore a 11, peso specifico pari a 2000 kg/mc, posto in opera con ogni onere o magistero, escluso ponteggi e banchinaggi, compreso inserimento di boccole, zanche e quant'altro necessario per il corretto montaggio e la realizzazione del modello, per elementi in numero non inferiore a 100. / Per elemento : / - ELEMENTI DI PIETRA RICOMPOSTA PER ARREDO URBANO / - / - per elementi di peso fino a 50 kg	dmc		4,75
22CL.PR.E.1420.20.b	- per elementi di peso da 51 a 100 kgFornitura e posa in opera di elementi di pietra ricomposta per arredo urbano: tavoli, panchine, cesti portarifiuti, fioriere, dissuasori, porta cassonetti, fontanelle, ecc. e pezzi speciali ad altro di qualunque forma e dimensione realizzati in pietra ricomposta preformata, costituita da inerti di varia granulometria anche se con inserti in legno o ferro che non ricoprono più del 20% della supefice in vista, ottenuti dalla macinazione di pietre naturali, aggregati con leganti minerali additivati e colorati con ossidi e colori vegetali per pietre vulcaniche, giallo napoletano, bianco pugliese, pietra serena, carparo, con superfici a finitura liscia, bocciardata sia a grana fine che doppia, picconata, rigata o antichizzata, durezza mohs pari a 6, resistenza all'usura non superiore a 11, peso specifico pari a 2000 kg/mc, posto in opera con ogni onere o magistero, escluso ponteggi e banchinaggi, compreso inserimento di boccole, zanche e quant'altro necessario per il corretto montaggio e la realizzazione del modello, per elementi in numero non inferiore a 100. / Per elemento : / - ELEMENTI DI PIETRA RICOMPOSTA PER ARREDO URBANO / - / - per elementi di peso da 51 a 100 kg	dmc		3,86
22CL.PR.E.1420.20.c	- per elementi di peso da 101 a 200 kgFornitura e posa in opera di elementi di pietra ricomposta per arredo urbano: tavoli, panchine, cesti portarifiuti, fioriere, dissuasori, porta cassonetti, fontanelle, ecc. e pezzi speciali ad altro di qualunque forma e dimensione realizzati in pietra ricomposta preformata, costituita da inerti di varia granulometria anche se con inserti in legno o ferro che non ricoprono più del 20% della supefice in vista, ottenuti dalla macinazione di pietre naturali, aggregati con leganti minerali additivati e colorati con ossidi e colori vegetali per pietre vulcaniche, giallo napoletano, bianco pugliese, pietra serena, carparo, con superfici a finitura liscia, bocciardata sia a grana fine che doppia, picconata, rigata o antichizzata, durezza mohs pari a 6, resistenza all'usura non superiore a 11, peso specifico pari a 2000 kg/mc, posto in opera con ogni onere o magistero, escluso ponteggi e banchinaggi, compreso inserimento di boccole, zanche e quant'altro necessario per il corretto montaggio e la realizzazione del modello, per elementi in numero non inferiore a 100. / Per elemento : / - ELEMENTI DI PIETRA RICOMPOSTA PER ARREDO URBANO / - / - per elementi di peso da 101 a 200 kg	dmc		3,39
22CL.PR.E.1420.20.d	Fornitura e posa in opera di elementi di pietra ricomposta per arredo urbano: tavoli, panchine, cesti portarifiuti, fioriere, dissuasori, porta cassonetti, fontanelle, ecc. e pezzi speciali ad altro di qualunque forma e dimensione realizzati in pietra ricomposta preformata, costituita da inerti di varia granulometria anche se con inserti in legno o ferro che non ricoprono più del 20% della supefice in vista, ottenuti dalla macinazione di pietre naturali, aggregati con leganti minerali additivati e colorati con ossidi e colori vegetali per pietre vulcaniche, giallo napoletano, bianco pugliese, pietra serena, carparo, con superfici a finitura liscia, bocciardata sia a grana fine che doppia, picconata, rigata o antichizzata, durezza mohs pari a 6, resistenza all'usura non superiore a 11, peso specifico pari a 2000 kg/mc, posto in opera con ogni onere o magistero, escluso ponteggi e banchinaggi, compreso inserimento di boccole, zanche e quant'altro necessario per il corretto montaggio e la realizzazione del modello, per elementi in numero non inferiore a 100. / Per elemento : / - ELEMENTI DI PIETRA RICOMPOSTA PER ARREDO URBANO / - per elementi di peso superiore a 200 kg	dmc		2,77
22CL.PR.E.1420.30.a	- per elementi di peso fino a 50 kgFornitura e posa in opera di elementi di pietra ricomposta a disegni artistici quali: basi di colonne, colonne, capitelli, stemmi, blasoni, balconi, davanzali, balaustre, soglie, bugnati, cornici, architravi, cornicioni, coronamento muri, gradini, lesene, mensole, portali, trabeazioni, zoccolature ed altro di qualunque forma e dimensione realizzati in pietra ricomposta preformata, costituita da inerti di varia granulometria, ottenuti dalla macinazione di pietre naturali, aggregati con leganti minerali additivati e colorati con ossidi e colori vegetali per pietre vulcaniche, giallo napoletano, bianco pugliese, pietra serena, carparo, con superfici a finitura liscia, bocciardata sia a grana fine che doppia, picconata, rigata o antichizzata, durezza mohs pari a 6, resistenza all'usura non superiore a 11, peso specifico pari a 2000 kg/mc, posto in opera con ogni onere o magistero, escluso ponteggi e banchinaggi, compreso inserimento di boccole, zanche e quant'altro necessario per il corretto montaggio e la realizzazione del modello, per elementi in numero non inferiore a 100. / Per elemento : / - ELEMENTI DI PIETRA RICOMPOSTA / - / - per elementi di peso fino a 50 kg	dmc		13,13
22CL.PR.E.1420.30.b	Fornitura e posa in opera di elementi di pietra ricomposta a disegni artistici quali: basi di colonne, colonne, capitelli, stemmi, blasoni, balconi, davanzali, balaustre, soglie, bugnati, cornici, architravi, cornicioni, coronamento muri, gradini, lesene, mensole, portali, trabeazioni, zoccolature ed altro di qualunque forma e dimensione realizzati in pietra ricomposta preformata, costituita da inerti di varia granulometria, ottenuti dalla macinazione di pietre naturali, aggregati con leganti minerali additivati e colorati con ossidi e colori vegetali per pietre vulcaniche, giallo napoletano, bianco pugliese, pietra serena, carparo, con superfici a finitura liscia, bocciardata sia a grana fine che doppia, picconata, rigata o antichizzata, durezza mohs pari a 6, resistenza all'usura non superiore a 11, peso specifico pari a 2000 kg/mc, posto in opera con ogni onere o magistero, escluso ponteggi e banchinaggi, compreso inserimento di boccole, zanche e quant'altro necessario per il corretto montaggio e la realizzazione del modello, per elementi in numero non inferiore a 100. / Per elemento : / - ELEMENTI DI PIETRA RICOMPOSTA / - per elementi di peso da 51 a 100 kg	dmc		8,78
22CL.PR.E.1420.30.c	- per elementi di peso da 101 a 200 kgFornitura e posa in opera di elementi di pietra ricomposta a disegni artistici quali: basi di colonne, colonne, capitelli, stemmi, blasoni, balconi, davanzali, balaustre, soglie, bugnati, cornici, architravi, cornicioni, coronamento muri, gradini, lesene, mensole, portali, trabeazioni, zoccolature ed altro di qualunque forma e dimensione realizzati in pietra ricomposta preformata, costituita da inerti di varia granulometria, ottenuti dalla macinazione di pietre naturali, aggregati con leganti minerali additivati e colorati con ossidi e colori vegetali per pietre vulcaniche, giallo napoletano, bianco pugliese, pietra serena, carparo, con superfici a finitura liscia, bocciardata sia a grana fine che doppia, picconata, rigata o antichizzata, durezza mohs pari a 6, resistenza all'usura non superiore a 11, peso specifico pari a 2000 kg/mc, posto in opera con ogni onere o magistero, escluso ponteggi e banchinaggi, compreso inserimento di boccole, zanche e quant'altro necessario per il corretto montaggio e la realizzazione del modello, per elementi in numero non inferiore a 100. / Per elemento : / - ELEMENTI DI PIETRA RICOMPOSTA / - / - per elementi di peso da 101 a 200 kg	dmc		7,10
22CL.PR.E.1420.30.d	Fornitura e posa in opera di elementi di pietra ricomposta a disegni artistici quali: basi di colonne, colonne, capitelli, stemmi, blasoni, balconi, davanzali, balaustre, soglie, bugnati, cornici, architravi, cornicioni, coronamento muri, gradini, lesene, mensole, portali, trabeazioni, zoccolature ed altro di qualunque forma e dimensione realizzati in pietra ricomposta preformata, costituita da inerti di varia granulometria, ottenuti dalla macinazione di pietre naturali, aggregati con leganti minerali additivati e colorati con ossidi e colori vegetali per pietre vulcaniche, giallo napoletano, bianco pugliese, pietra serena, carparo, con superfici a finitura liscia, bocciardata sia a grana fine che doppia, picconata, rigata o antichizzata, durezza mohs pari a 6, resistenza all'usura non superiore a 11, peso specifico pari a 2000 kg/mc, posto in opera con ogni onere o magistero, escluso ponteggi e banchinaggi, compreso inserimento di boccole, zanche e quant'altro necessario per il corretto montaggio e la realizzazione del modello, per elementi in numero non inferiore a 100. / Per elemento : / - ELEMENTI DI PIETRA RICOMPOSTA / - per elementii di peso superiore a 200 kg	dmc		6,57
22CL.PR.E.1420.40.a	- per numero di pezzi forniti fino a 10Maggior prezzo all'articolo precedente per la fornitura di manufatto rispondente all'esatta riproduzione di elementi artistici ricavato da modello cosi come da elaborati progettuali. / Per numero di pezzi uguali : / - MAGGIOR PREZZO PER ELEMENTI DI PIETRA RICOMPOSTA / - / - per numero di pezzi forniti fino a 10	dmc		7,32
22CL.PR.E.1420.40.b	Maggior prezzo all'articolo precedente per la fornitura di manufatto rispondente all'esatta riproduzione di elementi artistici ricavato da modello cosi come da elaborati progettuali. / Per numero di pezzi uguali : / - MAGGIOR PREZZO PER ELEMENTI DI PIETRA RICOMPOSTA / - per numero di pezzi forniti da 11 a 25 oltre i primi 10	dmc		2,73
22CL.PR.E.1420.40.c	- per numero di pezzi forniti da 26 a 50 oltre i precedentiMaggior prezzo all'articolo precedente per la fornitura di manufatto rispondente all'esatta riproduzione di elementi artistici ricavato da modello cosi come da elaborati progettuali. / Per numero di pezzi uguali : / - MAGGIOR PREZZO PER ELEMENTI DI PIETRA RICOMPOSTA / - / - per numero di pezzi forniti da 26 a 50 oltre i precedenti	dmc		0,98
22CL.PR.E.1420.40.d	- per numero di pezzi forniti da 51 a 75 oltre i precedentiMaggior prezzo all'articolo precedente per la fornitura di manufatto rispondente all'esatta riproduzione di elementi artistici ricavato da modello cosi come da elaborati progettuali. / Per numero di pezzi uguali : / - MAGGIOR PREZZO PER ELEMENTI DI PIETRA RICOMPOSTA / - / - per numero di pezzi forniti da 51 a 75 oltre i precedenti	dmc		0,42
22CL.PR.E.1420.40.e	- per numero di pezzi forniti da 76 a 99 oltre i precedentiMaggior prezzo all'articolo precedente per la fornitura di manufatto rispondente all'esatta riproduzione di elementi artistici ricavato da modello cosi come da elaborati progettuali. / Per numero di pezzi uguali : / - MAGGIOR PREZZO PER ELEMENTI DI PIETRA RICOMPOSTA / - / - per numero di pezzi forniti da 76 a 99 oltre i precedenti	dmc		0,19
22CL.PR.E.1430.10.a	Arrotatura e levigatura di pavimenti con mezzo meccanico, compreso ogni onere e magistero per dare il lavoro eseguito a regola d'arte: / -	mq		21,55
22CL.PR.E.1430.10.b	Arrotatura e levigatura di pavimenti con mezzo meccanico, compreso ogni onere e magistero per dare il lavoro eseguito a regola d'arte: / -	mq		25,20
22CL.PR.E.1430.10.c	Arrotatura e levigatura di pavimenti con mezzo meccanico, compreso ogni onere e magistero per dare il lavoro eseguito a regola d'arte: / -	mq		28,21
22CL.PR.E.1430.100.a	- Scuretto ribassato alle lastre di pietra naturale fino a 1x1 cm, lisciato di mola / - per pietre tenere e marmi	m		4,55
22CL.PR.E.1430.100.b	- Scuretto ribassato alle lastre di pietra naturale fino a 1x1 cm, lisciato di mola / - per pietre dure (graniti, ecc.)	m		7,99
22CL.PR.E.1430.110.a	- Scuretto ribassato alle lastre di pietra naturale fino a 1x1 cm, lisciato di mola e lucidato / - per pietre tenere e marmi	m		5,45
22CL.PR.E.1430.110.b	- Scuretto ribassato alle lastre di pietra naturale fino a 1x1 cm, lisciato di mola e lucidato / - per pietre dure (graniti, ecc.)	m		10,65
22CL.PR.E.1430.120.a	- Scuretto ribassato alle lastre di pietra naturale fino a 2x1 cm, lisciato di mola / - per pietre tenere e marmi	m		7,76
22CL.PR.E.1430.120.b	- Scuretto ribassato alle lastre di pietra naturale fino a 2x1 cm, lisciato di mola / - per pietre dure (graniti, ecc.)	m		10,65
22CL.PR.E.1430.130.a	- Scuretto ribassato alle lastre di pietra naturale fino a 2x1 cm, lisciato di mola e lucidato / - per pietre tenere e marmi	m		9,37
22CL.PR.E.1430.130.b	- Scuretto ribassato alle lastre di pietra naturale fino a 2x1 cm, lisciato di mola e lucidato / - per pietre dure (graniti, ecc.)	m		18,94
22CL.PR.E.1430.140.a	- Lavorazione a mezzo toro di pronti di lastre di pietra naturale, lisciato di mola e lucidato / - per pietre tenere e marmi	m		5,35
22CL.PR.E.1430.140.b	- Lavorazione a mezzo toro di pronti di lastre di pietra naturale, lisciato di mola e lucidato / - per pietre dure (graniti, ecc.)	m		9,46
22CL.PR.E.1430.150.a	- Lavorazione a toro di fronti di lastre di pietra naturale, lisciato di mola e lucidato / - per pietre tenere e marmi	m		7,03
22CL.PR.E.1430.150.b	- Lavorazione a toro di fronti di lastre di pietra naturale, lisciato di mola e lucidato / - per pietre dure (graniti, ecc.)	m		10,12
22CL.PR.E.1430.160.a	Fornitura e posa in opera di strisce antiscivolo per pavimentazioni e gradini autoadesive ad attacco rapido. Compreso tagli, sfridi misurate per la dimensione effettiva / - STRISCE ANTISCIVOLO AUTOADESIVE / - Strisce adesive antiscivolo da mm 19 nere	m		3,22	38,98%
22CL.PR.E.1430.160.b	Fornitura e posa in opera di strisce antiscivolo per pavimentazioni e gradini autoadesive ad attacco rapido. Compreso tagli, sfridi misurate per la dimensione effettiva / - STRISCE ANTISCIVOLO AUTOADESIVE / - Strisce adesive antiscivolo da mm 25 nere	m		3,92	32,02%
22CL.PR.E.1430.160.c	Fornitura e posa in opera di strisce antiscivolo per pavimentazioni e gradini autoadesive ad attacco rapido. Compreso tagli, sfridi misurate per la dimensione effettiva / - STRISCE ANTISCIVOLO AUTOADESIVE / - Strisce adesive antiscivolo da mm 19 colori diversi	m		3,55	35,35%
22CL.PR.E.1430.170.a	Fornitura e posa in opera di strisce antiscivolo in nylon rinforzato e gomma per supporti grigliati autoadesive ad attacco rapido di larghezza mm 35. Compreso tagli, sfridi misurate per la dimensione effettiva / - STISCE ANTISCIVOLO AUTOADESIVE PER GRIGLIATI / - Strisce adesive per grigliati durezza shore 60/65	m		8,27	21,02%
22CL.PR.E.1430.170.b	Fornitura e posa in opera di strisce antiscivolo in nylon rinforzato e gomma per supporti grigliati autoadesive ad attacco rapido di larghezza mm 35. Compreso tagli, sfridi misurate per la dimensione effettiva / - STISCE ANTISCIVOLO AUTOADESIVE PER GRIGLIATI / - Strisce adesive per grigliati durezza shore 80	m		10,26	16,94%
22CL.PR.E.1430.170.c	Fornitura e posa in opera di strisce antiscivolo in nylon rinforzato e gomma per supporti grigliati autoadesive ad attacco rapido di larghezza mm 35. Compreso tagli, sfridi misurate per la dimensione effettiva / - STISCE ANTISCIVOLO AUTOADESIVE PER GRIGLIATI / - Strisce adesive per grigliati antiolio, nafta e lubrificanti	m		8,90	19,53%
22CL.PR.E.1430.170.d	Fornitura e posa in opera di strisce antiscivolo in nylon rinforzato e gomma per supporti grigliati autoadesive ad attacco rapido di larghezza mm 35. Compreso tagli, sfridi misurate per la dimensione effettiva / - STISCE ANTISCIVOLO AUTOADESIVE PER GRIGLIATI / - Strisce adesive per grigliati antistatico	m		8,80	19,75%
22CL.PR.E.1430.170.e	Fornitura e posa in opera di strisce antiscivolo in nylon rinforzato e gomma per supporti grigliati autoadesive ad attacco rapido di larghezza mm 35. Compreso tagli, sfridi misurate per la dimensione effettiva / - STISCE ANTISCIVOLO AUTOADESIVE PER GRIGLIATI / - Strisce adesive per grigliati antincendio classe 1	m		10,54	16,49%
22CL.PR.E.1430.170.f	Fornitura e posa in opera di strisce antiscivolo in nylon rinforzato e gomma per supporti grigliati autoadesive ad attacco rapido di larghezza mm 35. Compreso tagli, sfridi misurate per la dimensione effettiva / - STISCE ANTISCIVOLO AUTOADESIVE PER GRIGLIATI / - Strisce adesive per grigliati esercizio fino a -35° C	m		9,65	18,01%
22CL.PR.E.1430.180.a	Fornitura e posa in opera di strisce antiscivolo in acciaio armonico temparato zincato, fissaggio meccanico o collante ad alta resistenza per impianti industriali a luoghi ad alta presenza di traffico di larghezza mm 30 e spessore medio mm 1,6. Compreso tagli, sfridi misurate per la dimensione effettiva / - STISCE ANTISCIVOLO IN ACCIOAI ARMONICO A FISSAGGIO MECCANICO / - Strisce in acciaio armonico temperato durezza shore 60/65	m		9,07	27,66%
22CL.PR.E.1430.180.b	Fornitura e posa in opera di strisce antiscivolo in acciaio armonico temparato zincato, fissaggio meccanico o collante ad alta resistenza per impianti industriali a luoghi ad alta presenza di traffico di larghezza mm 30 e spessore medio mm 1,6. Compreso tagli, sfridi misurate per la dimensione effettiva / - STISCE ANTISCIVOLO IN ACCIOAI ARMONICO A FISSAGGIO MECCANICO / - Strisce in acciaio armonico temperato durezza shore 80	m		9,02	22,87%
22CL.PR.E.1430.180.c	Fornitura e posa in opera di strisce antiscivolo in acciaio armonico temparato zincato, fissaggio meccanico o collante ad alta resistenza per impianti industriali a luoghi ad alta presenza di traffico di larghezza mm 30 e spessore medio mm 1,6. Compreso tagli, sfridi misurate per la dimensione effettiva / - STISCE ANTISCIVOLO IN ACCIOAI ARMONICO A FISSAGGIO MECCANICO / - Strisce in acciaio armonico temperato antiolio, nafta e lubrificanti	m		7,83	26,41%
22CL.PR.E.1430.180.d	Fornitura e posa in opera di strisce antiscivolo in acciaio armonico temparato zincato, fissaggio meccanico o collante ad alta resistenza per impianti industriali a luoghi ad alta presenza di traffico di larghezza mm 30 e spessore medio mm 1,6. Compreso tagli, sfridi misurate per la dimensione effettiva / - STISCE ANTISCIVOLO IN ACCIOAI ARMONICO A FISSAGGIO MECCANICO / - Strisce in acciaio armonico temperato antistatico	m		9,64	26,03%
22CL.PR.E.1430.180.e	Fornitura e posa in opera di strisce antiscivolo in acciaio armonico temparato zincato, fissaggio meccanico o collante ad alta resistenza per impianti industriali a luoghi ad alta presenza di traffico di larghezza mm 30 e spessore medio mm 1,6. Compreso tagli, sfridi misurate per la dimensione effettiva / - STISCE ANTISCIVOLO IN ACCIOAI ARMONICO A FISSAGGIO MECCANICO / - Strisce in acciaio armonico temperato antincendio classe 1	m		9,22
22CL.PR.E.1430.180.f	Fornitura e posa in opera di strisce antiscivolo in acciaio armonico temparato zincato, fissaggio meccanico o collante ad alta resistenza per impianti industriali a luoghi ad alta presenza di traffico di larghezza mm 30 e spessore medio mm 1,6. Compreso tagli, sfridi misurate per la dimensione effettiva / - STISCE ANTISCIVOLO IN ACCIOAI ARMONICO A FISSAGGIO MECCANICO / - Strisce in acciaio armonico temperato esercizio fino a -35° C	m		11,42	21,97%
22CL.PR.E.1430.20.a	- per pavimenti in pietraLucidatura a piombo di pavimenti con mezzo meccanico, compreso ogni onere e magistero per dare il lavoro eseguito a regola d'arte: / -	mq		11,50
22CL.PR.E.1430.20.b	- per pavimenti in marmoLucidatura a piombo di pavimenti con mezzo meccanico, compreso ogni onere e magistero per dare il lavoro eseguito a regola d'arte: / -	mq		14,00
22CL.PR.E.1430.20.c	Lucidatura a piombo di pavimenti con mezzo meccanico, compreso ogni onere e magistero per dare il lavoro eseguito a regola d'arte: / -	mq		19,70
22CL.PR.E.1430.30.a	Battuta o listello per separazione di pavimenti, posti in opera con ogni accorgimento compreso ogni onere per dare il lavoro finito a regola d'arte: / -	m		18,30
22CL.PR.E.1430.30.b	Battuta o listello per separazione di pavimenti, posti in opera con ogni accorgimento compreso ogni onere per dare il lavoro finito a regola d'arte: / -	m		1,75
22CL.PR.E.1430.30.c	Battuta o listello per separazione di pavimenti, posti in opera con ogni accorgimento compreso ogni onere per dare il lavoro finito a regola d'arte: / -	m		4,56
22CL.PR.E.1430.40.a	Lucidatura delle coste a vista delle lastre di pietra naturale già rifilate di fresa, per ogni cm di spessore al metro lineare: / - per marmi a travertini	m		12,17
22CL.PR.E.1430.40.b	Lucidatura delle coste a vista delle lastre di pietra naturale già rifilate di fresa, per ogni cm di spessore al metro lineare: / - per pietre dure (graniti ecc.)	m		15,88
22CL.PR.E.1430.50.a	- Lavorazione con bocciarda meccanica delle superfici delle lastre di pietra naturale: / - per marmi e travertini	mq		51,55
22CL.PR.E.1430.50.b	- Lavorazione con bocciarda meccanica delle superfici delle lastre di pietra naturale: / - per pietre dure (graniti, ecc.)	mq		41,31
22CL.PR.E.1430.60.a	- Bisellatura delle lastre di pietra naturale con leggero arrotondamento degli spigoli (r = 2¸3 mm), valutato al m per cm: / - per pietre tenere e marmi	m		4,50
22CL.PR.E.1430.60.b	- Bisellatura delle lastre di pietra naturale con leggero arrotondamento degli spigoli (r = 2¸3 mm), valutato al m per cm: / - per pietre dure (graniti, ecc.)	m		4,96
22CL.PR.E.1430.70.a	Bisellatura delle lastre di pietra naturale con leggero arrotondamento degli spigoli (r = 2¸3 mm), lisciato di mola e lucidato / - per pietre tenere e marmi	m		4,97
22CL.PR.E.1430.70.b	Bisellatura delle lastre di pietra naturale con leggero arrotondamento degli spigoli (r = 2¸3 mm), lisciato di mola e lucidato / - per pietre dure (graniti, ecc.)	m		6,27
22CL.PR.E.1430.80.a	- Smusso degli spigoli delle lastre di pietra naturale eccedente i 5 mm fino a 2 cm, valutato al m per cm: / - per pietre tenere a marmi	m		5,20
22CL.PR.E.1430.80.b	- Smusso degli spigoli delle lastre di pietra naturale eccedente i 5 mm fino a 2 cm, valutato al m per cm: / - per pietre dure (graniti, ecc.)	m		6,35
22CL.PR.E.1430.90.a	Smusso degli spigoli delle lastre di pietra naturale eccedente i 5 mm fino a 2 cm, lisciato di mola e lucidato / - per pietre tenere e marmi	m		5,74
22CL.PR.E.1430.90.b	Smusso degli spigoli delle lastre di pietra naturale eccedente i 5 mm fino a 2 cm, lisciato di mola e lucidato / - per pietre dure (graniti, ecc.)	m		9,61
22CL.PR.E.1510.10.a	- Posa in opera di rivestimenti di piastrelle forniti dall'AmministrazionePosa in opera di rivestimenti di piastrelle di ceramica, gres e klinker forniti dall'Amministrazione con idoneo collante, compresa la scelta e la pulizia del materiale, il taglio, la suggellatura con idonei stucchi impermeabilizzanti e gli eventuali incastri a muro, nonché ogni onere e magistero per dare il lavoro compiuto a perfetta regola d'arte. / -	mq		22,82	69,79%
22CL.PR.E.1520.10.a	- Da cm 20x20 o 20x25 in tintaFornitura e posa in opera di rivestimento di pareti interne con piastrelle di ceramica smaltata monocottura, pasta rossa, rispondenti alle norme UNI EN 14411 gruppo BIII, con superficie liscia o semilucida poste in opera con idoneo collante su sottofondi predisposti, compresa la stuccatura dei giunti con idonei stucchi impermeabilizzanti, la pulitura finale e i pezzi speciali: / - Rivestimento di pareti interne con piastrelle di ceramica smaltata monocottura, pasta rossa, rispondenti alle norme UNI EN 14411 gruppo BIII / - / - Da cm 20x20 o 20x25 in tinta	mq		46,56	35,35%
22CL.PR.E.1520.10.b	- Da cm 20x20 o 20x25 marmorizzateFornitura e posa in opera di rivestimento di pareti interne con piastrelle di ceramica smaltata monocottura, pasta rossa, rispondenti alle norme UNI EN 14411 gruppo BIII, con superficie liscia o semilucida poste in opera con idoneo collante su sottofondi predisposti, compresa la stuccatura dei giunti con idonei stucchi impermeabilizzanti, la pulitura finale e i pezzi speciali: / - Rivestimento di pareti interne con piastrelle di ceramica smaltata monocottura, pasta rossa, rispondenti alle norme UNI EN 14411 gruppo BIII / - / - Da cm 20x20 o 20x25 marmorizzate	mq		45,17	36,44%
22CL.PR.E.1520.10.c	Fornitura e posa in opera di rivestimento di pareti interne con piastrelle di ceramica smaltata monocottura, pasta rossa, rispondenti alle norme UNI EN 14411 gruppo BIII, con superficie liscia o semilucida poste in opera con idoneo collante su sottofondi predisposti, compresa la stuccatura dei giunti con idonei stucchi impermeabilizzanti, la pulitura finale e i pezzi speciali: / - Rivestimento di pareti interne con piastrelle di ceramica smaltata monocottura, pasta rossa, rispondenti alle norme UNI EN 14411 gruppo BIII / - Da cm 20x20 o 20x25 vetrificate a colori chiari	mq		49,52	33,24%
22CL.PR.E.1520.10.d	- Da cm 20x20 o 20x25 vetrificate a colori brillantiFornitura e posa in opera di rivestimento di pareti interne con piastrelle di ceramica smaltata monocottura, pasta rossa, rispondenti alle norme UNI EN 14411 gruppo BIII, con superficie liscia o semilucida poste in opera con idoneo collante su sottofondi predisposti, compresa la stuccatura dei giunti con idonei stucchi impermeabilizzanti, la pulitura finale e i pezzi speciali: / - Rivestimento di pareti interne con piastrelle di ceramica smaltata monocottura, pasta rossa, rispondenti alle norme UNI EN 14411 gruppo BIII / - / - Da cm 20x20 o 20x25 vetrificate a colori brillanti	mq		52,14	31,57%
22CL.PR.E.1520.10.e	- Da cm 20x20 o 20x25 biancheFornitura e posa in opera di rivestimento di pareti interne con piastrelle di ceramica smaltata monocottura, pasta rossa, rispondenti alle norme UNI EN 14411 gruppo BIII, con superficie liscia o semilucida poste in opera con idoneo collante su sottofondi predisposti, compresa la stuccatura dei giunti con idonei stucchi impermeabilizzanti, la pulitura finale e i pezzi speciali: / - Rivestimento di pareti interne con piastrelle di ceramica smaltata monocottura, pasta rossa, rispondenti alle norme UNI EN 14411 gruppo BIII / - / - Da cm 20x20 o 20x25 bianche	mq		45,91	35,85%
22CL.PR.E.1520.20.a	Fornitura e posa in opera di rivestimento di pareti interne con piastrelle di ceramica smaltata rispondenti alle norme UNI EN 14411 con superficie liscia o semilucida o bocciardata poste in opera con idoneo collante su sottofondi predisposti, compresa la stuccatura dei giunti con idonei stucchi impermeabilizzanti, la pulitura finale e i pezzi speciali: / - Rivestimento di pareti interne con piastrelle di ceramica smaltata monocottura, pasta rossa, rispondenti alle norme UNI EN 14411 gruppo BIII / - Da cm 20x20 lucide	mq		55,45	29,68%
22CL.PR.E.1520.20.b	Fornitura e posa in opera di rivestimento di pareti interne con piastrelle di ceramica smaltata rispondenti alle norme UNI EN 14411 con superficie liscia o semilucida o bocciardata poste in opera con idoneo collante su sottofondi predisposti, compresa la stuccatura dei giunti con idonei stucchi impermeabilizzanti, la pulitura finale e i pezzi speciali: / - Rivestimento di pareti interne con piastrelle di ceramica smaltata monocottura, pasta rossa, rispondenti alle norme UNI EN 14411 gruppo BIII / - Da cm 15x15 in tinta	mq		50,06	33,94%
22CL.PR.E.1520.20.c	Fornitura e posa in opera di rivestimento di pareti interne con piastrelle di ceramica smaltata rispondenti alle norme UNI EN 14411 con superficie liscia o semilucida o bocciardata poste in opera con idoneo collante su sottofondi predisposti, compresa la stuccatura dei giunti con idonei stucchi impermeabilizzanti, la pulitura finale e i pezzi speciali: / - Rivestimento di pareti interne con piastrelle di ceramica smaltata monocottura, pasta rossa, rispondenti alle norme UNI EN 14411 gruppo BIII / - Da cm 15x15 bianche	mq		49,47	34,34%
22CL.PR.E.1520.20.d	Fornitura e posa in opera di rivestimento di pareti interne con piastrelle di ceramica smaltata rispondenti alle norme UNI EN 14411 con superficie liscia o semilucida o bocciardata poste in opera con idoneo collante su sottofondi predisposti, compresa la stuccatura dei giunti con idonei stucchi impermeabilizzanti, la pulitura finale e i pezzi speciali: / - Rivestimento di pareti interne con piastrelle di ceramica smaltata monocottura, pasta rossa, rispondenti alle norme UNI EN 14411 gruppo BIII / - Da cm 10x10 in tinta	mq		54,96	31,88%
22CL.PR.E.1520.20.e	- Da cm 10x10 biancheFornitura e posa in opera di rivestimento di pareti interne con piastrelle di ceramica smaltata rispondenti alle norme UNI EN 14411 con superficie liscia o semilucida o bocciardata poste in opera con idoneo collante su sottofondi predisposti, compresa la stuccatura dei giunti con idonei stucchi impermeabilizzanti, la pulitura finale e i pezzi speciali: / - Rivestimento di pareti interne con piastrelle di ceramica smaltata monocottura, pasta rossa, rispondenti alle norme UNI EN 14411 gruppo BIII / - / - Da cm 10x10 bianche	mq		51,54	33,99%
22CL.PR.E.1520.30.a	Rivestimento di pareti con tesserine di ceramica di dimensioni cm 2,0 x2,0 spessore non inferiore a 2,5 mm su supporto di rete in plastica o carta, posti in opera su intonaco rustico, incluso la stuccatura e stilatura dei giunti con cemento bianco o colorato, la pulizia e i pezzi speciali / -	mq		65,87	28,21%
22CL.PR.E.1520.30.b	Rivestimento di pareti con tesserine di ceramica di dimensioni cm 2,0 x2,0 spessore non inferiore a 2,5 mm su supporto di rete in plastica o carta, posti in opera su intonaco rustico, incluso la stuccatura e stilatura dei giunti con cemento bianco o colorato, la pulizia e i pezzi speciali / -	mq		67,41	27,57%
22CL.PR.E.1520.30.c	Rivestimento di pareti con tesserine di ceramica di dimensioni cm 2,0 x2,0 spessore non inferiore a 2,5 mm su supporto di rete in plastica o carta, posti in opera su intonaco rustico, incluso la stuccatura e stilatura dei giunti con cemento bianco o colorato, la pulizia e i pezzi speciali / -	mq		71,47	26,00%
22CL.PR.E.1520.35.a	Rivestimento di pareti con tesserine di mosaico vetroso / - Fornitura e posa in opera di rivestimenti con tesserine di mosaico vetroso cm 2X2	mq		296,67
22CL.PR.E.1520.40.a	- con superficie lisciaRivestimento di pareti interne con piastrelle di litogres rosso ceramizzato 7,5x15 cm, con superficie liscia, poste in opera con idoneo collante su sottofondi preddisposti, escluso, comprese le stuccature dei giunti con idonei stucchi impermeabilizzanti, i pezzi speciali, i terminali, gli zoccoli e la pulitura / -	mq		41,65	39,52%
22CL.PR.E.1520.50.a	- Da cm 12x12 cmRivestimento di pareti con piastrelle di klinker ceramico ad alta resistenza, rispondenti alle norme UNI EN 14411 con profilo a coda di rondine, spessore 1-1,4 cm, poste in opera con idoneo collante, compresa la stuccatura dei giunti con idonei stucchi impermeabilizzanti e la pulitura; inclusi pezzi speciali, angoli e spigoli. / Superfice grezza colori vari / -	mq		61,13	26,92%
22CL.PR.E.1520.50.b	- Da cm 12x24,5 cmRivestimento di pareti con piastrelle di klinker ceramico ad alta resistenza, rispondenti alle norme UNI EN 14411 con profilo a coda di rondine, spessore 1-1,4 cm, poste in opera con idoneo collante, compresa la stuccatura dei giunti con idonei stucchi impermeabilizzanti e la pulitura; inclusi pezzi speciali, angoli e spigoli. / Superfice grezza colori vari / -	mq		57,08	28,83%
22CL.PR.E.1520.50.c	- Da cm 24,5x24,5 cmRivestimento di pareti con piastrelle di klinker ceramico ad alta resistenza, rispondenti alle norme UNI EN 14411 con profilo a coda di rondine, spessore 1-1,4 cm, poste in opera con idoneo collante, compresa la stuccatura dei giunti con idonei stucchi impermeabilizzanti e la pulitura; inclusi pezzi speciali, angoli e spigoli. / Superfice grezza colori vari / -	mq		61,07	26,95%
22CL.PR.E.1520.50.d	- Da cm 24,5x6 cmRivestimento di pareti con piastrelle di klinker ceramico ad alta resistenza, rispondenti alle norme UNI EN 14411 con profilo a coda di rondine, spessore 1-1,4 cm, poste in opera con idoneo collante, compresa la stuccatura dei giunti con idonei stucchi impermeabilizzanti e la pulitura; inclusi pezzi speciali, angoli e spigoli. / Superfice grezza colori vari / -	mq		53,23	30,92%
22CL.PR.E.1520.60.a	- Da cm 12x12 cmRivestimento di pareti con piastrelle di klinker ceramico ad alta resistenza, rispondenti alle norme UNI EN 14411 con profilo a coda di rondine, spessore 1-1,4 cm, poste in opera con idoneo collante, compresa la stuccatura dei giunti con idonei stucchi impermeabilizzanti e la pulitura; inclusi pezzi speciali, angoli e spigoli. / Superfice smaltata o vetrinata, colori vari: / - Rivestimento di pareti con piastrelle di klinker ceramico ad alta resistenza con superficie smaltata o vetrinata, colori vari: / - / - Da cm 12x12 cm	mq		64,50	25,52%
22CL.PR.E.1520.60.b	- Da cm 12x24,5 cmRivestimento di pareti con piastrelle di klinker ceramico ad alta resistenza, rispondenti alle norme UNI EN 14411 con profilo a coda di rondine, spessore 1-1,4 cm, poste in opera con idoneo collante, compresa la stuccatura dei giunti con idonei stucchi impermeabilizzanti e la pulitura; inclusi pezzi speciali, angoli e spigoli. / Superfice smaltata o vetrinata, colori vari: / - Rivestimento di pareti con piastrelle di klinker ceramico ad alta resistenza con superficie smaltata o vetrinata, colori vari: / - / - Da cm 12x24,5 cm	mq		61,38	26,81%
22CL.PR.E.1520.60.c	- Da cm 24,5x24,5 cmRivestimento di pareti con piastrelle di klinker ceramico ad alta resistenza, rispondenti alle norme UNI EN 14411 con profilo a coda di rondine, spessore 1-1,4 cm, poste in opera con idoneo collante, compresa la stuccatura dei giunti con idonei stucchi impermeabilizzanti e la pulitura; inclusi pezzi speciali, angoli e spigoli. / Superfice smaltata o vetrinata, colori vari: / - Rivestimento di pareti con piastrelle di klinker ceramico ad alta resistenza con superficie smaltata o vetrinata, colori vari: / - / - Da cm 24,5x24,5 cm	mq		60,46	27,22%
22CL.PR.E.1520.60.d	- Da cm 24,5x6 cmRivestimento di pareti con piastrelle di klinker ceramico ad alta resistenza, rispondenti alle norme UNI EN 14411 con profilo a coda di rondine, spessore 1-1,4 cm, poste in opera con idoneo collante, compresa la stuccatura dei giunti con idonei stucchi impermeabilizzanti e la pulitura; inclusi pezzi speciali, angoli e spigoli. / Superfice smaltata o vetrinata, colori vari: / - Rivestimento di pareti con piastrelle di klinker ceramico ad alta resistenza con superficie smaltata o vetrinata, colori vari: / - / - Da cm 24,5x6 cm	mq		61,12	26,93%
22CL.PR.E.1530.10.a	- dello spessore di 2,0 mmRivestimento in linoleum unito o variegato di qualsiasi colore, rispondente alle norme DIN 18171, fornito in rotoli, posto in opera con idoneo collante a base di resine, compresi tagli, sfridi, la pulitura e il lavaggio: / -	mq		38,90	13,31%
22CL.PR.E.1530.10.b	- dello spessore di 2,5 mmRivestimento in linoleum unito o variegato di qualsiasi colore, rispondente alle norme DIN 18171, fornito in rotoli, posto in opera con idoneo collante a base di resine, compresi tagli, sfridi, la pulitura e il lavaggio: / -	mq		45,62	11,35%
22CL.PR.E.1530.10.c	- dello spessore di 3,2 mmRivestimento in linoleum unito o variegato di qualsiasi colore, rispondente alle norme DIN 18171, fornito in rotoli, posto in opera con idoneo collante a base di resine, compresi tagli, sfridi, la pulitura e il lavaggio: / -	mq		48,86	10,60%
22CL.PR.E.1530.20.a	Rivestimento in pvc, fornito in rotoli, rispondente alle norme UNI EN ISO 10581, posto in opera con idoneo collante, compresi tagli, sfridi, pezzi speciali, profili di chiusura e la pulizia finale: / - Rivestimento in pvc rispondente alle norme UNI EN ISO 10581 / - Teli di spessore mm 3	mq		38,25	16,24%
22CL.PR.E.1530.20.b	- Teli di spessore mm 4Rivestimento in pvc, fornito in rotoli, rispondente alle norme UNI EN ISO 10581, posto in opera con idoneo collante, compresi tagli, sfridi, pezzi speciali, profili di chiusura e la pulizia finale: / - Rivestimento in pvc rispondente alle norme UNI EN ISO 10581 / - / - Teli di spessore mm 4	mq		42,52	14,61%
22CL.PR.E.1530.30.a	- spessore 3 mmRivestimento in gomma , superficie liscia, di qualunque colore, a tinta unita o variegata autoestinguente, posto in opera con idoneo collante, compresi tagli, sfridi, pezzi speciali, profili di chiusura e la pulizia finale: / -	mq		46,13	13,46%
22CL.PR.E.1530.30.b	- spessore 4 mmRivestimento in gomma , superficie liscia, di qualunque colore, a tinta unita o variegata autoestinguente, posto in opera con idoneo collante, compresi tagli, sfridi, pezzi speciali, profili di chiusura e la pulizia finale: / -	mq		49,23	12,62%
22CL.PR.E.1530.40.a	Rivestimento murale vinilico flessibile omogeneo monostrato, compatto, presso-calandrato larghezza dei teli 2m, spessore di 1,5 mm, peso del prodotto non superiore a 2.600 gr/m2.Decoro in chips colorati presente per tutto lo spessore del prodotto. Il prodotto dovrà rispondere alle seguenti classificazioni e normative: / norma di prodotto EN ISO 15102, rivestimenti murali; gruppo di abrasione P secondo EN 660-2; resistenza all'abrasione secondo norma EN 660-2 inferiore a 4 mmc; classe di reazione al fuoco Bfl-s1 secondo norma EN ISO 13501-1; è provvisto di certificazione Floorscore/LEED; / - spessore 1,50 mm peso prodotto non superiore a 2,600 mRivestimenti Murali Vinilici / - Rivestimento murale vinilico flessibile omogeneo monostrato, compatto, presso-calandrato larghezza dei teli 2m, spessore di 1,5 mm, peso del prodotto non superiore a 2.600 gr/m2.Decoro in chips colorati presente per tutto lo spessore del prodotto. Il prodotto dovrà rispondere alle seguenti classificazioni e normative: / norma di prodotto EN ISO 15102, rivestimenti murali; gruppo di abrasione P secondo EN 660-2; resistenza all'abrasione secondo norma EN 660-2 inferiore a 4 mmc; classe di reazione al fuoco Bfl-s1 secondo norma EN ISO 13501-1; è provvisto di certificazione Floorscore/LEED; / - spessore 1,50 mm peso prodotto non superiore a 2,600 m	mq		107,28	10,23%
22CL.PR.E.1530.40.b	Rivestimento murale vinilico flessibile omogeneo monostrato, compatto, presso-calandrato larghezza dei teli 2m, spessore di 0,95 mm, peso del prodotto non superiore a 1.600 gr/m2. con uno strato d’usura in PVC puro trasparente che protegge uno strato a motivi stampati Il prodotto dovrà rispondere alle seguenti classificazioni e normative: / norma di prodotto EN ISO 15102, rivestimenti murali; gruppo di abrasione P secondo EN 660-2; resistenza all'abrasione secondo norma EN 660-2 inferiore a 4 mmc; classe di reazione al fuoco Bfl-s1 secondo norma EN ISO 13501-1; è provvisto di certificazione Floorscore/LEED; / - spessore 0,95 mm peso prodotto non superiore a 1,600 mRivestimenti Murali Vinilici / - Rivestimento murale vinilico flessibile omogeneo monostrato, compatto, presso-calandrato larghezza dei teli 2m, spessore di 0,95 mm, peso del prodotto non superiore a 1.600 gr/m2. con uno strato d’usura in PVC puro trasparente che protegge uno strato a motivi stampati Il prodotto dovrà rispondere alle seguenti classificazioni e normative: / norma di prodotto EN ISO 15102, rivestimenti murali; gruppo di abrasione P secondo EN 660-2; resistenza all'abrasione secondo norma EN 660-2 inferiore a 4 mmc; classe di reazione al fuoco Bfl-s1 secondo norma EN ISO 13501-1; è provvisto di certificazione Floorscore/LEED; / - spessore 0,95 mm peso prodotto non superiore a 1,600 m	mq		74,19	14,79%
22CL.PR.E.1540.10.a	- Bianco venatoRivestimento di pareti in lastre di marmo, pietra o travertino, lucidate sul piano e nelle coste in vista, con spigolo leggermente smussato, spessore 2 cm, poste in opera con malta cementizia, compresa la stuccatura, la stilatura e suggellatura dei giunti con cemento bianco, gli eventuali fori e grappe, tagli e sfridi: / -	mq		116,15	25,23%
22CL.PR.E.1540.10.b	- BardiglioRivestimento di pareti in lastre di marmo, pietra o travertino, lucidate sul piano e nelle coste in vista, con spigolo leggermente smussato, spessore 2 cm, poste in opera con malta cementizia, compresa la stuccatura, la stilatura e suggellatura dei giunti con cemento bianco, gli eventuali fori e grappe, tagli e sfridi: / -	mq		155,11	25,19%
22CL.PR.E.1540.10.c	- BotticinoRivestimento di pareti in lastre di marmo, pietra o travertino, lucidate sul piano e nelle coste in vista, con spigolo leggermente smussato, spessore 2 cm, poste in opera con malta cementizia, compresa la stuccatura, la stilatura e suggellatura dei giunti con cemento bianco, gli eventuali fori e grappe, tagli e sfridi: / -	mq		162,36	24,07%
22CL.PR.E.1540.10.d	- Perlato di SiciliaRivestimento di pareti in lastre di marmo, pietra o travertino, lucidate sul piano e nelle coste in vista, con spigolo leggermente smussato, spessore 2 cm, poste in opera con malta cementizia, compresa la stuccatura, la stilatura e suggellatura dei giunti con cemento bianco, gli eventuali fori e grappe, tagli e sfridi: / -	mq		157,02	24,89%
22CL.PR.E.1540.10.e	- Trani chiaroRivestimento di pareti in lastre di marmo, pietra o travertino, lucidate sul piano e nelle coste in vista, con spigolo leggermente smussato, spessore 2 cm, poste in opera con malta cementizia, compresa la stuccatura, la stilatura e suggellatura dei giunti con cemento bianco, gli eventuali fori e grappe, tagli e sfridi: / -	mq		158,85	24,60%
22CL.PR.E.1540.10.f	- Trani scuroRivestimento di pareti in lastre di marmo, pietra o travertino, lucidate sul piano e nelle coste in vista, con spigolo leggermente smussato, spessore 2 cm, poste in opera con malta cementizia, compresa la stuccatura, la stilatura e suggellatura dei giunti con cemento bianco, gli eventuali fori e grappe, tagli e sfridi: / -	mq		148,53	26,31%
22CL.PR.E.1540.10.g	- TravertinoRivestimento di pareti in lastre di marmo, pietra o travertino, lucidate sul piano e nelle coste in vista, con spigolo leggermente smussato, spessore 2 cm, poste in opera con malta cementizia, compresa la stuccatura, la stilatura e suggellatura dei giunti con cemento bianco, gli eventuali fori e grappe, tagli e sfridi: / -	mq		128,01	30,58%
22CL.PR.E.1540.10.h	Rivestimento di pareti in lastre pietra reggina, lucidate sul piano e nelle coste in vista, con spigolo leggermente smussato, spessore 2 cm, poste in opera con malta cementizia, compresa la stuccatura, la stilatura e suggellatura dei giunti con cemento bianco, gli eventuali fori e grappe, tagli e sfridi. / - Pietra reggina / - Rivestimento di pareti in lastre pietra reggina, lucidate sul piano e nelle coste in vista, con spigolo leggermente smussato, spessore 2 cm, poste in opera con malta cementizia, compresa la stuccatura, la stilatura e suggellatura dei giunti con cemento bianco, gli eventuali fori e grappe, tagli e sfridi. / - Pietra reggina	mq		193,72	20,20%
22CL.PR.E.1540.10.i	Rivestimento di pareti in lastre di marmo, pietra o travertino, lucidate sul piano e nelle coste in vista, con spigolo leggermente smussato, spessore 2 cm, poste in opera con malta cementizia, compresa la stuccatura, la stilatura e suggellatura dei giunti con cemento bianco, gli eventuali fori e grappe, tagli e sfridi: / -	mq		19,15
22CL.PR.E.1540.10.l	Rivestimento di pareti in lastre di marmo, pietra o travertino, lucidate sul piano e nelle coste in vista, con spigolo leggermente smussato, spessore 2 cm, poste in opera con malta cementizia, compresa la stuccatura, la stilatura e suggellatura dei giunti con cemento bianco, gli eventuali fori e grappe, tagli e sfridi: / -	mq		44,68
22CL.PR.E.1540.20.a	Sovrapprezzo ai rivestimenti in pietra / - Per spessori di cm 3 anziché cm 2	%		12,00
22CL.PR.E.1540.20.b	- Per spessori di cm 4 anziché cm 2Sovrapprezzo ai rivestimenti in pietra / - / - Per spessori di cm 4 anziché cm 2	%		35,00
22CL.PR.E.1540.20.c	- Per lunghezza superiore a m 1,5 fino a m 2,00Sovrapprezzo ai rivestimenti in pietra / - / - Per lunghezza superiore a m 1,5 fino a m 2,00	%		15,00
22CL.PR.E.1540.20.d	- Per lunghezza superiore a m 1,5 fino a m 3,00Sovrapprezzo ai rivestimenti in pietra / - / - Per lunghezza superiore a m 1,5 fino a m 3,00	%		28,00
22CL.PR.E.1550.10.a	Rivestimento formato da frammenti di lastre di pietra poste in opera con malta cementizia o con idoneo collante su fondo perdisposto, ad opera incerta con giunti fugati e listellati a vista per una larghezza non inferiore a cm 1,0. Compresa cernita del materiale e pulizia finale il trasporto a rifiuto dei materiali di risulta e qunt'altro per dare l'opera eseguita a perfetta regola d'arte / -	mq		64,52	32,70%
22CL.PR.E.1550.10.b	- Con lastre di TraniRivestimento formato da frammenti di lastre di pietra poste in opera con malta cementizia o con idoneo collante su fondo perdisposto, ad opera incerta con giunti fugati e listellati a vista per una larghezza non inferiore a cm 1,0. Compresa cernita del materiale e pulizia finale il trasporto a rifiuto dei materiali di risulta e qunt'altro per dare l'opera eseguita a perfetta regola d'arte / -	mq		51,00	41,36%
22CL.PR.E.1550.10.c	- Con lastre di LusernaRivestimento formato da frammenti di lastre di pietra poste in opera con malta cementizia o con idoneo collante su fondo perdisposto, ad opera incerta con giunti fugati e listellati a vista per una larghezza non inferiore a cm 1,0. Compresa cernita del materiale e pulizia finale il trasporto a rifiuto dei materiali di risulta e qunt'altro per dare l'opera eseguita a perfetta regola d'arte / -	mq		46,52	45,35%
22CL.PR.E.1550.10.d	- Con lastre di Quarzite GiallaRivestimento formato da frammenti di lastre di pietra poste in opera con malta cementizia o con idoneo collante su fondo perdisposto, ad opera incerta con giunti fugati e listellati a vista per una larghezza non inferiore a cm 1,0. Compresa cernita del materiale e pulizia finale il trasporto a rifiuto dei materiali di risulta e qunt'altro per dare l'opera eseguita a perfetta regola d'arte / -	mq		86,83	24,29%
22CL.PR.E.1550.10.e	- Con lastre di Quarzite RosaRivestimento formato da frammenti di lastre di pietra poste in opera con malta cementizia o con idoneo collante su fondo perdisposto, ad opera incerta con giunti fugati e listellati a vista per una larghezza non inferiore a cm 1,0. Compresa cernita del materiale e pulizia finale il trasporto a rifiuto dei materiali di risulta e qunt'altro per dare l'opera eseguita a perfetta regola d'arte / -	mq		85,34	24,72%
22CL.PR.E.1550.10.f	Rivestimento formato da frammenti di lastre di pietra poste in opera con malta cementizia o con idoneo collante su fondo perdisposto, ad opera incerta con giunti fugati e listellati a vista per una larghezza non inferiore a cm 1,0. Compresa cernita del materiale e pulizia finale il trasporto a rifiuto dei materiali di risulta e qunt'altro per dare l'opera eseguita a perfetta regola d'arte / -	mq		74,36	28,37%
22CL.PR.E.1550.10.g	- Con lastre di Quarzite Rio GialloRivestimento formato da frammenti di lastre di pietra poste in opera con malta cementizia o con idoneo collante su fondo perdisposto, ad opera incerta con giunti fugati e listellati a vista per una larghezza non inferiore a cm 1,0. Compresa cernita del materiale e pulizia finale il trasporto a rifiuto dei materiali di risulta e qunt'altro per dare l'opera eseguita a perfetta regola d'arte / -	mq		74,86	28,18%
22CL.PR.E.1550.10.h	Rivestimento formato da frammenti di lastre di pietra poste in opera con malta cementizia o con idoneo collante su fondo perdisposto, ad opera incerta con giunti fugati e listellati a vista per una larghezza non inferiore a cm 1,0. Compresa cernita del materiale e pulizia finale il trasporto a rifiuto dei materiali di risulta e qunt'altro per dare l'opera eseguita a perfetta regola d'arte / -	mq		55,86	6,72%
22CL.PR.E.1550.20.a	Rivestimento formato da frammenti di lastre di pietra poste in opera con malta cementizia o con idoneo collante su fondo perdisposto, ad opera incerta con giunti stilati. Compresa cernita del materiale e pulizia finale il trasporto a rifiuto dei materiali di risulta e qunt'altro per dare l'opera eseguita a perfetta regola d'arte / -	mq		46,83	18,24%
22CL.PR.E.1550.20.b	Rivestimento formato da frammenti di lastre di pietra poste in opera con malta cementizia o con idoneo collante su fondo perdisposto, ad opera incerta con giunti stilati. Compresa cernita del materiale e pulizia finale il trasporto a rifiuto dei materiali di risulta e qunt'altro per dare l'opera eseguita a perfetta regola d'arte / -	mq		33,32	25,64%
22CL.PR.E.1550.20.c	- Con lastre di LusernaRivestimento formato da frammenti di lastre di pietra poste in opera con malta cementizia o con idoneo collante su fondo perdisposto, ad opera incerta con giunti stilati. Compresa cernita del materiale e pulizia finale il trasporto a rifiuto dei materiali di risulta e qunt'altro per dare l'opera eseguita a perfetta regola d'arte / -	mq		28,84	29,62%
22CL.PR.E.1550.20.d	- Con lastre di Quarzite GiallaRivestimento formato da frammenti di lastre di pietra poste in opera con malta cementizia o con idoneo collante su fondo perdisposto, ad opera incerta con giunti stilati. Compresa cernita del materiale e pulizia finale il trasporto a rifiuto dei materiali di risulta e qunt'altro per dare l'opera eseguita a perfetta regola d'arte / -	mq		42,36	12,35%
22CL.PR.E.1550.20.e	- Con lastre di Quarzite RosaRivestimento formato da frammenti di lastre di pietra poste in opera con malta cementizia o con idoneo collante su fondo perdisposto, ad opera incerta con giunti stilati. Compresa cernita del materiale e pulizia finale il trasporto a rifiuto dei materiali di risulta e qunt'altro per dare l'opera eseguita a perfetta regola d'arte / -	mq		67,66	12,63%
22CL.PR.E.1550.20.f	Rivestimento formato da frammenti di lastre di pietra poste in opera con malta cementizia o con idoneo collante su fondo perdisposto, ad opera incerta con giunti stilati. Compresa cernita del materiale e pulizia finale il trasporto a rifiuto dei materiali di risulta e qunt'altro per dare l'opera eseguita a perfetta regola d'arte / -	mq		56,68	15,07%
22CL.PR.E.1550.20.g	- Con lastre di Quarzite Rio GialloRivestimento formato da frammenti di lastre di pietra poste in opera con malta cementizia o con idoneo collante su fondo perdisposto, ad opera incerta con giunti stilati. Compresa cernita del materiale e pulizia finale il trasporto a rifiuto dei materiali di risulta e qunt'altro per dare l'opera eseguita a perfetta regola d'arte / -	mq		57,18	14,94%
22CL.PR.E.1550.20.h	Rivestimento formato da frammenti di lastre di pietra poste in opera con malta cementizia o con idoneo collante su fondo perdisposto, ad opera incerta con giunti stilati. Compresa cernita del materiale e pulizia finale il trasporto a rifiuto dei materiali di risulta e qunt'altro per dare l'opera eseguita a perfetta regola d'arte / -	mq		54,20	6,93%
22CL.PR.E.1550.30.a	- Piastrelle spessore cm 1,00-4,00 lunghezza a correre fino a cm 20Rivestimento formato da piastrelle di porfido poste in opera con malta cementizia o con idoneo collante su fondo perdisposto, con giunti fugati. Compresa cernita del materiale e pulizia finale il trasporto a rifiuto dei materiali di risulta e qunt'altro per dare l'opera eseguita a perfetta regola d'arte / -	mq		90,97	17,07%
22CL.PR.E.1550.30.b	Rivestimento formato da piastrelle di porfido poste in opera con malta cementizia o con idoneo collante su fondo perdisposto, con giunti fugati. Compresa cernita del materiale e pulizia finale il trasporto a rifiuto dei materiali di risulta e qunt'altro per dare l'opera eseguita a perfetta regola d'arte / -	mq		97,51	15,93%
22CL.PR.E.1550.30.c	- Piastrelle spessore cm 1,00-4,00 lunghezza a correre fino a cm 40Rivestimento formato da piastrelle di porfido poste in opera con malta cementizia o con idoneo collante su fondo perdisposto, con giunti fugati. Compresa cernita del materiale e pulizia finale il trasporto a rifiuto dei materiali di risulta e qunt'altro per dare l'opera eseguita a perfetta regola d'arte / -	mq		110,89	14,00%
22CL.PR.E.1550.30.d	- Piastrelle spessore cm 1,00-4,00 lunghezza a correre fino a cm 50Rivestimento formato da piastrelle di porfido poste in opera con malta cementizia o con idoneo collante su fondo perdisposto, con giunti fugati. Compresa cernita del materiale e pulizia finale il trasporto a rifiuto dei materiali di risulta e qunt'altro per dare l'opera eseguita a perfetta regola d'arte / -	mq		127,17	12,21%
22CL.PR.E.1550.30.e	- Tranciato spessore cm 8,00-14,00Rivestimento formato da piastrelle di porfido poste in opera con malta cementizia o con idoneo collante su fondo perdisposto, con giunti fugati. Compresa cernita del materiale e pulizia finale il trasporto a rifiuto dei materiali di risulta e qunt'altro per dare l'opera eseguita a perfetta regola d'arte / -	mq		105,76	19,58%
22CL.PR.E.1550.30.f	- Tranciato spessore cm 14,00-18,00Rivestimento formato da piastrelle di porfido poste in opera con malta cementizia o con idoneo collante su fondo perdisposto, con giunti fugati. Compresa cernita del materiale e pulizia finale il trasporto a rifiuto dei materiali di risulta e qunt'altro per dare l'opera eseguita a perfetta regola d'arte / -	mq		110,61	18,72%
22CL.PR.E.1550.40.a	Rivestimento formato da piastrelle di pietra reggina con spessore cm. 3,00 poste in opera con malta cementizia o con idoneo collante su fondo perdisposto, con giunti fugati. Compresa cernita del materiale e pulizia finale il trasporto a rifiuto dei materiali di risulta e qunt'altro per dare l'opera eseguita a perfetta regola d'arte. Tranciato dimensioni cm. 5,00 x 15,00. / - Rivestimento formato da piastrelle di pietra reggina con spessore cm. 3,00. Tranciato dimensioni cm. 5,00 x 15,00RIVESTIMENTO CON PIASTRELLE IN PIETRA REGGINA / - Rivestimento formato da piastrelle di pietra reggina con spessore cm. 3,00 poste in opera con malta cementizia o con idoneo collante su fondo perdisposto, con giunti fugati. Compresa cernita del materiale e pulizia finale il trasporto a rifiuto dei materiali di risulta e qunt'altro per dare l'opera eseguita a perfetta regola d'arte. Tranciato dimensioni cm. 5,00 x 15,00. / - Rivestimento formato da piastrelle di pietra reggina con spessore cm. 3,00. Tranciato dimensioni cm. 5,00 x 15,00	mq		104,08	19,89%
22CL.PR.E.1550.40.b	Rivestimento formato da piastrelle di pietra reggina con spessore cm. 3,00 poste in opera con malta cementizia o con idoneo collante su fondo perdisposto, con giunti fugati. Compresa cernita del materiale e pulizia finale il trasporto a rifiuto dei materiali di risulta e qunt'altro per dare l'opera eseguita a perfetta regola d'arte. Tranciato - bugnato dimensioni cm. 15,00 x 30,00. / - Rivestimento formato da piastrelle di pietra reggina con spessore cm. 3,00. Tranciato - bugnato dimensioni cm. 15,00 x 30,00RIVESTIMENTO CON PIASTRELLE IN PIETRA REGGINA / - Rivestimento formato da piastrelle di pietra reggina con spessore cm. 3,00 poste in opera con malta cementizia o con idoneo collante su fondo perdisposto, con giunti fugati. Compresa cernita del materiale e pulizia finale il trasporto a rifiuto dei materiali di risulta e qunt'altro per dare l'opera eseguita a perfetta regola d'arte. Tranciato - bugnato dimensioni cm. 15,00 x 30,00. / - Rivestimento formato da piastrelle di pietra reggina con spessore cm. 3,00. Tranciato - bugnato dimensioni cm. 15,00 x 30,00	mq		112,37	18,43%
22CL.PR.E.1560.10.a	Rivestimento di pareti esterne con listelli di laterizio delle dimensioni di 2,5x5,5x25 cm, spessore non inferiore a 2,5 cm, posti in opera su intonaco rustico, incluso, di malta bastarda compreso l'allettamento con malta di cemento tipo 32.5, la eventuale stuccatura e stilatura dei giunti con la medesima malta, la pulizia con spatola ed acido, la cernita dei listelli e i pezzi speciali / - Rivestimento di pareti esterne con listelli di laterizio delle dimensioni di 2,5x5,5x25 cm, spessore non inferiore a 2,5 cm. / - Da 2,5x5.5x25 liscio	mq		47,25	41,63%
22CL.PR.E.1560.10.b	Rivestimento di pareti esterne con listelli di laterizio delle dimensioni di 2,5x5,5x25 cm, spessore non inferiore a 2,5 cm, posti in opera su intonaco rustico, incluso, di malta bastarda compreso l'allettamento con malta di cemento tipo 32.5, la eventuale stuccatura e stilatura dei giunti con la medesima malta, la pulizia con spatola ed acido, la cernita dei listelli e i pezzi speciali / - Rivestimento di pareti esterne con listelli di laterizio delle dimensioni di 2,5x5,5x25 cm, spessore non inferiore a 2,5 cm. / - da 2,5x5.5x25 puntinato	mq		48,87	40,25%
22CL.PR.E.1560.10.c	Rivestimento di pareti esterne con listelli di laterizio delle dimensioni di 2,5x5,5x25 cm, spessore non inferiore a 2,5 cm, posti in opera su intonaco rustico, incluso, di malta bastarda compreso l'allettamento con malta di cemento tipo 32.5, la eventuale stuccatura e stilatura dei giunti con la medesima malta, la pulizia con spatola ed acido, la cernita dei listelli e i pezzi speciali / - Rivestimento di pareti esterne con listelli di laterizio delle dimensioni di 2,5x5,5x25 cm, spessore non inferiore a 2,5 cm. / - da 2,5x5.5x25 calibrato	mq		51,30	38,34%
22CL.PR.E.1560.10.d	Rivestimento di pareti esterne con listelli di laterizio delle dimensioni di 2,5x5,5x25 cm, spessore non inferiore a 2,5 cm, posti in opera su intonaco rustico, incluso, di malta bastarda compreso l'allettamento con malta di cemento tipo 32.5, la eventuale stuccatura e stilatura dei giunti con la medesima malta, la pulizia con spatola ed acido, la cernita dei listelli e i pezzi speciali / - Rivestimento di pareti esterne con listelli di laterizio delle dimensioni di 2,5x5,5x25 cm, spessore non inferiore a 2,5 cm. / - da 4x5.5x25 cotto grezzo	mq		41,38	47,54%
22CL.PR.E.1560.10.e	Rivestimento di pareti esterne con listelli di laterizio delle dimensioni di 2,5x5,5x25 cm, spessore non inferiore a 2,5 cm, posti in opera su intonaco rustico, incluso, di malta bastarda compreso l'allettamento con malta di cemento tipo 32.5, la eventuale stuccatura e stilatura dei giunti con la medesima malta, la pulizia con spatola ed acido, la cernita dei listelli e i pezzi speciali / - Rivestimento di pareti esterne con listelli di laterizio delle dimensioni di 2,5x5,5x25 cm, spessore non inferiore a 2,5 cm. / - da 4x5.5x25 cotto liscio o puntinato			42,98	45,77%
22CL.PR.E.1570.10.a	Rivestimento di pareti con tesserine di vetro di dimensioni cm 2,0 x2,0 spessore non inferiore a 4,0 mm su supporto di rete in plastica o carta, posti in opera su intonaco rustico, incluso la stuccatura e stilatura dei giunti con cemento bianco o colorato, la pulizia e i pezzi speciali / -	mq		68,78	22,58%
22CL.PR.E.1570.10.b	Rivestimento di pareti con tesserine di vetro di dimensioni cm 2,0 x2,0 spessore non inferiore a 4,0 mm su supporto di rete in plastica o carta, posti in opera su intonaco rustico, incluso la stuccatura e stilatura dei giunti con cemento bianco o colorato, la pulizia e i pezzi speciali / -	mq		74,52	20,84%
22CL.PR.E.1570.10.c	Rivestimento di pareti con tesserine di vetro di dimensioni cm 2,0 x2,0 spessore non inferiore a 4,0 mm su supporto di rete in plastica o carta, posti in opera su intonaco rustico, incluso la stuccatura e stilatura dei giunti con cemento bianco o colorato, la pulizia e i pezzi speciali / -	mq		79,53	19,53%
22CL.PR.E.1580.10.a	Zoccolino a gradoni per scale di pietra o marmo, lucidato sul piano e sulle coste a vista, con spigoli leggermente smussati posto in opera con malta bastarda comprese le occorrenti murature, stuccature, stilature e sigillature: / -	mq		129,92	16,13%
22CL.PR.E.1580.10.b	Zoccolino a gradoni per scale di pietra o marmo, lucidato sul piano e sulle coste a vista, con spigoli leggermente smussati posto in opera con malta bastarda comprese le occorrenti murature, stuccature, stilature e sigillature: / -	mq		137,36	15,26%
22CL.PR.E.1580.10.c	- Trani scuroZoccolino a gradoni per scale di pietra o marmo, lucidato sul piano e sulle coste a vista, con spigoli leggermente smussati posto in opera con malta bastarda comprese le occorrenti murature, stuccature, stilature e sigillature: / -	mq		123,53	16,97%
22CL.PR.E.1580.10.d	- Perlato di SiciliaZoccolino a gradoni per scale di pietra o marmo, lucidato sul piano e sulle coste a vista, con spigoli leggermente smussati posto in opera con malta bastarda comprese le occorrenti murature, stuccature, stilature e sigillature: / -	mq		132,02	15,88%
22CL.PR.E.1580.10.e	- BardiglioZoccolino a gradoni per scale di pietra o marmo, lucidato sul piano e sulle coste a vista, con spigoli leggermente smussati posto in opera con malta bastarda comprese le occorrenti murature, stuccature, stilature e sigillature: / -	mq		95,52	16,11%
22CL.PR.E.1580.10.f	- Trani chiaroZoccolino a gradoni per scale di pietra o marmo, lucidato sul piano e sulle coste a vista, con spigoli leggermente smussati posto in opera con malta bastarda comprese le occorrenti murature, stuccature, stilature e sigillature: / -	mq		133,86	15,66%
22CL.PR.E.1580.10.g	Zoccolino a gradoni per scale di pietra o marmo, lucidato sul piano e sulle coste a vista, con spigoli leggermente smussati posto in opera con malta bastarda comprese le occorrenti murature, stuccature, stilature e sigillature: / -	mq		119,74	17,50%
22CL.PR.E.1580.10.h	Zoccolino a gradoni per scale di pietra o marmo, lucidato sul piano e sulle coste a vista, con spigoli leggermente smussati posto in opera con malta bastarda comprese le occorrenti murature, stuccature, stilature e sigillature: / -	mq		135,46	2,77%
22CL.PR.E.1580.20.a	- Trani, dimensioni 8 cm spessore 10 mmZoccolino battiscopa di pietra naturale o marmo, con le superfici a vista lucidate e coste rifilate o semplicemente smussate, posto in opera con idoneo collante comprese le occorrenti murature, stuccature, stilature e sigillature: / -	m		13,43	13,66%
22CL.PR.E.1580.20.b	- Trani, dimensioni 10 cm spessore 10 mmZoccolino battiscopa di pietra naturale o marmo, con le superfici a vista lucidate e coste rifilate o semplicemente smussate, posto in opera con idoneo collante comprese le occorrenti murature, stuccature, stilature e sigillature: / -	m		16,55	11,09%
22CL.PR.E.1580.20.c	Zoccolino battiscopa di pietra reggina, con le superfici a vista lucidate e coste rifilate o semplicemente smussate, posto in opera con idoneo collante comprese le occorrenti murature, stuccature, stilature e sigillature: dimensioni 10 cm spessore 20 mm / - Pietra reggina, dimensioni 10 cm spessoore 20 mm / - Zoccolino battiscopa di pietra reggina, con le superfici a vista lucidate e coste rifilate o semplicemente smussate, posto in opera con idoneo collante comprese le occorrenti murature, stuccature, stilature e sigillature: dimensioni 10 cm spessore 20 mm / - Pietra reggina, dimensioni 10 cm spessoore 20 mm	m		18,36	10,12%
22CL.PR.E.1580.30.a	- Afrormosia, faggio, rovere / - Zoccolino battiscopa in legno 75x10 mm, posto in opera con collante: / - / - Afrormosia, faggio, rovere	m		13,97	13,14%
22CL.PR.E.1580.30.b	- Zoccolino battiscopa in legno 75x10 mm, posto in opera con collante: / - Ciliegio	m		15,50	11,84%
22CL.PR.E.1580.30.c	- Zoccolino battiscopa in legno 75x10 mm, posto in opera con collante: / - Teak	m		22,49	8,16%
22CL.PR.E.1580.30.d	- Zoccolino battiscopa in legno 75x10 mm, posto in opera con collante: / - Noce	m		13,30	13,80%
22CL.PR.E.1580.30.e	- Intinto in mogano; faggio; betulla; noce / - Zoccolino battiscopa in legno 75x10 mm, posto in opera con collante: / - / - Intinto in mogano; faggio; betulla; noce	m		9,58	19,15%
22CL.PR.E.1580.40.a	Zoccolino battiscopa in gres ceramico di colore rosso 7,5x15 cm posto in opera con idoneo collante / - / - di colore rosso 7,5x15 cm	m		10,35	17,73%
22CL.PR.E.1580.50.a	- Zoccolino battiscopa in gres fine porcellanato posto in opera con idoneo collante: / - Tinta unita e granigliato naturale	m		14,06	13,05%
22CL.PR.E.1580.50.b	- Zoccolino battiscopa in gres fine porcellanato posto in opera con idoneo collante: / - Ad " L" tinta unita naturale, granigliato naturale	m		17,97	10,21%
22CL.PR.E.1580.50.c	- Senza sguscio tinta unita e granigliato levigato / - Zoccolino battiscopa in gres fine porcellanato posto in opera con idoneo collante: / - / - Senza sguscio tinta unita e granigliato levigato	m		17,18	10,68%
22CL.PR.E.1580.60.a	- Zoccolino battiscopa in klinker ceramico a superfice grezza ad alta resistenza posto in opera con idoneo collante: / - Battiscopa da 24,5x12x3,5	m		17,21	10,66%
22CL.PR.E.1580.60.b	- Zoccolino battiscopa in klinker ceramico a superfice grezza ad alta resistenza posto in opera con idoneo collante: / - Battiscopa da 24,5x4,3x4,3	m		14,77	12,42%
22CL.PR.E.1580.60.c	- Zoccolino battiscopa in klinker ceramico a superfice grezza ad alta resistenza posto in opera con idoneo collante: / - Battiscopa da 24,5 sgusciato h cm 4,0	m		16,43	11,17%
22CL.PR.E.1580.60.d	- Battiscopa da 24,5 sgusciato h cm 10-16 / - Zoccolino battiscopa in klinker ceramico a superfice grezza ad alta resistenza posto in opera con idoneo collante: / - / - Battiscopa da 24,5 sgusciato h cm 10-16	m		20,99	8,74%
22CL.PR.E.1580.70.a	- Battiscopa da 24,5x12x3,5 / - Zoccolino battiscopa in klinker ceramico a superfice smaltata ad alta resistenza posto in opera con idoneo collante con raccordo sgusciato, dimensioni 24x12-16 cm, spessore 0,8-1,4 cm: / - / - Battiscopa da 24,5x12x3,5	m		17,21	10,66%
22CL.PR.E.1580.70.b	- Battiscopa da 24,5x4,3x4,3 / - Zoccolino battiscopa in klinker ceramico a superfice smaltata ad alta resistenza posto in opera con idoneo collante con raccordo sgusciato, dimensioni 24x12-16 cm, spessore 0,8-1,4 cm: / - / - Battiscopa da 24,5x4,3x4,3	m		14,77	12,42%
22CL.PR.E.1580.70.c	- Battiscopa da 24,5 sgusciato / - Zoccolino battiscopa in klinker ceramico a superfice smaltata ad alta resistenza posto in opera con idoneo collante con raccordo sgusciato, dimensioni 24x12-16 cm, spessore 0,8-1,4 cm: / - / - Battiscopa da 24,5 sgusciato	m		16,43	11,17%
22CL.PR.E.1580.70.d	- Battiscopa da 24,5 sgusciato h cm 10-16 / - Zoccolino battiscopa in klinker ceramico a superfice smaltata ad alta resistenza posto in opera con idoneo collante con raccordo sgusciato, dimensioni 24x12-16 cm, spessore 0,8-1,4 cm: / - / - Battiscopa da 24,5 sgusciato h cm 10-16	m		20,99	8,74%
22CL.PR.E.1580.80.a	- Altezza da cm 6Zoccolino battiscopa in gomma superficie liscia, posto in opera con idoneo collante: / - / - Altezza da cm 6	m		10,36	11,82%
22CL.PR.E.1580.80.b	- Altezza da cm 10Zoccolino battiscopa in gomma superficie liscia, posto in opera con idoneo collante: / - / - Altezza da cm 10	m		13,75	8,91%
22CL.PR.E.1580.80.c	- Altezza da cm 10 con raccordo sgusciato h 8-11Zoccolino battiscopa in gomma superficie liscia, posto in opera con idoneo collante: / - / - Altezza da cm 10 con raccordo sgusciato h 8-11	m		15,85	7,73%
22CL.PR.E.1590.10.a	Fornitura e posa in opera di profilato angolare in alluminio anodizzato con superficie liscia, fissati alla parete mediante viti inossidabili e tasselli in legno o ad espansione o mediante collante / - PROFILATO ANGOLARE IN ALLUMINIO ANODIZZATO / - Da mm 30	m		7,05	31,77%
22CL.PR.E.1590.10.b	Fornitura e posa in opera di profilato angolare in alluminio anodizzato con superficie liscia, fissati alla parete mediante viti inossidabili e tasselli in legno o ad espansione o mediante collante / - PROFILATO ANGOLARE IN ALLUMINIO ANODIZZATO / - Da mm 40	m		8,86	25,28%
22CL.PR.E.1590.10.c	Fornitura e posa in opera di profilato angolare in alluminio anodizzato con superficie liscia, fissati alla parete mediante viti inossidabili e tasselli in legno o ad espansione o mediante collante / - PROFILATO ANGOLARE IN ALLUMINIO ANODIZZATO / - Da mm 50	m		9,60	25,01%
22CL.PR.E.1590.10.d	Fornitura e posa in opera di profilato angolare in alluminio anodizzato con superficie liscia, fissati alla parete mediante viti inossidabili e tasselli in legno o ad espansione o mediante collante / - PROFILATO ANGOLARE IN ALLUMINIO ANODIZZATO / - Da mm 60	m		13,03	19,04%
22CL.PR.E.1590.20.a	Fornitura e posa in opera di profilato angolare di resina sintetica di lato mm 25 a superficie liscia o zigrinata fissati alla parete mediante viti inossidabili e tasselli in legno o ad espansione o mediante collante / - PROFILATO ANGOLARE DI RESINA SINTETICA / - Da mm 25	m		4,35	18,41%
22CL.PR.E.1590.30.a	Profilato angolare di gomma di lato mm 45 a superficie liscia o zigrinata con doppio strato bollato nello spigolo per contenimento urti, in opera con idoneo collante / - PROFILATO ANGOLARE DI GOMMA / - Da mm 45 grigio o nero	m		6,41	10,23%
22CL.PR.E.1590.30.b	Profilato angolare di gomma di lato mm 45 a superficie liscia o zigrinata con doppio strato bollato nello spigolo per contenimento urti, in opera con idoneo collante / - PROFILATO ANGOLARE DI GOMMA / - Da mm 45 a colori	m		7,83	10,23%
22CL.PR.E.1590.30.c	Profilato angolare di gomma di lato mm 45 a superficie liscia o zigrinata con doppio strato bollato nello spigolo per contenimento urti, in opera con idoneo collante / - PROFILATO ANGOLARE DI GOMMA / - Da mm 45 bianco	m		8,16	9,82%
22CL.PR.E.1590.40.a	Fornitura e posa in opera di profilato angolare di legno di lato mm 25-80 a superficie liscia fissato alla parete mediante viti e/o tasselli in legno o ad espansione o mediante collante / - PROFILATO ANGOLARE DI LEGNO / - Intinto in mogano; faggio; betulla; noce di lato mm 25-40	m		8,09	9,90%
22CL.PR.E.1590.40.b	Fornitura e posa in opera di profilato angolare di legno di lato mm 25-80 a superficie liscia fissato alla parete mediante viti e/o tasselli in legno o ad espansione o mediante collante / - PROFILATO ANGOLARE DI LEGNO / - Intinto in mogano; faggio; betulla; noce di lato mm 40-80	m		10,21	7,85%
22CL.PR.E.1610.10.a	- Paraspigoli in lamiera zincata, in barre da 2 m, ala 35 mm, posti in opera, compresi tagli, rifiniture, ecc. / - Paraspigoli in lamiera zincata	cad		2,44	61,72%
22CL.PR.E.1610.10.b	- Paraspigoli in lamiera zincata, in barre da 2 m, ala 35 mm, posti in opera, compresi tagli, rifiniture, ecc. / - Paraspigoli in retino zincato	cad		2,25	66,93%
22CL.PR.E.1610.20.a	- Compenso per l'esecuzione di canaletti / - Compenso per l'esecuzione di canaletti tra parete e soffitto della sezione di 2x1 cm / - / - Compenso per l'esecuzione di canaletti	m		3,98	78,97%
22CL.PR.E.1610.30.a	- con malta fluida cementizia addizionata con additivo antiritiroFornitura e posa in opera di sbruffatura di murature nuove con malta fluida cementizia addizionata con additivo antiritiro per il miglioramento dell'aderenza dell'intonaco e rafforzamento delle murature / - Sbruffatura di murature nuove / - / - con malta fluida cementizia addizionata con additivo antiritiro	mq		6,27	41,69%
22CL.PR.E.1610.40.a	Compenso agli intonaci in malta cementizia per aggiunta di idrofugo, per ogni cm di spessore della malta / -	mq		0,96	24,58%
22CL.PR.E.1620.10.a	Fornitura e posa in opera di intonaco grezzo o rustico, o fratazzato, steso a mano e costituito da un primo strato di rinzaffo e da un secondo strato tirato in piano a fratazzo rustico, applicato con predisposte poste e guide, per spessore di circa 20 mm. / Per interni su pareti verticali: / - Intonaco grezzo o rustico, o fratazzato, per interni su pareti verticali: / - con malta fine di pozzolana	mq		20,94	63,24%
22CL.PR.E.1620.10.b	- con malta fine di sabbia o sabbia da riciclo conforme alla EN 12620:2002 e smiFornitura e posa in opera di intonaco grezzo o rustico, o fratazzato, steso a mano e costituito da un primo strato di rinzaffo e da un secondo strato tirato in piano a fratazzo rustico, applicato con predisposte poste e guide, per spessore di circa 20 mm. / Per interni su pareti verticali: / - Intonaco grezzo o rustico, o fratazzato, per interni su pareti verticali: / - / - con malta fine di sabbia o sabbia da riciclo conforme alla EN 12620:2002 e smi	mq		19,39	60,40%
22CL.PR.E.1620.10.c	- con malta idraulicaFornitura e posa in opera di intonaco grezzo o rustico, o fratazzato, steso a mano e costituito da un primo strato di rinzaffo e da un secondo strato tirato in piano a fratazzo rustico, applicato con predisposte poste e guide, per spessore di circa 20 mm. / Per interni su pareti verticali: / - Intonaco grezzo o rustico, o fratazzato, per interni su pareti verticali: / - / - con malta idraulica	mq		24,51	47,78%
22CL.PR.E.1620.10.d	- con malta bastardaFornitura e posa in opera di intonaco grezzo o rustico, o fratazzato, steso a mano e costituito da un primo strato di rinzaffo e da un secondo strato tirato in piano a fratazzo rustico, applicato con predisposte poste e guide, per spessore di circa 20 mm. / Per interni su pareti verticali: / - Intonaco grezzo o rustico, o fratazzato, per interni su pareti verticali: / - / - con malta bastarda	mq		19,68	59,51%
22CL.PR.E.1620.10.e	- con malta di cementoFornitura e posa in opera di intonaco grezzo o rustico, o fratazzato, steso a mano e costituito da un primo strato di rinzaffo e da un secondo strato tirato in piano a fratazzo rustico, applicato con predisposte poste e guide, per spessore di circa 20 mm. / Per interni su pareti verticali: / - Intonaco grezzo o rustico, o fratazzato, per interni su pareti verticali: / - / - con malta di cemento	mq		22,43	52,16%
22CL.PR.E.1620.100.a	- su pareti interneFornitura e posa in opera di intonaco a stucco formato da intonaco grezzo con malta fine di calce tirata a fratazzo, applicata a mano con predisposte poste e guide dello spessore di circa 20 mm, rifinito con sovrastante strato di circa 5 mm di malta per stucchi, perfettamente levigato con fratazzo metallico / - Intonaco a stucco / - / - su pareti interne	mq		32,58	57,20%
22CL.PR.E.1620.100.b	- su soffittiFornitura e posa in opera di intonaco a stucco formato da intonaco grezzo con malta fine di calce tirata a fratazzo, applicata a mano con predisposte poste e guide dello spessore di circa 20 mm, rifinito con sovrastante strato di circa 5 mm di malta per stucchi, perfettamente levigato con fratazzo metallico / - Intonaco a stucco / - / - su soffitti	mq		34,51	58,43%
22CL.PR.E.1620.110.a	Rasatura di superfici rustiche giÓ predisposte, con intonaco per interni costituito da gesso scagliola e calce, nelle proporzioni di 40 parti di calce in polvere e 60 parti di gesso, steso a mano e perfettamente levigato, dello spessore non inferiore a 5 mm; su pareti verticali ed orizzontali / - Rasatura di superfici rustiche già predisposteFornitura e posa in opera di rasatura di superfici rustiche già predisposte, con intonaco per interni costituito da gesso scagliola e calce, nelle proporzioni di 40 parti di calce in polvere e 60 parti di gesso, steso a mano e perfettamente levigato, dello spessore non inferiore a 5 mm; su pareti verticali ed orizzontali / - Rasatura di superfici rustiche già predisposte / - Rasatura di superfici rustiche già predisposte, con intonaco per interni costituito da gesso scagliola e calce, nelle proporzioni di 40 parti di calce in polvere e 60 parti di gesso, steso a mano e perfettamente levigato, dello spessore non inferiore a 5 mm; su pareti verticali ed orizzontali / - Rasatura di superfici rustiche già predisposte	mq		7,33	72,43%
22CL.PR.E.1620.120.a	- granulometria fineFornitura e posa in opera di intonaco di finitura pietrificante decorativo colorato per esterni, a base di calce idraulica, pigmenti colorati e additivi idrofughi, applicato a mano su preesistente supporto minerale, compresa livellatura, frattazzatura e finitura con spazzola a chiodi, per spessore finale di 5-6 mm: / - Intonaco di finitura pietrificante decorativo colorato per esterni / - / - granulometria fine	mq		36,00	61,94%
22CL.PR.E.1620.120.b	- granulometria grossaFornitura e posa in opera di intonaco di finitura pietrificante decorativo colorato per esterni, a base di calce idraulica, pigmenti colorati e additivi idrofughi, applicato a mano su preesistente supporto minerale, compresa livellatura, frattazzatura e finitura con spazzola a chiodi, per spessore finale di 5-6 mm: / - Intonaco di finitura pietrificante decorativo colorato per esterni / - / - granulometria grossa	mq		36,43	61,21%
22CL.PR.E.1620.130.a	Fornitura e posa in opera di intonaco di finitura pietrificante decorativo minerale colorato per interni ed esterni, a base di calce idraulica, pigmenti colorati e additivi idrofughi, applicato a spruzzo su preesistente supporto minerale in 3 passate con spessore non inferiore a 3 mm / - Intonaco di finitura pietrificante decorativo minerale colorato per interni ed esterni / - Intonaco di finitura pietrificante decorativo	mq		23,80	69,35%
22CL.PR.E.1620.20.a	- con malta fine di pozzolanaFornitura e posa in opera di intonaco grezzo o rustico, o fratazzato, steso a mano e costituito da un primo strato di rinzaffo e da un secondo strato tirato in piano a fratazzo rustico, applicato con predisposte poste e guide, per spessore di circa 20 mm. / Per esterni su pareti verticali: / - Intonaco grezzo o rustico, o fratazzato, per esterni su pareti verticali: / - / - con malta fine di pozzolana	mq		20,94	63,24%
22CL.PR.E.1620.20.b	- con malta fine di sabbia o sabbia da riciclo conforme alla EN 12620:2002 e smiFornitura e posa in opera di intonaco grezzo o rustico, o fratazzato, steso a mano e costituito da un primo strato di rinzaffo e da un secondo strato tirato in piano a fratazzo rustico, applicato con predisposte poste e guide, per spessore di circa 20 mm. / Per esterni su pareti verticali: / - Intonaco grezzo o rustico, o fratazzato, per esterni su pareti verticali: / - / - con malta fine di sabbia o sabbia da riciclo conforme alla EN 12620:2002 e smi	mq		19,39	60,40%
22CL.PR.E.1620.20.c	Fornitura e posa in opera di intonaco grezzo o rustico, o fratazzato, steso a mano e costituito da un primo strato di rinzaffo e da un secondo strato tirato in piano a fratazzo rustico, applicato con predisposte poste e guide, per spessore di circa 20 mm. / Per esterni su pareti verticali: / - Intonaco grezzo o rustico, o fratazzato, per esterni su pareti verticali: / - con malta idraulica	mq		24,51	47,78%
22CL.PR.E.1620.20.d	- con malta bastardaFornitura e posa in opera di intonaco grezzo o rustico, o fratazzato, steso a mano e costituito da un primo strato di rinzaffo e da un secondo strato tirato in piano a fratazzo rustico, applicato con predisposte poste e guide, per spessore di circa 20 mm. / Per esterni su pareti verticali: / - Intonaco grezzo o rustico, o fratazzato, per esterni su pareti verticali: / - / - con malta bastarda	mq		19,68	59,51%
22CL.PR.E.1620.20.e	- con malta di cementoFornitura e posa in opera di intonaco grezzo o rustico, o fratazzato, steso a mano e costituito da un primo strato di rinzaffo e da un secondo strato tirato in piano a fratazzo rustico, applicato con predisposte poste e guide, per spessore di circa 20 mm. / Per esterni su pareti verticali: / - Intonaco grezzo o rustico, o fratazzato, per esterni su pareti verticali: / - / - con malta di cemento	mq		22,43	52,16%
22CL.PR.E.1620.30.a	- con malta fine di pozzolanaFornitura e posa in opera di intonaco grezzo o rustico, o fratazzato, steso a mano e costituito da un primo strato di rinzaffo e da un secondo strato tirato in piano a fratazzo rustico, applicato con predisposte poste e guide, per spessore di circa 20 mm. / Su superfici orizzontali: / - Intonaco grezzo o rustico, o fratazzato, su superfici orizzontali: / - / - con malta fine di pozzolana	mq		20,94	63,24%
22CL.PR.E.1620.30.b	- con malta fine di sabbia o sabbia da riciclo conforme alla EN 12620:2002 e smiFornitura e posa in opera di intonaco grezzo o rustico, o fratazzato, steso a mano e costituito da un primo strato di rinzaffo e da un secondo strato tirato in piano a fratazzo rustico, applicato con predisposte poste e guide, per spessore di circa 20 mm. / Su superfici orizzontali: / - Intonaco grezzo o rustico, o fratazzato, su superfici orizzontali: / - / - con malta fine di sabbia o sabbia da riciclo conforme alla EN 12620:2002 e smi	mq		20,68	61,56%
22CL.PR.E.1620.30.c	- con malta idraulicaFornitura e posa in opera di intonaco grezzo o rustico, o fratazzato, steso a mano e costituito da un primo strato di rinzaffo e da un secondo strato tirato in piano a fratazzo rustico, applicato con predisposte poste e guide, per spessore di circa 20 mm. / Su superfici orizzontali: / - Intonaco grezzo o rustico, o fratazzato, su superfici orizzontali: / - / - con malta idraulica	mq		25,79	49,36%
22CL.PR.E.1620.30.d	- con malta bastardaFornitura e posa in opera di intonaco grezzo o rustico, o fratazzato, steso a mano e costituito da un primo strato di rinzaffo e da un secondo strato tirato in piano a fratazzo rustico, applicato con predisposte poste e guide, per spessore di circa 20 mm. / Su superfici orizzontali: / - Intonaco grezzo o rustico, o fratazzato, su superfici orizzontali: / - / - con malta bastarda	mq		20,97	60,71%
22CL.PR.E.1620.30.e	- con malta di cementoFornitura e posa in opera di intonaco grezzo o rustico, o fratazzato, steso a mano e costituito da un primo strato di rinzaffo e da un secondo strato tirato in piano a fratazzo rustico, applicato con predisposte poste e guide, per spessore di circa 20 mm. / Su superfici orizzontali: / - Intonaco grezzo o rustico, o fratazzato, su superfici orizzontali: / - / - con malta di cemento	mq		23,72	53,62%
22CL.PR.E.1620.40.a	- per ogni cm in più di spessore / - Sovrapprezzo all'intonaco grezzo o rustico per ogni cm in più di spessore / - / - per ogni cm in più di spessore	mq		4,46	57,67%
22CL.PR.E.1620.50.a	- con malta fine di pozzolanaFornitura e posa in opera di intonaco civile formato da un primo strato di rinzaffo, da un secondo strato tirato in piano con regolo e fratazzo, steso a mano, spessore 15 mm, con predisposte poste e guide, rifinito con sovrastante strato di colla di malta passato al crivello fino, lisciata con fratazzo metallico alla pezza, per spessore finale di circa 25 mm. / Per interni su pareti verticali / - Intonaco civile / - / - con malta fine di pozzolana	mq		25,11	72,11%
22CL.PR.E.1620.50.b	- con malta fine di sabbia o sabbia da riciclo conforme alla EN 12620:2002 e smiFornitura e posa in opera di intonaco civile formato da un primo strato di rinzaffo, da un secondo strato tirato in piano con regolo e fratazzo, steso a mano, spessore 15 mm, con predisposte poste e guide, rifinito con sovrastante strato di colla di malta passato al crivello fino, lisciata con fratazzo metallico alla pezza, per spessore finale di circa 25 mm. / Per interni su pareti verticali / - Intonaco civile / - / - con malta fine di sabbia o sabbia da riciclo conforme alla EN 12620:2002 e smi	mq		25,32	71,51%
22CL.PR.E.1620.50.c	- con malta idraulicaFornitura e posa in opera di intonaco civile formato da un primo strato di rinzaffo, da un secondo strato tirato in piano con regolo e fratazzo, steso a mano, spessore 15 mm, con predisposte poste e guide, rifinito con sovrastante strato di colla di malta passato al crivello fino, lisciata con fratazzo metallico alla pezza, per spessore finale di circa 25 mm. / Per interni su pareti verticali / - Intonaco civile / - / - con malta idraulica	mq		28,01	64,65%
22CL.PR.E.1620.50.d	- con malta bastardaFornitura e posa in opera di intonaco civile formato da un primo strato di rinzaffo, da un secondo strato tirato in piano con regolo e fratazzo, steso a mano, spessore 15 mm, con predisposte poste e guide, rifinito con sovrastante strato di colla di malta passato al crivello fino, lisciata con fratazzo metallico alla pezza, per spessore finale di circa 25 mm. / Per interni su pareti verticali / - Intonaco civile / - / - con malta bastarda	mq		25,47	71,09%
22CL.PR.E.1620.50.e	- con malta di cementoFornitura e posa in opera di intonaco civile formato da un primo strato di rinzaffo, da un secondo strato tirato in piano con regolo e fratazzo, steso a mano, spessore 15 mm, con predisposte poste e guide, rifinito con sovrastante strato di colla di malta passato al crivello fino, lisciata con fratazzo metallico alla pezza, per spessore finale di circa 25 mm. / Per interni su pareti verticali / - Intonaco civile / - / - con malta di cemento	mq		26,92	67,24%
22CL.PR.E.1620.60.a	- con malta fine di pozzolanaFornitura e posa di intonaco civile formato da un primo strato di rinzaffo, da un secondo strato tirato in piano con regolo e fratazzo, steso a mano, spessore 15 mm, con predisposte poste e guide, rifinito con sovrastante strato di colla di malta passato al crivello fino, lisciata con fratazzo metallico alla pezza, per spessore finale di circa 25 mm. / Per esterni su pareti verticali: / - Intonaco civile per esterni su pareti verticali: / - / - con malta fine di pozzolana	mq		25,11	72,11%
22CL.PR.E.1620.60.b	Fornitura e posa di intonaco civile formato da un primo strato di rinzaffo, da un secondo strato tirato in piano con regolo e fratazzo, steso a mano, spessore 15 mm, con predisposte poste e guide, rifinito con sovrastante strato di colla di malta passato al crivello fino, lisciata con fratazzo metallico alla pezza, per spessore finale di circa 25 mm. / Per esterni su pareti verticali: / - Intonaco civile per esterni su pareti verticali: / - con malta fine di sabbia o sabbia da riciclo conforme alla EN 12620:2002 e smi	mq		25,32	71,51%
22CL.PR.E.1620.60.c	- con malta idraulicaFornitura e posa di intonaco civile formato da un primo strato di rinzaffo, da un secondo strato tirato in piano con regolo e fratazzo, steso a mano, spessore 15 mm, con predisposte poste e guide, rifinito con sovrastante strato di colla di malta passato al crivello fino, lisciata con fratazzo metallico alla pezza, per spessore finale di circa 25 mm. / Per esterni su pareti verticali: / - Intonaco civile per esterni su pareti verticali: / - / - con malta idraulica	mq		28,01	64,65%
22CL.PR.E.1620.60.d	- con malta bastardaFornitura e posa di intonaco civile formato da un primo strato di rinzaffo, da un secondo strato tirato in piano con regolo e fratazzo, steso a mano, spessore 15 mm, con predisposte poste e guide, rifinito con sovrastante strato di colla di malta passato al crivello fino, lisciata con fratazzo metallico alla pezza, per spessore finale di circa 25 mm. / Per esterni su pareti verticali: / - Intonaco civile per esterni su pareti verticali: / - / - con malta bastarda	mq		25,47	71,09%
22CL.PR.E.1620.60.e	- con malta di cementoFornitura e posa di intonaco civile formato da un primo strato di rinzaffo, da un secondo strato tirato in piano con regolo e fratazzo, steso a mano, spessore 15 mm, con predisposte poste e guide, rifinito con sovrastante strato di colla di malta passato al crivello fino, lisciata con fratazzo metallico alla pezza, per spessore finale di circa 25 mm. / Per esterni su pareti verticali: / - Intonaco civile per esterni su pareti verticali: / - / - con malta di cemento	mq		26,92	67,24%
22CL.PR.E.1620.70.a	Fornitura e posa in opera di intonaco civile formato da un primo strato di rinzaffo, da un secondo strato tirato in piano con regolo e fratazzo, steso a mano, spessore 15 mm, con predisposte poste e guide, rifinito con sovrastante strato di colla di malta passato al crivello fino, lisciata con fratazzo metallico alla pezza, per spessore finale di circa 25 mm. / Su superfici orizzontali / - Intonaco civile su superfici orizzontali: / - con malta fine di pozzolana	mq		27,05	72,59%
22CL.PR.E.1620.70.b	- con malta fine di sabbia o sabbia da riciclo conforme alla EN 12620:2002 e smiFornitura e posa in opera di intonaco civile formato da un primo strato di rinzaffo, da un secondo strato tirato in piano con regolo e fratazzo, steso a mano, spessore 15 mm, con predisposte poste e guide, rifinito con sovrastante strato di colla di malta passato al crivello fino, lisciata con fratazzo metallico alla pezza, per spessore finale di circa 25 mm. / Su superfici orizzontali / - Intonaco civile su superfici orizzontali: / - / - con malta fine di sabbia o sabbia da riciclo conforme alla EN 12620:2002 e smi	mq		27,25	72,06%
22CL.PR.E.1620.70.c	Fornitura e posa in opera di intonaco civile formato da un primo strato di rinzaffo, da un secondo strato tirato in piano con regolo e fratazzo, steso a mano, spessore 15 mm, con predisposte poste e guide, rifinito con sovrastante strato di colla di malta passato al crivello fino, lisciata con fratazzo metallico alla pezza, per spessore finale di circa 25 mm. / Su superfici orizzontali / - Intonaco civile su superfici orizzontali: / - con malta idraulica	mq		29,94	65,59%
22CL.PR.E.1620.70.d	- con malta bastardaFornitura e posa in opera di intonaco civile formato da un primo strato di rinzaffo, da un secondo strato tirato in piano con regolo e fratazzo, steso a mano, spessore 15 mm, con predisposte poste e guide, rifinito con sovrastante strato di colla di malta passato al crivello fino, lisciata con fratazzo metallico alla pezza, per spessore finale di circa 25 mm. / Su superfici orizzontali / - Intonaco civile su superfici orizzontali: / - / - con malta bastarda	mq		27,40	71,66%
22CL.PR.E.1620.70.e	Fornitura e posa in opera di intonaco civile formato da un primo strato di rinzaffo, da un secondo strato tirato in piano con regolo e fratazzo, steso a mano, spessore 15 mm, con predisposte poste e guide, rifinito con sovrastante strato di colla di malta passato al crivello fino, lisciata con fratazzo metallico alla pezza, per spessore finale di circa 25 mm. / Su superfici orizzontali / - Intonaco civile su superfici orizzontali: / - con malta di cemento	mq		28,85	68,04%
22CL.PR.E.1620.80.a	- per ogni cm in più di spessore dello strato superficiale di colla di maltaSovrapprezzo all'intonaco civile / - / - per ogni cm in più di spessore dello strato superficiale di colla di malta	mq		4,33	56,95%
22CL.PR.E.1620.90.a	- su pareti interneFornitura e posa in opera di intonaco a mezzo stucco formato da intonaco grezzo con malta fine di calce tirata a fratazzo ed applicata a mano con predisposte poste e guide dello spessore di circa 20 mm, rifinito con sovrastante strato di circa 2 mm di malta per stucchi, perfettamente levigato con fratazzo metallico. / - Intonaco a mezzo stucco / - / - su pareti interne	mq		32,42	57,79%
22CL.PR.E.1620.90.b	- su soffittiFornitura e posa in opera di intonaco a mezzo stucco formato da intonaco grezzo con malta fine di calce tirata a fratazzo ed applicata a mano con predisposte poste e guide dello spessore di circa 20 mm, rifinito con sovrastante strato di circa 2 mm di malta per stucchi, perfettamente levigato con fratazzo metallico. / - Intonaco a mezzo stucco / - / - su soffitti	mq		34,35	59,00%
22CL.PR.E.1630.10.a	Fornitura e posa in opera di intonaco premiscelato di fondo per interni ed esterni, classe "0" di resistenza al fuoco, applicato a spruzzo in spessore di 2 cm, livellato e frattazzato / - Intonaco premiscelato di fondo per interni ed esterni, a base di calce idraulica ed inerti / - Intonaco premiscelato di fondo base cemento	mq		20,32	65,32%
22CL.PR.E.1630.10.b	Fornitura e posa in opera di intonaco premiscelato di fondo per interni ed esterni, classe "0" di resistenza al fuoco, applicato a spruzzo in spessore di 2 cm, livellato e frattazzato / - Intonaco premiscelato di fondo per interni ed esterni, a base di calce idraulica ed inerti / - Intonaco premiscelato di fondo base calce	mq		20,71	64,09%
22CL.PR.E.1630.20.a	Fornitura e posa in opera di intonaco premiscelato di fondo per interni, a base di anidrene, inerti calcarei e additivi, classe "0" di resistenza al fuoco, applicato a mano su supporto in laterizio, in spessore di 1,5 cm, livellato e frattazzato / - Intonaco premiscelato di fondo per interni, a base di anidrene, inerti calcarei e additivi / - Intonaco premiscelato di fondo a base di anidrene, inerti calcarei e additivi	mq		15,62	61,18%
22CL.PR.E.1630.30.a	- Finitura con rasante minerale premiscelato a base di calce idraulica ed inerti applicato a mano a due passate su sottofondo esistente / - Finitura con rasante premiscelato a base di calce	mq		11,70	63,52%
22CL.PR.E.1630.40.a	Finitura con rasante minerale premiscelato a base di legante cementizio e inerti applicato mano su sottofondo esistente con spessore non inferiore a 3 mm / -	mq		11,46	64,85%
22CL.PR.E.1640.10.a	Fornitura e posa in opera di intonaco premiscelato termico, deumidificante, fonoassorbente, composto da sughero (granulometria 0-3 mm), argilla, polveri diatomeiche e vari additivi, formulati e amalgamati con cemento o calce idraulica, ad elevata resistenza alla compressione, reazione al fuoco classe A1, applicato a spruzzo in due mani su pareti verticali con esclusione della preparazione del supporto: applicato a spruzzo: / - Intonaco premiscelato termico, deumidificante, fonoassorbente, composto da sughero (granulometria 0-3 mm), argilla, polveri diatomeiche e vari additivi, formulati e amalgamati con cemento o calce idraulica, ad elevata resistenza alla compressione, re / -	mq		36,91	50,34%
22CL.PR.E.1640.10.b	Fornitura e posa in opera di intonaco premiscelato termico, deumidificante, fonoassorbente, composto da sughero (granulometria 0-3 mm), argilla, polveri diatomeiche e vari additivi, formulati e amalgamati con cemento o calce idraulica, ad elevata resistenza alla compressione, reazione al fuoco classe A1, applicato a spruzzo in due mani su pareti verticali con esclusione della preparazione del supporto: applicato a spruzzo: / - Intonaco premiscelato termico, deumidificante, fonoassorbente, composto da sughero (granulometria 0-3 mm), argilla, polveri diatomeiche e vari additivi, formulati e amalgamati con cemento o calce idraulica, ad elevata resistenza alla compressione, re / -	mq		45,17	47,01%
22CL.PR.E.1640.20.a	Fornitura e posa in opera di intonaco di finitura per interni fonoassorbente a base di vermiculite e leganti inorganici, resine ed additivi chimici, non contenente amianto né altre fibre, applicato a spruzzo su sottofondi in laterizio o calcestruzzo, in spessore di cm 2 / - Intonaco di finitura per interni fonoassorbente / - a base di vermiculite e leganti inorganici, resine ed additivi chimici	mq		63,16	10,09%
22CL.PR.E.1640.30.a	- su struttura in ferro, spessore minimo cm 2, al fine di ottenere una resistenza al fuoco classe REI 120Intonaco per interni base di vermiculite, leganti speciali ed additivi chimici non contenenti fibre, per la protezione al fuoco, applicato a spruzzo in una mano. / - / - su struttura in ferro, spessore minimo cm 2, al fine di ottenere una resistenza al fuoco classe REI 120	mq		26,62	45,87%
22CL.PR.E.1640.30.b	- su calcestruzzo, spessore minimo cm 1, al fine di ottenere una resistenza al fuoco classe REI 120Intonaco per interni base di vermiculite, leganti speciali ed additivi chimici non contenenti fibre, per la protezione al fuoco, applicato a spruzzo in una mano. / - / - su calcestruzzo, spessore minimo cm 1, al fine di ottenere una resistenza al fuoco classe REI 120	mq		6,94	52,05%
22CL.PR.E.1640.40.a	Fornitura e posa in opera di intonaco antincendio per murature in laterizio forato, a finitura liscia speculare fine a base di gesso emidrato e perlite espansa applicato a spruzzo in una mano, spessore minimo cm 2. Compresa la rasatura finale effettuata a mano / - Intonaco antincendio per murature in laterizio forato / - a base di gesso emidrato e perlite espansa	mq		19,72	34,26%
22CL.PR.E.1710.10.a	Fornitura e posa in opera di controsoffitti piani in rete metallica e intonaco, assicurata all'armatura propria portante in legno, da pagarsi a parte, con chiodi, grappe, filo di ferro zincato, compreso l'intonaco eseguito anche a più riprese di malta bastarda di grassello di calce, sabbia o sabbia da riciclo conforme alla EN 12620:2002 e smi e cemento e colla della stessa malta previo rinzaffo di malta di cemento: / - Controsoffitti piani in rete metallica e intonaco / - rete del peso fino a 0,85 kg/mq	mq		34,83	60,55%
22CL.PR.E.1710.10.b	Fornitura e posa in opera di controsoffitti piani in rete metallica e intonaco, assicurata all'armatura propria portante in legno, da pagarsi a parte, con chiodi, grappe, filo di ferro zincato, compreso l'intonaco eseguito anche a più riprese di malta bastarda di grassello di calce, sabbia o sabbia da riciclo conforme alla EN 12620:2002 e smi e cemento e colla della stessa malta previo rinzaffo di malta di cemento: / - Controsoffitti piani in rete metallica e intonaco / - rete del peso da 0,86 a 1,1 kg/mq	mq		35,40	59,57%
22CL.PR.E.1710.10.c	Fornitura e posa in opera di controsoffitti piani in rete metallica e intonaco, assicurata all'armatura propria portante in legno, da pagarsi a parte, con chiodi, grappe, filo di ferro zincato, compreso l'intonaco eseguito anche a più riprese di malta bastarda di grassello di calce, sabbia o sabbia da riciclo conforme alla EN 12620:2002 e smi e cemento e colla della stessa malta previo rinzaffo di malta di cemento: / - Controsoffitti piani in rete metallica e intonaco / - rete del peso da 1,2 a 1,9 kg/mq	mq		36,07	58,47%
22CL.PR.E.1710.20.a	Fornitura e posa in opera di controsoffitto in lastre di cartongesso, tipo A a norma EN 520, rispondenti ai CAM (Criteri Ambientali Minimi) di cui al DM Ministero dell'Ambiente 11/10/2017, reazione al fuoco Euroclasse A2, s1-d0, fissate mediante viti autoperforanti ad una struttura costituita da profilati in lamiera di acciaio zincato dello spessore di 6/10 mm ad interasse di 600 mm, comprese la stessa struttura e la stuccatura dei giunti: / - Controsoffitto in lastre di cartongesso, tipo A a norma EN 520, rispondenti ai CAM (Criteri Ambientali Minimi) di cui al DM Ministero dell'Ambiente 11/10/2017, reazione al fuoco Euroclasse A2, s1-d0, fissate mediante viti autoperforanti ad una strutt / - spessore lastra 12,5 mm	mq		26,60	39,92%
22CL.PR.E.1710.20.b	Fornitura e posa in opera di controsoffitto in lastre di cartongesso, tipo A a norma EN 520, rispondenti ai CAM (Criteri Ambientali Minimi) di cui al DM Ministero dell'Ambiente 11/10/2017, reazione al fuoco Euroclasse A2, s1-d0, fissate mediante viti autoperforanti ad una struttura costituita da profilati in lamiera di acciaio zincato dello spessore di 6/10 mm ad interasse di 600 mm, comprese la stessa struttura e la stuccatura dei giunti: / - Controsoffitto in lastre di cartongesso, tipo A a norma EN 520, rispondenti ai CAM (Criteri Ambientali Minimi) di cui al DM Ministero dell'Ambiente 11/10/2017, reazione al fuoco Euroclasse A2, s1-d0, fissate mediante viti autoperforanti ad una strutt / - spessore lastra 15 mm	mq		29,87	41,59%
22CL.PR.E.1720.10.a	Controsoffitto realizzato con pannelli grigliati in alluminio preverniciato, di larghezza 600x600 mm, assemblati in opera, altezza fino a 50 mm, a maglia quadrata con base da 10 mm, ancorati mediante pendinatura rigida alla struttura soprastante, compresa, inclusi profili intermedi e perimetrali. / Bianco / - Controsoffitto realizzato con pannelli grigliati in alluminio preverniciato bianco: / - 50x50 mm	mq		84,72	7,33%
22CL.PR.E.1720.10.b	Controsoffitto realizzato con pannelli grigliati in alluminio preverniciato, di larghezza 600x600 mm, assemblati in opera, altezza fino a 50 mm, a maglia quadrata con base da 10 mm, ancorati mediante pendinatura rigida alla struttura soprastante, compresa, inclusi profili intermedi e perimetrali. / Bianco / - Controsoffitto realizzato con pannelli grigliati in alluminio preverniciato bianco: / - 60x60 mm	mq		70,73	8,78%
22CL.PR.E.1720.10.c	Controsoffitto realizzato con pannelli grigliati in alluminio preverniciato, di larghezza 600x600 mm, assemblati in opera, altezza fino a 50 mm, a maglia quadrata con base da 10 mm, ancorati mediante pendinatura rigida alla struttura soprastante, compresa, inclusi profili intermedi e perimetrali. / Bianco / - Controsoffitto realizzato con pannelli grigliati in alluminio preverniciato bianco: / - 75x75 mm	mq		49,78	10,40%
22CL.PR.E.1720.10.d	Controsoffitto realizzato con pannelli grigliati in alluminio preverniciato, di larghezza 600x600 mm, assemblati in opera, altezza fino a 50 mm, a maglia quadrata con base da 10 mm, ancorati mediante pendinatura rigida alla struttura soprastante, compresa, inclusi profili intermedi e perimetrali. / Bianco / - Controsoffitto realizzato con pannelli grigliati in alluminio preverniciato bianco: / - 100x100 mm	mq		44,86	11,54%
22CL.PR.E.1720.10.e	Controsoffitto realizzato con pannelli grigliati in alluminio preverniciato, di larghezza 600x600 mm, assemblati in opera, altezza fino a 50 mm, a maglia quadrata con base da 10 mm, ancorati mediante pendinatura rigida alla struttura soprastante, compresa, inclusi profili intermedi e perimetrali. / Bianco / - Controsoffitto realizzato con pannelli grigliati in alluminio preverniciato bianco: / - 150x150 mm	mq		40,69	10,18%
22CL.PR.E.1720.10.f	Controsoffitto realizzato con pannelli grigliati in alluminio preverniciato, di larghezza 600x600 mm, assemblati in opera, altezza fino a 50 mm, a maglia quadrata con base da 10 mm, ancorati mediante pendinatura rigida alla struttura soprastante, compresa, inclusi profili intermedi e perimetrali. / Bianco / - Controsoffitto realizzato con pannelli grigliati in alluminio preverniciato bianco: / - 200x200 mm	mq		41,36	10,01%
22CL.PR.E.1720.100.a	Fornitura e posa in opera di controsoffitto realizzato con doghe di alluminio preverniciato, passo 100 mm, applicate a scatto su profili portanti in acciaio ancorati alla struttura muraria mediante pendinatura rigida, inclusi i profili intermedi e perimetrali. / Doga da 80x15 mm, con bordi squadrati, senza aletta di aggancio / - Controsoffitto realizzato con doghe di alluminio preverniciato, passo 100 mm, doga da 80x15 mm, con bordi squadrati, senza aletta di aggancio / - finitura bianca	mq		41,39	18,77%
22CL.PR.E.1720.100.b	Fornitura e posa in opera di controsoffitto realizzato con doghe di alluminio preverniciato, passo 100 mm, applicate a scatto su profili portanti in acciaio ancorati alla struttura muraria mediante pendinatura rigida, inclusi i profili intermedi e perimetrali. / Doga da 80x15 mm, con bordi squadrati, senza aletta di aggancio / - Controsoffitto realizzato con doghe di alluminio preverniciato, passo 100 mm, doga da 80x15 mm, con bordi squadrati, senza aletta di aggancio / - finitura satinata	mq		44,25	17,55%
22CL.PR.E.1720.100.c	Fornitura e posa in opera di controsoffitto realizzato con doghe di alluminio preverniciato, passo 100 mm, applicate a scatto su profili portanti in acciaio ancorati alla struttura muraria mediante pendinatura rigida, inclusi i profili intermedi e perimetrali. / Doga da 80x15 mm, con bordi squadrati, senza aletta di aggancio / - Controsoffitto realizzato con doghe di alluminio preverniciato, passo 100 mm, doga da 80x15 mm, con bordi squadrati, senza aletta di aggancio / - finitura metallizzata	mq		41,88	18,55%
22CL.PR.E.1720.110.a	Fornitura e posa in opera di controsoffitto realizzato con doghe di alluminio preverniciato, passo 100 mm, applicate a scatto su profili portanti in acciaio ancorati alla struttura muraria mediante pendinatura rigida, inclusi i profili intermedi e perimetrali. / Doga da 100x15 mm, con bordi squadrati, con aletta di aggancio / - Controsoffitto realizzato con doghe di alluminio preverniciato, passo 100 mm, doga da 100x15 mm, con bordi squadrati, con aletta di aggancio: / - finitura bianca	mq		42,52	18,27%
22CL.PR.E.1720.110.b	Fornitura e posa in opera di controsoffitto realizzato con doghe di alluminio preverniciato, passo 100 mm, applicate a scatto su profili portanti in acciaio ancorati alla struttura muraria mediante pendinatura rigida, inclusi i profili intermedi e perimetrali. / Doga da 100x15 mm, con bordi squadrati, con aletta di aggancio / - Controsoffitto realizzato con doghe di alluminio preverniciato, passo 100 mm, doga da 100x15 mm, con bordi squadrati, con aletta di aggancio: / - finitura satinata	mq		47,53	16,34%
22CL.PR.E.1720.110.c	Fornitura e posa in opera di controsoffitto realizzato con doghe di alluminio preverniciato, passo 100 mm, applicate a scatto su profili portanti in acciaio ancorati alla struttura muraria mediante pendinatura rigida, inclusi i profili intermedi e perimetrali. / Doga da 100x15 mm, con bordi squadrati, con aletta di aggancio / - Controsoffitto realizzato con doghe di alluminio preverniciato, passo 100 mm, doga da 100x15 mm, con bordi squadrati, con aletta di aggancio: / - finitura metallizzata	mq		44,23	17,56%
22CL.PR.E.1720.120.a	Fornitura e posa in opera di controsoffitto realizzato con doghe di alluminio preverniciato, passo 100 mm, applicate a scatto su profili portanti in acciaio ancorati alla struttura muraria mediante pendinatura rigida, inclusi i profili intermedi e perimetrali. / Doga da 80x15 mm, con bordi arrotondati, senza aletta di aggancio / - Controsoffitto realizzato con doghe di alluminio preverniciato, passo 100 mm, doga da 80x15 mm, con bordi arrotondati, senza aletta di aggancio: / - finitura bianca	mq		39,50	19,66%
22CL.PR.E.1720.120.b	Fornitura e posa in opera di controsoffitto realizzato con doghe di alluminio preverniciato, passo 100 mm, applicate a scatto su profili portanti in acciaio ancorati alla struttura muraria mediante pendinatura rigida, inclusi i profili intermedi e perimetrali. / Doga da 80x15 mm, con bordi arrotondati, senza aletta di aggancio / - Controsoffitto realizzato con doghe di alluminio preverniciato, passo 100 mm, doga da 80x15 mm, con bordi arrotondati, senza aletta di aggancio: / - finitura satinata	mq		43,24	17,96%
22CL.PR.E.1720.120.c	Fornitura e posa in opera di controsoffitto realizzato con doghe di alluminio preverniciato, passo 100 mm, applicate a scatto su profili portanti in acciaio ancorati alla struttura muraria mediante pendinatura rigida, inclusi i profili intermedi e perimetrali. / Doga da 80x15 mm, con bordi arrotondati, senza aletta di aggancio / - Controsoffitto realizzato con doghe di alluminio preverniciato, passo 100 mm, doga da 80x15 mm, con bordi arrotondati, senza aletta di aggancio: / - finitura metallizzata	mq		40,27	19,29%
22CL.PR.E.1720.130.a	Fornitura e posa in opera di controsoffitto realizzato con doghe di alluminio preverniciato, passo 100 mm, applicate a scatto su profili portanti in acciaio ancorati alla struttura muraria mediante pendinatura rigida, inclusi i profili intermedi e perimetrali. / Doga da 80x15 mm, con bordi arrotondati, con aletta di aggancio / - Controsoffitto realizzato con doghe di alluminio preverniciato, passo 100 mm, doga da 80x15 mm, con bordi arrotondati, con aletta di aggancio: / - finitura bianca	mq		41,42	18,75%
22CL.PR.E.1720.130.b	Fornitura e posa in opera di controsoffitto realizzato con doghe di alluminio preverniciato, passo 100 mm, applicate a scatto su profili portanti in acciaio ancorati alla struttura muraria mediante pendinatura rigida, inclusi i profili intermedi e perimetrali. / Doga da 80x15 mm, con bordi arrotondati, con aletta di aggancio / - Controsoffitto realizzato con doghe di alluminio preverniciato, passo 100 mm, doga da 80x15 mm, con bordi arrotondati, con aletta di aggancio: / - finitura satinata	mq		44,77	17,35%
22CL.PR.E.1720.130.c	Fornitura e posa in opera di controsoffitto realizzato con doghe di alluminio preverniciato, passo 100 mm, applicate a scatto su profili portanti in acciaio ancorati alla struttura muraria mediante pendinatura rigida, inclusi i profili intermedi e perimetrali. / Doga da 80x15 mm, con bordi arrotondati, con aletta di aggancio / - Controsoffitto realizzato con doghe di alluminio preverniciato, passo 100 mm, doga da 80x15 mm, con bordi arrotondati, con aletta di aggancio: / - finitura metallizzata	mq		43,86	17,71%
22CL.PR.E.1720.20.a	Controsoffitto realizzato con pannelli grigliati in alluminio preverniciato, di larghezza 600x600 mm, assemblati in opera, altezza fino a 50 mm, a maglia quadrata con base da 10 mm, ancorati mediante pendinatura rigida alla struttura soprastante, compresa, inclusi profili intermedi e perimetrali. / Satinato / - Controsoffitto realizzato con pannelli grigliati in alluminio preverniciato satinato: / - 50x50 mm	mq		100,90	6,16%
22CL.PR.E.1720.20.b	Controsoffitto realizzato con pannelli grigliati in alluminio preverniciato, di larghezza 600x600 mm, assemblati in opera, altezza fino a 50 mm, a maglia quadrata con base da 10 mm, ancorati mediante pendinatura rigida alla struttura soprastante, compresa, inclusi profili intermedi e perimetrali. / Satinato / - Controsoffitto realizzato con pannelli grigliati in alluminio preverniciato satinato: / - 60x60 mm	mq		88,56	7,01%
22CL.PR.E.1720.20.c	Controsoffitto realizzato con pannelli grigliati in alluminio preverniciato, di larghezza 600x600 mm, assemblati in opera, altezza fino a 50 mm, a maglia quadrata con base da 10 mm, ancorati mediante pendinatura rigida alla struttura soprastante, compresa, inclusi profili intermedi e perimetrali. / Satinato / - Controsoffitto realizzato con pannelli grigliati in alluminio preverniciato satinato: / - 75x75 mm	mq		72,28	7,16%
22CL.PR.E.1720.20.d	Controsoffitto realizzato con pannelli grigliati in alluminio preverniciato, di larghezza 600x600 mm, assemblati in opera, altezza fino a 50 mm, a maglia quadrata con base da 10 mm, ancorati mediante pendinatura rigida alla struttura soprastante, compresa, inclusi profili intermedi e perimetrali. / Satinato / - Controsoffitto realizzato con pannelli grigliati in alluminio preverniciato satinato: / - 100x100 mm	mq		64,95	7,97%
22CL.PR.E.1720.20.e	Controsoffitto realizzato con pannelli grigliati in alluminio preverniciato, di larghezza 600x600 mm, assemblati in opera, altezza fino a 50 mm, a maglia quadrata con base da 10 mm, ancorati mediante pendinatura rigida alla struttura soprastante, compresa, inclusi profili intermedi e perimetrali. / Satinato / - Controsoffitto realizzato con pannelli grigliati in alluminio preverniciato satinato: / - 150x150 mm	mq		48,41	8,55%
22CL.PR.E.1720.20.f	Controsoffitto realizzato con pannelli grigliati in alluminio preverniciato, di larghezza 600x600 mm, assemblati in opera, altezza fino a 50 mm, a maglia quadrata con base da 10 mm, ancorati mediante pendinatura rigida alla struttura soprastante, compresa, inclusi profili intermedi e perimetrali. / Satinato / - Controsoffitto realizzato con pannelli grigliati in alluminio preverniciato satinato: / - 200x200 mm	mq		36,20	9,78%
22CL.PR.E.1720.30.a	Controsoffitto realizzato con pannelli grigliati in alluminio preverniciato, di larghezza 600x600 mm, assemblati in opera, altezza fino a 50 mm, a maglia quadrata con base da 10 mm, ancorati mediante pendinatura rigida alla struttura soprastante, compresa, inclusi profili intermedi e perimetrali. / Metallizzato / - Controsoffitto realizzato con pannelli grigliati in alluminio preverniciato metallizzato: / - 50x50 mm	mq		89,11	6,97%
22CL.PR.E.1720.30.b	Controsoffitto realizzato con pannelli grigliati in alluminio preverniciato, di larghezza 600x600 mm, assemblati in opera, altezza fino a 50 mm, a maglia quadrata con base da 10 mm, ancorati mediante pendinatura rigida alla struttura soprastante, compresa, inclusi profili intermedi e perimetrali. / Metallizzato / - Controsoffitto realizzato con pannelli grigliati in alluminio preverniciato metallizzato: / - 60x60 mm	mq		78,02	7,96%
22CL.PR.E.1720.30.c	Controsoffitto realizzato con pannelli grigliati in alluminio preverniciato, di larghezza 600x600 mm, assemblati in opera, altezza fino a 50 mm, a maglia quadrata con base da 10 mm, ancorati mediante pendinatura rigida alla struttura soprastante, compresa, inclusi profili intermedi e perimetrali. / Metallizzato / - Controsoffitto realizzato con pannelli grigliati in alluminio preverniciato metallizzato: / - 75x75 mm	mq		58,44	8,86%
22CL.PR.E.1720.30.d	Controsoffitto realizzato con pannelli grigliati in alluminio preverniciato, di larghezza 600x600 mm, assemblati in opera, altezza fino a 50 mm, a maglia quadrata con base da 10 mm, ancorati mediante pendinatura rigida alla struttura soprastante, compresa, inclusi profili intermedi e perimetrali. / Metallizzato / - Controsoffitto realizzato con pannelli grigliati in alluminio preverniciato metallizzato: / - 100x100 mm	mq		48,12	10,76%
22CL.PR.E.1720.30.e	Controsoffitto realizzato con pannelli grigliati in alluminio preverniciato, di larghezza 600x600 mm, assemblati in opera, altezza fino a 50 mm, a maglia quadrata con base da 10 mm, ancorati mediante pendinatura rigida alla struttura soprastante, compresa, inclusi profili intermedi e perimetrali. / Metallizzato / - Controsoffitto realizzato con pannelli grigliati in alluminio preverniciato metallizzato: / - 150x150 mm	mq		42,17	9,82%
22CL.PR.E.1720.30.f	Controsoffitto realizzato con pannelli grigliati in alluminio preverniciato, di larghezza 600x600 mm, assemblati in opera, altezza fino a 50 mm, a maglia quadrata con base da 10 mm, ancorati mediante pendinatura rigida alla struttura soprastante, compresa, inclusi profili intermedi e perimetrali. / Metallizzato / - Controsoffitto realizzato con pannelli grigliati in alluminio preverniciato metallizzato: / - 200x200 mm	mq		34,07	11,07%
22CL.PR.E.1720.40.a	Controsoffitto realizzato con pannelli grigliati in alluminio preverniciato, di larghezza 600x600 mm, assemblati in opera, altezza 60 mm, a maglia quadrata con base da 20 mm, ancorati medianti pendinatura rigida alla struttura soprastante, compresa, inclusi listelli intermedi e perimetrali. / Bianco / - Controsoffitto realizzato con pannelli grigliati in alluminio preverniciato bianco: / - 100x100 mm	mq		60,21	8,60%
22CL.PR.E.1720.40.b	Controsoffitto realizzato con pannelli grigliati in alluminio preverniciato, di larghezza 600x600 mm, assemblati in opera, altezza 60 mm, a maglia quadrata con base da 20 mm, ancorati medianti pendinatura rigida alla struttura soprastante, compresa, inclusi listelli intermedi e perimetrali. / Bianco / - Controsoffitto realizzato con pannelli grigliati in alluminio preverniciato bianco: / - 120x120 mm	mq		47,82	10,83%
22CL.PR.E.1720.40.c	Controsoffitto realizzato con pannelli grigliati in alluminio preverniciato, di larghezza 600x600 mm, assemblati in opera, altezza 60 mm, a maglia quadrata con base da 20 mm, ancorati medianti pendinatura rigida alla struttura soprastante, compresa, inclusi listelli intermedi e perimetrali. / Bianco / - Controsoffitto realizzato con pannelli grigliati in alluminio preverniciato bianco: / - 150x150 mm	mq		42,36	9,78%
22CL.PR.E.1720.40.d	Controsoffitto realizzato con pannelli grigliati in alluminio preverniciato, di larghezza 600x600 mm, assemblati in opera, altezza 60 mm, a maglia quadrata con base da 20 mm, ancorati medianti pendinatura rigida alla struttura soprastante, compresa, inclusi listelli intermedi e perimetrali. / Bianco / - Controsoffitto realizzato con pannelli grigliati in alluminio preverniciato bianco: / - 200x200 mm	mq		34,74	11,92%
22CL.PR.E.1720.40.e	Controsoffitto realizzato con pannelli grigliati in alluminio preverniciato, di larghezza 600x600 mm, assemblati in opera, altezza 60 mm, a maglia quadrata con base da 20 mm, ancorati medianti pendinatura rigida alla struttura soprastante, compresa, inclusi listelli intermedi e perimetrali. / Bianco / - Controsoffitto realizzato con pannelli grigliati in alluminio preverniciato bianco: / - 300x300 mm	mq		26,60	14,36%
22CL.PR.E.1720.50.a	Controsoffitto realizzato con pannelli grigliati in alluminio preverniciato, di larghezza 600x600 mm, assemblati in opera, altezza 60 mm, a maglia quadrata con base da 20 mm, ancorati medianti pendinatura rigida alla struttura soprastante, compresa, inclusi listelli intermedi e perimetrali. / Satinato / - Controsoffitto realizzato con pannelli grigliati in alluminio preverniciato satinato: / - 100x100 mm	mq		58,20	8,90%
22CL.PR.E.1720.50.b	Controsoffitto realizzato con pannelli grigliati in alluminio preverniciato, di larghezza 600x600 mm, assemblati in opera, altezza 60 mm, a maglia quadrata con base da 20 mm, ancorati medianti pendinatura rigida alla struttura soprastante, compresa, inclusi listelli intermedi e perimetrali. / Satinato / - Controsoffitto realizzato con pannelli grigliati in alluminio preverniciato satinato: / - 120x120 mm	mq		47,70	10,85%
22CL.PR.E.1720.50.c	Controsoffitto realizzato con pannelli grigliati in alluminio preverniciato, di larghezza 600x600 mm, assemblati in opera, altezza 60 mm, a maglia quadrata con base da 20 mm, ancorati medianti pendinatura rigida alla struttura soprastante, compresa, inclusi listelli intermedi e perimetrali. / Satinato / - Controsoffitto realizzato con pannelli grigliati in alluminio preverniciato satinato: / - 150x150 mm	mq		43,27	9,57%
22CL.PR.E.1720.50.d	Controsoffitto realizzato con pannelli grigliati in alluminio preverniciato, di larghezza 600x600 mm, assemblati in opera, altezza 60 mm, a maglia quadrata con base da 20 mm, ancorati medianti pendinatura rigida alla struttura soprastante, compresa, inclusi listelli intermedi e perimetrali. / Satinato / - Controsoffitto realizzato con pannelli grigliati in alluminio preverniciato satinato: / - 200x200 mm	mq		34,08	12,15%
22CL.PR.E.1720.50.e	Controsoffitto realizzato con pannelli grigliati in alluminio preverniciato, di larghezza 600x600 mm, assemblati in opera, altezza 60 mm, a maglia quadrata con base da 20 mm, ancorati medianti pendinatura rigida alla struttura soprastante, compresa, inclusi listelli intermedi e perimetrali. / Satinato / - Controsoffitto realizzato con pannelli grigliati in alluminio preverniciato satinato: / - 300x300 mm	mq		28,14	14,72%
22CL.PR.E.1720.60.a	Controsoffitto realizzato con pannelli grigliati in alluminio preverniciato, di larghezza 600x600 mm, assemblati in opera, altezza 60 mm, a maglia quadrata con base da 20 mm, ancorati medianti pendinatura rigida alla struttura soprastante, compresa, inclusi listelli intermedi e perimetrali. / Metallizzato / - Controsoffitto realizzato con pannelli grigliati in alluminio preverniciato metallizzato: / - 100x100 mm	mq		47,37	9,93%
22CL.PR.E.1720.60.b	Controsoffitto realizzato con pannelli grigliati in alluminio preverniciato, di larghezza 600x600 mm, assemblati in opera, altezza 60 mm, a maglia quadrata con base da 20 mm, ancorati medianti pendinatura rigida alla struttura soprastante, compresa, inclusi listelli intermedi e perimetrali. / Metallizzato / - Controsoffitto realizzato con pannelli grigliati in alluminio preverniciato metallizzato: / - 120x120 mm	mq		43,43	11,92%
22CL.PR.E.1720.60.c	Controsoffitto realizzato con pannelli grigliati in alluminio preverniciato, di larghezza 600x600 mm, assemblati in opera, altezza 60 mm, a maglia quadrata con base da 20 mm, ancorati medianti pendinatura rigida alla struttura soprastante, compresa, inclusi listelli intermedi e perimetrali. / Metallizzato / - Controsoffitto realizzato con pannelli grigliati in alluminio preverniciato metallizzato: / - 150x150 mm	mq		37,27	11,11%
22CL.PR.E.1720.60.d	Controsoffitto realizzato con pannelli grigliati in alluminio preverniciato, di larghezza 600x600 mm, assemblati in opera, altezza 60 mm, a maglia quadrata con base da 20 mm, ancorati medianti pendinatura rigida alla struttura soprastante, compresa, inclusi listelli intermedi e perimetrali. / Metallizzato / - Controsoffitto realizzato con pannelli grigliati in alluminio preverniciato metallizzato: / - 200x200 mm	mq		32,00	12,94%
22CL.PR.E.1720.60.e	Controsoffitto realizzato con pannelli grigliati in alluminio preverniciato, di larghezza 600x600 mm, assemblati in opera, altezza 60 mm, a maglia quadrata con base da 20 mm, ancorati medianti pendinatura rigida alla struttura soprastante, compresa, inclusi listelli intermedi e perimetrali. / Metallizzato / - Controsoffitto realizzato con pannelli grigliati in alluminio preverniciato metallizzato: / - 300x300 mm	mq		27,39	15,12%
22CL.PR.E.1720.70.a	Fornitura e posa in opera di controsoffitto realizzato con pannelli grigliati in ABS preassemblati, di vari colori, di larghezza 400x400 mm, a maglia quadrata, ancorati mediante pendinatura metallica alla struttura soprastante, compresa, delle seguenti dimensioni, inclusi listelli intermedi e perimetrali / - Controsoffitto realizzato con pannelli grigliati in ABS preassemblati / - 20x20 mm, altezza 15 mm	mq		56,30	11,03%
22CL.PR.E.1720.70.b	Fornitura e posa in opera di controsoffitto realizzato con pannelli grigliati in ABS preassemblati, di vari colori, di larghezza 400x400 mm, a maglia quadrata, ancorati mediante pendinatura metallica alla struttura soprastante, compresa, delle seguenti dimensioni, inclusi listelli intermedi e perimetrali / - Controsoffitto realizzato con pannelli grigliati in ABS preassemblati / - 40x40 mm, altezza 30 mm	mq		59,32	10,47%
22CL.PR.E.1720.70.c	Fornitura e posa in opera di controsoffitto realizzato con pannelli grigliati in ABS preassemblati, di vari colori, di larghezza 400x400 mm, a maglia quadrata, ancorati mediante pendinatura metallica alla struttura soprastante, compresa, delle seguenti dimensioni, inclusi listelli intermedi e perimetrali / - Controsoffitto realizzato con pannelli grigliati in ABS preassemblati / - 80x80 mm, altezza 40 mm	mq		53,58	11,59%
22CL.PR.E.1720.80.a	Fornitura e posa in opera di controsoffitto realizzato con listelli di alluminio preverniciato sezione a U delle dimensioni fino a 30x30x30 mm, disposti distanziati di 50 mm (interasse di 80 mm), applicati a scatto su traversine in acciaio preverniciato nero, dotate di opportuni elementi di fissaggio, ancorate alla soprastante struttura mediante pendinatura rigida costituita da tondino in acciaio zincato e molle trapezoidali di regolazione e bloccaggio in altezza del controsoffitto. / Senza strato isolante superiore in lana di vetro / - Controsoffitto realizzato con listelli di alluminio preverniciato sezione a U delle dimensioni fino a 30x30x30 mm / - con listelli bianchi	mq		53,86	14,42%
22CL.PR.E.1720.80.b	Fornitura e posa in opera di controsoffitto realizzato con listelli di alluminio preverniciato sezione a U delle dimensioni fino a 30x30x30 mm, disposti distanziati di 50 mm (interasse di 80 mm), applicati a scatto su traversine in acciaio preverniciato nero, dotate di opportuni elementi di fissaggio, ancorate alla soprastante struttura mediante pendinatura rigida costituita da tondino in acciaio zincato e molle trapezoidali di regolazione e bloccaggio in altezza del controsoffitto. / Senza strato isolante superiore in lana di vetro / - Controsoffitto realizzato con listelli di alluminio preverniciato sezione a U delle dimensioni fino a 30x30x30 mm / - con listelli satinati	mq		63,13	12,30%
22CL.PR.E.1720.80.c	Fornitura e posa in opera di controsoffitto realizzato con listelli di alluminio preverniciato sezione a U delle dimensioni fino a 30x30x30 mm, disposti distanziati di 50 mm (interasse di 80 mm), applicati a scatto su traversine in acciaio preverniciato nero, dotate di opportuni elementi di fissaggio, ancorate alla soprastante struttura mediante pendinatura rigida costituita da tondino in acciaio zincato e molle trapezoidali di regolazione e bloccaggio in altezza del controsoffitto. / Senza strato isolante superiore in lana di vetro / - Controsoffitto realizzato con listelli di alluminio preverniciato sezione a U delle dimensioni fino a 30x30x30 mm / - con listelli metallizzati	mq		54,40	14,28%
22CL.PR.E.1720.90.a	Fornitura e posa in opera di controsoffitto realizzato con listelli di alluminio preverniciato sezione a U delle dimensioni fino a 30x30x30 mm, disposti distanziati di 50 mm (interasse di 80 mm), applicati a scatto su traversine in acciaio preverniciato nero, dotate di opportuni elementi di fissaggio, ancorate alla soprastante struttura mediante pendinatura rigida costituita da tondino in acciaio zincato e molle trapezoidali di regolazione e bloccaggio in altezza del controsoffitto. / Con strato isolante superiore in lana di vetro / - Controsoffitto realizzato con listelli di alluminio preverniciato sezione a U con strato isolante superiore in lana di vetro: / - con listelli bianchi	mq		56,59	13,73%
22CL.PR.E.1720.90.b	Fornitura e posa in opera di controsoffitto realizzato con listelli di alluminio preverniciato sezione a U delle dimensioni fino a 30x30x30 mm, disposti distanziati di 50 mm (interasse di 80 mm), applicati a scatto su traversine in acciaio preverniciato nero, dotate di opportuni elementi di fissaggio, ancorate alla soprastante struttura mediante pendinatura rigida costituita da tondino in acciaio zincato e molle trapezoidali di regolazione e bloccaggio in altezza del controsoffitto. / Con strato isolante superiore in lana di vetro / - Controsoffitto realizzato con listelli di alluminio preverniciato sezione a U con strato isolante superiore in lana di vetro: / - con listelli satinati	mq		67,87	11,44%
22CL.PR.E.1720.90.c	Fornitura e posa in opera di controsoffitto realizzato con listelli di alluminio preverniciato sezione a U delle dimensioni fino a 30x30x30 mm, disposti distanziati di 50 mm (interasse di 80 mm), applicati a scatto su traversine in acciaio preverniciato nero, dotate di opportuni elementi di fissaggio, ancorate alla soprastante struttura mediante pendinatura rigida costituita da tondino in acciaio zincato e molle trapezoidali di regolazione e bloccaggio in altezza del controsoffitto. / Con strato isolante superiore in lana di vetro / - Controsoffitto realizzato con listelli di alluminio preverniciato sezione a U con strato isolante superiore in lana di vetro: / - con listelli metallizzati	mq		56,62	13,72%
22CL.PR.E.1730.10.a	Fornitura e posa in opera di controsoffitto realizzato con doghe di acciaio verniciato applicate a scatto su profili portanti di acciaio ancorati alla struttura muraria mediante pendinatura rigida, inclusi i profili intermedi e perimetrali. / Con bordi squadrati, e alette esterne di aggancio, passo 150-200 mm / - Controsoffitto realizzato con doghe di acciaio verniciato con bordi squadrati, e alette esterne di aggancio, passo 150-200 mm: / - doga da 150x20 mm	mq		35,59	21,82%
22CL.PR.E.1730.10.b	Fornitura e posa in opera di controsoffitto realizzato con doghe di acciaio verniciato applicate a scatto su profili portanti di acciaio ancorati alla struttura muraria mediante pendinatura rigida, inclusi i profili intermedi e perimetrali. / Con bordi squadrati, e alette esterne di aggancio, passo 150-200 mm / - Controsoffitto realizzato con doghe di acciaio verniciato con bordi squadrati, e alette esterne di aggancio, passo 150-200 mm: / - doga da 200x20 mm	mq		31,56	24,61%
22CL.PR.E.1730.20.a	Fornitura e posa in opera di controsoffitto realizzato con doghe di acciaio verniciato applicate a scatto su profili portanti di acciaio ancorati alla struttura muraria mediante pendinatura rigida, inclusi i profili intermedi e perimetrali. / Con bordi arrotondati, senza alette esterne di aggancio / - con bordi arrotondati, senza alette esterne di aggancio, passo 100 mm, 85x15 mm / - passo 100 mm, 85x15 mm			31,78	24,44%
22CL.PR.E.1740.10.a	Fornitura e posa in opera di controsoffitto realizzato con pannelli di alluminio smontabili verniciati esternamente a superficie liscia delle dimensioni di 600x600 mm, applicati mediante sistema a clips su orditura metallica portante con profili triangolari nascosti, compresa, inclusi profili intermedi e perimetrali: / - Controsoffitto realizzato con pannelli di alluminio smontabili verniciati esternamente a superficie liscia delle dimensioni di 600x600 mm / - con finitura smaltata	mq		32,05	24,23%
22CL.PR.E.1740.10.b	Fornitura e posa in opera di controsoffitto realizzato con pannelli di alluminio smontabili verniciati esternamente a superficie liscia delle dimensioni di 600x600 mm, applicati mediante sistema a clips su orditura metallica portante con profili triangolari nascosti, compresa, inclusi profili intermedi e perimetrali: / - Controsoffitto realizzato con pannelli di alluminio smontabili verniciati esternamente a superficie liscia delle dimensioni di 600x600 mm / - con finitura lucida	mq		35,53	21,86%
22CL.PR.E.1740.10.c	Fornitura e posa in opera di controsoffitto realizzato con pannelli di alluminio smontabili verniciati esternamente a superficie liscia delle dimensioni di 600x600 mm, applicati mediante sistema a clips su orditura metallica portante con profili triangolari nascosti, compresa, inclusi profili intermedi e perimetrali: / - Controsoffitto realizzato con pannelli di alluminio smontabili verniciati esternamente a superficie liscia delle dimensioni di 600x600 mm / - con finitura decorata	mq		47,12	16,48%
22CL.PR.E.1740.20.a	- con struttura metallica seminascosta, REI 120 pannelli 600x600-1200 mmFornitura e posa in opera di controsoffitto realizzato con pannelli di fibre minerali componibili biosolubili, finitura decorata con perforazioni e fessurazioni a 360°, spessore 15 mm, ignifughi di classe 1 REI 120, appoggiati su struttura antisganciamento ed antisismica, compresa, in acciaio zincato preverniciato composta da profili portanti e profili intermedi a T fissati alla struttura muraria tramite pendinatura regolabile, inclusi profili intermedi e perimetrali / - Controsoffitto realizzato con pannelli di fibre minerali componibili biosolubili, finitura decorata con perforazioni e fessurazioni a 360° / - / - con struttura metallica seminascosta, REI 120 pannelli 600x600-1200 mm	mq		32,14	24,17%
22CL.PR.E.1740.20.b	Fornitura e posa in opera di controsoffitto realizzato con pannelli di fibre minerali componibili biosolubili, finitura decorata con perforazioni e fessurazioni a 360°, spessore 15 mm, ignifughi di classe 1 REI 120, appoggiati su struttura antisganciamento ed antisismica, compresa, in acciaio zincato preverniciato composta da profili portanti e profili intermedi a T fissati alla struttura muraria tramite pendinatura regolabile, inclusi profili intermedi e perimetrali / - Controsoffitto realizzato con pannelli di fibre minerali componibili biosolubili, finitura decorata con perforazioni e fessurazioni a 360° / - con struttura metallica seminascosta, REI 120 pannelli 600x600 mm	mq		34,84	22,29%
22CL.PR.E.1740.30.a	Fornitura e posa in opera di controsoffitto realizzato con pannelli di fibre minerali componibili biosolubili, finitura decorata sabbiata e microperforata, per spessore da 17 fino a 19 mm circa con bordi ribassati, ignifughi di classe 1, REI 180, montati ad incastro su struttura antisganciamento ed antisismica in acciaio zincato seminascosta, compresa, composta da profili portanti a C, profili intermedi a Z e a T fissati alla struttura muraria tramite raccordi e agganci metallici e profili intermedi e perimetrali / - Controsoffitto realizzato con pannelli di fibre minerali componibili biosolubili, finitura decorata sabbiata e microperforata / - pannelli 600x600 mm	mq		39,37	19,73%
22CL.PR.E.1740.40.a	Fornitura e posa in opera di controsoffitto fonoisolante e fonoassorbente in pannelli di lana di legno mineralizzata ad alta temperatura con magnesite, reazione al fuoco classe 1 (circolare 3 MI.SA. del 28/02/95), preverniciati, delle dimensioni di 600x600 mm, spessore 25 mm, compresa struttura a vista costituita da profili metallici zincati a T e pendinature al soffitto, inclusi profili intermedi e perimetrali / - Controsoffitto fonoisolante e fonoassorbente in pannelli di lana di legno mineralizzata ad alta temperatura con magnesite / - con superficie a vista a fibra sottile e grana acustica UNI 9714 M-A-F	mq		50,07	20,68%
22CL.PR.E.1740.40.b	Fornitura e posa in opera di controsoffitto fonoisolante e fonoassorbente in pannelli di lana di legno mineralizzata ad alta temperatura con magnesite, reazione al fuoco classe 1 (circolare 3 MI.SA. del 28/02/95), preverniciati, delle dimensioni di 600x600 mm, spessore 25 mm, compresa struttura a vista costituita da profili metallici zincati a T e pendinature al soffitto, inclusi profili intermedi e perimetrali / - Controsoffitto fonoisolante e fonoassorbente in pannelli di lana di legno mineralizzata ad alta temperatura con magnesite / - con superficie a vista semirasata a cavità acustiche UNI 9714 M-A-T	mq		57,28	18,07%
22CL.PR.E.1740.50.a	Fornitura e posa in opera di controsoffitto fonoisolante e fonoassorbente in pannelli di lana di legno mineralizzata ad alta temperatura con magnesite, reazione al fuoco classe 1 (circolare 3 MI.SA. del 28/02/95), preverniciati, delle dimensioni di 500x2000 mm, spessore 25 mm, compresa struttura a vista ad omega zincata: completa di retrostruttura con tubo di sostegno, inclusi profili intermedi e perimetrali / - Controsoffitto fonoisolante e fonoassorbente in pannelli di lana di legno mineralizzata ad alta temperatura con magnesite / - con superficie a vista a fibra sottile e grana acustica UNI 9714 M-A-F	mq		53,99	19,17%
22CL.PR.E.1740.50.b	Fornitura e posa in opera di controsoffitto fonoisolante e fonoassorbente in pannelli di lana di legno mineralizzata ad alta temperatura con magnesite, reazione al fuoco classe 1 (circolare 3 MI.SA. del 28/02/95), preverniciati, delle dimensioni di 500x2000 mm, spessore 25 mm, compresa struttura a vista ad omega zincata: completa di retrostruttura con tubo di sostegno, inclusi profili intermedi e perimetrali / - Controsoffitto fonoisolante e fonoassorbente in pannelli di lana di legno mineralizzata ad alta temperatura con magnesite / - con superficie a vista semirasata a cavità acustiche UNI 9714 M-A-T	mq		59,87	17,29%
22CL.PR.E.1740.60.a	Fornitura e posa in opera di controsoffitto con pannelli di gesso rivestito, rispondenti ai CAM (Criteri Ambientali Minimi) di cui al DM Ministero dell'Ambiente 11/10/2017, reazione al fuoco Euroclasse B-d0-s1, dimensioni 600 x 600 mm, montati su struttura metallica, compresa, ancorata alla struttura muraria soprastante mediante pendinatura regolabile, compresa quota parte dei profili perimetrali: con struttura metallica a vista, pannelli con bordo dritto, spessore 9,5 mm: / - Controsoffitto realizzato con pannelli di gesso rivestiti spessore 9,5 mm: / - pannelli a superficie non forata	mq		42,43	24,40%
22CL.PR.E.1740.60.b	Fornitura e posa in opera di controsoffitto con pannelli di gesso rivestito, rispondenti ai CAM (Criteri Ambientali Minimi) di cui al DM Ministero dell'Ambiente 11/10/2017, reazione al fuoco Euroclasse B-d0-s1, dimensioni 600 x 600 mm, montati su struttura metallica, compresa, ancorata alla struttura muraria soprastante mediante pendinatura regolabile, compresa quota parte dei profili perimetrali: con struttura metallica a vista, pannelli con bordo dritto, spessore 9,5 mm: / - Controsoffitto realizzato con pannelli di gesso rivestiti spessore 9,5 mm: / - pannelli a superficie forata (fori diametro 6 mm, passo 10 mm)	mq		36,92	23,19%
22CL.PR.E.1740.60.c	Fornitura e posa in opera di controsoffitto con pannelli di gesso rivestito, rispondenti ai CAM (Criteri Ambientali Minimi) di cui al DM Ministero dell'Ambiente 11/10/2017, reazione al fuoco Euroclasse B-d0-s1, dimensioni 600 x 600 mm, montati su struttura metallica, compresa, ancorata alla struttura muraria soprastante mediante pendinatura regolabile, compresa quota parte dei profili perimetrali: con struttura metallica a vista, pannelli con bordo dritto, spessore 9,5 mm: / - Controsoffitto realizzato con pannelli di gesso rivestiti spessore 9,5 mm: / -	mq		38,38	34,58%
22CL.PR.E.1740.60.d	Fornitura e posa in opera di controsoffitto con pannelli di gesso rivestito, rispondenti ai CAM (Criteri Ambientali Minimi) di cui al DM Ministero dell'Ambiente 11/10/2017, reazione al fuoco Euroclasse B-d0-s1, dimensioni 600 x 600 mm, montati su struttura metallica, compresa, ancorata alla struttura muraria soprastante mediante pendinatura regolabile, compresa quota parte dei profili perimetrali: con struttura metallica a vista, pannelli con bordo dritto, spessore 9,5 mm: / - Controsoffitto realizzato con pannelli di gesso rivestiti spessore 9,5 mm: / -	mq		58,16	22,82%
22CL.PR.E.1740.65.a	Fornitura e posa in opera di controsoffitto con pannelli di gesso rivestito, rispondenti ai CAM (Criteri Ambientali Minimi) di cui al DM Ministero dell'Ambiente 11/10/2017, reazione al fuoco Euroclasse B-d0-s1, dimensioni 600 x 600 mm, montati su struttura metallica, compresa, ancorata alla struttura muraria soprastante mediante pendinatura regolabile, compresa quota parte dei profili perimetrali: con struttura metallica seminascosta, bordo ribassato, pannelli a superficie verniciata, spessore 12,5 mm / - Controsoffitto con pannelli di gesso rivestito, rispondenti ai CAM (Criteri Ambientali Minimi) di cui al DM Ministero dell'Ambiente 11/10/2017, reazione al fuoco Euroclasse B-d0-s1, dimensioni 600 x 600 mm, montati su struttura metallica, compresa, a / -	mq		45,10	29,43%
22CL.PR.E.1740.70.a	Fornitura e posa in opera di controsoffitto realizzato con pannelli di gesso rivestiti sul lato posteriore da un foglio isolante in fibre di poliestere, ignifughi di classe 1, REI 120, dimensioni 600x600 mm, montati su struttura metallica a vista, compresa, ancorata alla struttura muraria soprastante mediante pendinatura regolabile, inclusi profili intermedi e perimetrali / Spessore 12,5 mm / - Controsoffitto realizzato con pannelli di gesso rivestiti spessore 12,5 mm: / - pannelli a superficie non forata	mq		45,94	22,53%
22CL.PR.E.1740.70.b	Fornitura e posa in opera di controsoffitto realizzato con pannelli di gesso rivestiti sul lato posteriore da un foglio isolante in fibre di poliestere, ignifughi di classe 1, REI 120, dimensioni 600x600 mm, montati su struttura metallica a vista, compresa, ancorata alla struttura muraria soprastante mediante pendinatura regolabile, inclusi profili intermedi e perimetrali / Spessore 12,5 mm / - Controsoffitto realizzato con pannelli di gesso rivestiti spessore 12,5 mm: / - pannelli a superficie forata (fori diametro 6 mm, passo 10 mm)	mq		47,18	21,94%
22CL.PR.E.1750.10.a	Fornitura e posa in opera di pareti divisorie in lastre di cartongesso dello spessore di 12,5 mm fissate mediante viti autoperforanti ad una struttura costituita da profilati in lamiera di acciaio zincato da 0,6 mm con montanti ad interasse di 600 mm e guide al pavimento e soffitto fissate alle strutture, compresa la formazione degli spigoli vivi, retinati o sporgenti, la rete per la stuccatura dei giunti, la stuccatura dei giunti e la sigillatura l'attacco con il soffitto con nastro vinilico monoadesivo e la formazione di eventuali vani porta e vani finestra, con i contorni dotati di profilati metallici per il fissaggio dei serramenti / - Pareti divisorie in lastre di cartongesso dello spessore di 12,5 mm / - con una lastra di cartongesso su entrambi i lati della parete	mq		38,56	34,42%
22CL.PR.E.1750.10.b	Fornitura e posa in opera di pareti divisorie in lastre di cartongesso dello spessore di 12,5 mm fissate mediante viti autoperforanti ad una struttura costituita da profilati in lamiera di acciaio zincato da 0,6 mm con montanti ad interasse di 600 mm e guide al pavimento e soffitto fissate alle strutture, compresa la formazione degli spigoli vivi, retinati o sporgenti, la rete per la stuccatura dei giunti, la stuccatura dei giunti e la sigillatura l'attacco con il soffitto con nastro vinilico monoadesivo e la formazione di eventuali vani porta e vani finestra, con i contorni dotati di profilati metallici per il fissaggio dei serramenti / - Pareti divisorie in lastre di cartongesso dello spessore di 12,5 mm / - con due lastre di cartongesso su entrambi i lati della parete	mq		52,14	35,64%
22CL.PR.E.1750.10.c	Fornitura e posa in opera di pareti divisorie in lastre di cartongesso dello spessore di 12,5 mm fissate mediante viti autoperforanti ad una struttura costituita da profilati in lamiera di acciaio zincato da 0,6 mm con montanti ad interasse di 600 mm e guide al pavimento e soffitto fissate alle strutture, compresa la formazione degli spigoli vivi, retinati o sporgenti, la rete per la stuccatura dei giunti, la stuccatura dei giunti e la sigillatura l'attacco con il soffitto con nastro vinilico monoadesivo e la formazione di eventuali vani porta e vani finestra, con i contorni dotati di profilati metallici per il fissaggio dei serramenti / - Pareti divisorie in lastre di cartongesso dello spessore di 12,5 mm / -	mq		44,05	30,13%
22CL.PR.E.1750.10.d	Fornitura e posa in opera di pareti divisorie in lastre di cartongesso dello spessore di 12,5 mm fissate mediante viti autoperforanti ad una struttura costituita da profilati in lamiera di acciaio zincato da 0,6 mm con montanti ad interasse di 600 mm e guide al pavimento e soffitto fissate alle strutture, compresa la formazione degli spigoli vivi, retinati o sporgenti, la rete per la stuccatura dei giunti, la stuccatura dei giunti e la sigillatura l'attacco con il soffitto con nastro vinilico monoadesivo e la formazione di eventuali vani porta e vani finestra, con i contorni dotati di profilati metallici per il fissaggio dei serramenti / - Pareti divisorie in lastre di cartongesso dello spessore di 12,5 mm / -	mq		57,14	32,52%
22CL.PR.E.1750.10.e	Fornitura e posa in opera di pareti divisorie in lastre di cartongesso dello spessore di 12,5 mm fissate mediante viti autoperforanti ad una struttura costituita da profilati in lamiera di acciaio zincato da 0,6 mm con montanti ad interasse di 600 mm e guide al pavimento e soffitto fissate alle strutture, compresa la formazione degli spigoli vivi, retinati o sporgenti, la rete per la stuccatura dei giunti, la stuccatura dei giunti e la sigillatura l'attacco con il soffitto con nastro vinilico monoadesivo e la formazione di eventuali vani porta e vani finestra, con i contorni dotati di profilati metallici per il fissaggio dei serramenti / - Pareti divisorie in lastre di cartongesso dello spessore di 12,5 mm / -	mq		11,83	3,59%
22CL.PR.E.1750.20.a	Fornitura e posa in opera di parete divisoria in lastre di gessofibra dello spessore di 12,5 mm fissate mediante viti autoperforanti ad una struttura costituita da profilati in lamiera di acciaio zincato da 0,6 mm con montanti ad interasse di 600 mm e guide al pavimento e soffitto fissate alle strutture, composte da 80% gesso e 20% cellulosa. Le lastre in gessofibra sono prive di additivi leganti, levigate e pretrattate con primer per ridurre l'assorbimento di umidità su entrambi i lati, ad elevata resistenza all'umidità in ambienti interni, ad elevate prestazioni di resistenza alle sollecitazioni meccaniche, con densità a secco pari a 1.150 ± 50 kg/mc, conducibilità termica lambda = 0,32 W/mK, fattore di resistenza alla diffusione del vapore micron = 13, durezza Brinell 30 N/mmq, testate per resistere nelle zone libere da montanti o rinforzi ad elevati carichi sospesi, compresa la formazione degli spigoli vivi o sporgenti, la stuccatura e/o l'incollaggio dei giunti e la sigillatura all'incontro con il soffitto con nastro vinilico monoadesivo e la formazione di eventuali vani porta e vani finestra, con i contorni dotati di profilati metallici per il fissaggio dei serramenti: / - Parete divisoria in lastre di gessofibra dello spessore di 12,5 mm fissate mediante viti autoperforanti ad una struttura costituita da profilati in lamiera di acciaio zincato da 0,6 mm con montanti ad interasse di 600 mm e guide al pavimento e soffit / -	mq		53,01	15,02%
22CL.PR.E.1750.20.b	Fornitura e posa in opera di parete divisoria in lastre di gessofibra dello spessore di 12,5 mm fissate mediante viti autoperforanti ad una struttura costituita da profilati in lamiera di acciaio zincato da 0,6 mm con montanti ad interasse di 600 mm e guide al pavimento e soffitto fissate alle strutture, composte da 80% gesso e 20% cellulosa. Le lastre in gessofibra sono prive di additivi leganti, levigate e pretrattate con primer per ridurre l'assorbimento di umidità su entrambi i lati, ad elevata resistenza all'umidità in ambienti interni, ad elevate prestazioni di resistenza alle sollecitazioni meccaniche, con densità a secco pari a 1.150 ± 50 kg/mc, conducibilità termica lambda = 0,32 W/mK, fattore di resistenza alla diffusione del vapore micron = 13, durezza Brinell 30 N/mmq, testate per resistere nelle zone libere da montanti o rinforzi ad elevati carichi sospesi, compresa la formazione degli spigoli vivi o sporgenti, la stuccatura e/o l'incollaggio dei giunti e la sigillatura all'incontro con il soffitto con nastro vinilico monoadesivo e la formazione di eventuali vani porta e vani finestra, con i contorni dotati di profilati metallici per il fissaggio dei serramenti: / - Parete divisoria in lastre di gessofibra dello spessore di 12,5 mm fissate mediante viti autoperforanti ad una struttura costituita da profilati in lamiera di acciaio zincato da 0,6 mm con montanti ad interasse di 600 mm e guide al pavimento e soffit / -	mq		86,27	9,23%
22CL.PR.E.1750.20.c	Fornitura e posa in opera di parete divisoria in lastre di gessofibra dello spessore di 12,5 mm fissate mediante viti autoperforanti ad una struttura costituita da profilati in lamiera di acciaio zincato da 0,6 mm con montanti ad interasse di 600 mm e guide al pavimento e soffitto fissate alle strutture, composte da 80% gesso e 20% cellulosa. Le lastre in gessofibra sono prive di additivi leganti, levigate e pretrattate con primer per ridurre l'assorbimento di umidità su entrambi i lati, ad elevata resistenza all'umidità in ambienti interni, ad elevate prestazioni di resistenza alle sollecitazioni meccaniche, con densità a secco pari a 1.150 ± 50 kg/mc, conducibilità termica lambda = 0,32 W/mK, fattore di resistenza alla diffusione del vapore micron = 13, durezza Brinell 30 N/mmq, testate per resistere nelle zone libere da montanti o rinforzi ad elevati carichi sospesi, compresa la formazione degli spigoli vivi o sporgenti, la stuccatura e/o l'incollaggio dei giunti e la sigillatura all'incontro con il soffitto con nastro vinilico monoadesivo e la formazione di eventuali vani porta e vani finestra, con i contorni dotati di profilati metallici per il fissaggio dei serramenti: / - Parete divisoria in lastre di gessofibra dello spessore di 12,5 mm fissate mediante viti autoperforanti ad una struttura costituita da profilati in lamiera di acciaio zincato da 0,6 mm con montanti ad interasse di 600 mm e guide al pavimento e soffit / -	mq		14,35	2,96%
22CL.PR.E.1750.20.d	Fornitura e posa in opera di parete divisoria in lastre di gessofibra dello spessore di 12,5 mm fissate mediante viti autoperforanti ad una struttura costituita da profilati in lamiera di acciaio zincato da 0,6 mm con montanti ad interasse di 600 mm e guide al pavimento e soffitto fissate alle strutture, composte da 80% gesso e 20% cellulosa. Le lastre in gessofibra sono prive di additivi leganti, levigate e pretrattate con primer per ridurre l'assorbimento di umidità su entrambi i lati, ad elevata resistenza all'umidità in ambienti interni, ad elevate prestazioni di resistenza alle sollecitazioni meccaniche, con densità a secco pari a 1.150 ± 50 kg/mc, conducibilità termica lambda = 0,32 W/mK, fattore di resistenza alla diffusione del vapore micron = 13, durezza Brinell 30 N/mmq, testate per resistere nelle zone libere da montanti o rinforzi ad elevati carichi sospesi, compresa la formazione degli spigoli vivi o sporgenti, la stuccatura e/o l'incollaggio dei giunti e la sigillatura all'incontro con il soffitto con nastro vinilico monoadesivo e la formazione di eventuali vani porta e vani finestra, con i contorni dotati di profilati metallici per il fissaggio dei serramenti: / - Parete divisoria in lastre di gessofibra dello spessore di 12,5 mm fissate mediante viti autoperforanti ad una struttura costituita da profilati in lamiera di acciaio zincato da 0,6 mm con montanti ad interasse di 600 mm e guide al pavimento e soffit / -	mq		50,79	15,68%
22CL.PR.E.1760.10.a	Fornitura e posa in opera di controsoffitto per la compartimentazione antincendio composto da lastre in calcio silicato idrato rinforzato con fibre di cellulosa ed additivi inorganici esenti da amianto ed altre fibre inorganiche, omologate in classe 0, verniciati sulla faccia a vista con pittura lavabile, con bordi diritti appoggiate su orditura a vista in profilati d'acciaio zincato preverniciato a ''T'' sospesa con pendinatura d'acciaio / - Controsoffitto per la compartimentazione antincendio / - lastre 600 x 600 mm, spessore 6 mm, REI 120 con sovrapposizione di un pannello in lana di legno mineralizzata ad alta temperatura	mq		64,86	15,96%
22CL.PR.E.1760.10.b	Fornitura e posa in opera di controsoffitto per la compartimentazione antincendio composto da lastre in calcio silicato idrato rinforzato con fibre di cellulosa ed additivi inorganici esenti da amianto ed altre fibre inorganiche, omologate in classe 0, verniciati sulla faccia a vista con pittura lavabile, con bordi diritti appoggiate su orditura a vista in profilati d'acciaio zincato preverniciato a ''T'' sospesa con pendinatura d'acciaio / - Controsoffitto per la compartimentazione antincendio / - lastre 600 x 600 mm, spessore 8 mm, REI 180 con sovrapposizione di un pannello in lana di roccia di densità non inferiore a 50 kg/mc	mq		57,08	18,14%
22CL.PR.E.1760.10.c	Fornitura e posa in opera di controsoffitto per la compartimentazione antincendio composto da lastre in calcio silicato idrato rinforzato con fibre di cellulosa ed additivi inorganici esenti da amianto ed altre fibre inorganiche, omologate in classe 0, verniciati sulla faccia a vista con pittura lavabile, con bordi diritti appoggiate su orditura a vista in profilati d'acciaio zincato preverniciato a ''T'' sospesa con pendinatura d'acciaio / - Controsoffitto per la compartimentazione antincendio / - lastre 600 x 1.200 mm, spessore 8 mm, REI 180 con sovrapposizione di un pannello in lana di roccia di densità non inferiore a 50 kg/ mc	mq		59,76	17,32%
22CL.PR.E.1760.100.a	Fornitura e posa in opera di parete divisoria antincendio con resistenza al fuoco REI 60 ed omologata in classe 0 costituita da due lastre in calcio silicato idrato e rinforzato con fibre di cellulosa, esenti da amianto, ciascuna di densità 900 kg/ mc, con bordi cianfrinati, spessore 10 mm, fissate mediante viti d'acciaio su una struttura di sostegno in profilati di acciaio zincato con interposto un pannello di lana di roccia di densità 50 kg/ mc e spessore 50 mm / - Parete divisoria antincendio con resistenza al fuoco REI 60 ed omologata in classe 0 costituita da due lastre in calcio silicato idrato / - Parete divisoria antincendio con resistenza al fuoco REI 60	mq		70,46	18,12%
22CL.PR.E.1760.110.a	Fornitura e posa in opera di parete divisoria antincendio con resistenza al fuoco REI 180 ed omologata in classe 0 costituita da due lastre in calcio silicato idrato e rinforzato con fibre di cellulosa, esenti da amianto, ciascuna di densità 900 kg/ mc e spessore 12 mm, con bordi dritti, fissate mediante viti d'acciaio su una struttura di sostegno in profilati di acciaio zincato con interposti due pannelli di lana di roccia ciascuno di densità 50 kg/ mc e spessore 100 mm / - Parete divisoria antincendio con resistenza al fuoco REI 180 ed omologata in classe 0 costituita da due lastre in calcio silicato idrato / - Parete divisoria antincendio con resistenza al fuoco REI 180	mq		78,31	16,30%
22CL.PR.E.1760.120.a	Fornitura e posa in opera di partizioni antincendio con resistenza al fuoco REI 60-180 ed omologata in classe 0 costituita da più lastre in calcio silicato, esenti da amianto, densità 900 kg/ mc, con bordi dritti, di diversi spessori sovrapposte a giunti sfalsati ed ancorate ad un profilo perimetrale in acciaio zincato mediante viti in acciaio / - Partizioni antincendio con resistenza al fuoco REI 60-180 ed omologata in classe 0 costituita da più lastre in calcio silicato / - con tre lastre sovrapposte, spessore 12+8+12 mm, per resistenza al fuoco REI 60	mq		87,53	21,88%
22CL.PR.E.1760.120.b	Fornitura e posa in opera di partizioni antincendio con resistenza al fuoco REI 60-180 ed omologata in classe 0 costituita da più lastre in calcio silicato, esenti da amianto, densità 900 kg/ mc, con bordi dritti, di diversi spessori sovrapposte a giunti sfalsati ed ancorate ad un profilo perimetrale in acciaio zincato mediante viti in acciaio / - Partizioni antincendio con resistenza al fuoco REI 60-180 ed omologata in classe 0 costituita da più lastre in calcio silicato / - con tre lastre sovrapposte dello spessore ciascuna di 15 mm, per resistenza al fuoco REI 120	mq		108,65	17,63%
22CL.PR.E.1760.120.c	Fornitura e posa in opera di partizioni antincendio con resistenza al fuoco REI 60-180 ed omologata in classe 0 costituita da più lastre in calcio silicato, esenti da amianto, densità 900 kg/ mc, con bordi dritti, di diversi spessori sovrapposte a giunti sfalsati ed ancorate ad un profilo perimetrale in acciaio zincato mediante viti in acciaio / - Partizioni antincendio con resistenza al fuoco REI 60-180 ed omologata in classe 0 costituita da più lastre in calcio silicato / - con quattro lastre sovrapposte dello spessore ciascuna di 15 mm, per resistenza al fuoco REI 180	mq		135,90	14,09%
22CL.PR.E.1760.20.a	Fornitura e posa in opera di controsoffitto per compartimentazione antincendio REI 120 composto da lastre in calcio silicato idrato rinforzato con fibre di cellulosa ed additivi inorganici esenti da amianto ed altre fibre inorganiche, omologate in classe 0 con bordi diritti spessore 12 mm, fissate ad orditura nascosta in profilati e pendini d'acciaio mediante viti, con sovrapposizione di un pannello in lana di roccia di densità non inferiore a 50 kg/mc e spessore 50 mm, compresa tinteggiatura delle lastre e rasatura dei giunti / - Controsoffitto per compartimentazione antincendio REI 120 / - composto da lastre in calcio silicato idrato rinforzato con fibre di cellulosa	mq		79,01	14,41%
22CL.PR.E.1760.30.a	Fornitura e posa in opera di controsoffitto per compartimentazione antincendio REI 60 termoisolante e fonoassorbente composto da lastre in calcio silicato idrato rinforzato con fibre di cellulosa ed additivi inorganici esenti da amianto ed altre fibre inorganiche, omologate in classe 0, con lato a vista preassemblato con pannelli in lana di legno mineralizzata con magnesite ad alta temperatura con fibra sottile a grana acustica a norma UNI 9714 M-A-F omologati in classe 1, verniciati sulla faccia a vista con pittura lavabile, spessore totale 31 mm delle dimensioni di 600 x 1.200 mm con bordi ribassati, appoggiati su struttura seminascosta in profilati d'acciaio zincato preverniciato a ''T'' a scatto sospesa con pendinatura in filo d'acciaio diametro 2 mm e completa di profilo perimetrale ad "L" in acciaio zincato preverniciato / - Controsoffitto per compartimentazione antincendio REI 60 termoisolante e fonoassorbente / - Controsoffitto per compartimentazione antincendio REI 60	mq		61,03	13,70%
22CL.PR.E.1760.40.a	Fornitura e posa in opera di controsoffitto per compartimentazione antincendio REI 120 termoisolante e fonoassorbente composto da lastre in calcio silicato idrato rinforzato con fibre di cellulosa ed additivi inorganici esenti da amianto ed altre fibre inorganiche, omologate in classe 0, con lato a vista preassemblato con pannelli in lana di legno mineralizzata con magnesite ad alta temperatura con fibra sottile a cavità acustiche a norma UNI 9714 M-A-T omologati in classe 1, pretrattati sulla faccia a vista, spessore totale 31 mm delle dimensioni di 600 x 600 mm con bordi diritti, appoggiati su struttura in vista in profilati d'acciaio zincato preverniciato a ''T'' a scatto sospesa con pendinatura in filo d'acciaio diametro 2 mm e completa di profilo perimetrale ad "L" in acciaio zincato preverniciato / - Controsoffitto per compartimentazione antincendio REI 120 termoisolante e fonoassorbente / - Controsoffitto per compartimentazione antincendio REI 120	mq		83,89	12,34%
22CL.PR.E.1760.50.a	Fornitura e posa in opera di protezione antincendio di solai in latero cemento intonacato realizzata con lastre in calcio silicato esente da amianto, omologate in classe 0, con densità non inferiore a 875 kg/mc e bordi dritti, applicate in aderenza all'intradosso del solaio su strisce distanziali in calcio silicato di larghezza mm 100 con passo mm 600 mediante fissaggio meccanico, spessore lastre 12 mm per resistenza al fuoco REI 120, compresa stuccatura dei giunti / - Protezione antincendio di solai in latero cemento intonacato realizzata con lastre in calcio silicato esente da amianto / - Protezione antincendio di solai in latero cemento	mq		35,61	26,50%
22CL.PR.E.1760.55.a	Fornitura e posa in opera di protezione antincendio di primi solai (garage) o piani pilotis, mediante applicazione in intradosso ed in aderenza con appositi ganci di fissaggio a scomparsa di lana di roccia, rispondente ai CAM (Criteri Ambientali Minimi) di cui al DM Ministero dell'Ambiente 11/10/2017, in pannelli di spessore 80 mm, finiti su un lato e ai bordi con velo minerale verniciato, avente finitura estetica, dimensioni 1.200 x 600 mm, conducibilità termica lambda 0,034 W/mK, densità 100 kg/mc: / - Protezione antincendio di primi solai (garage) o piani pilotis, mediante applicazione in intradosso ed in aderenza con appositi ganci di fissaggio a scomparsa di lana di roccia, rispondente ai CAM (Criteri Ambientali Minimi) di cui al DM Ministero de / -	mq		95,41	19,48%
22CL.PR.E.1760.55.b	Fornitura e posa in opera di protezione antincendio di primi solai (garage) o piani pilotis, mediante applicazione in intradosso ed in aderenza con appositi ganci di fissaggio a scomparsa di lana di roccia, rispondente ai CAM (Criteri Ambientali Minimi) di cui al DM Ministero dell'Ambiente 11/10/2017, in pannelli di spessore 80 mm, finiti su un lato e ai bordi con velo minerale verniciato, avente finitura estetica, dimensioni 1.200 x 600 mm, conducibilità termica lambda 0,034 W/mK, densità 100 kg/mc: / - Protezione antincendio di primi solai (garage) o piani pilotis, mediante applicazione in intradosso ed in aderenza con appositi ganci di fissaggio a scomparsa di lana di roccia, rispondente ai CAM (Criteri Ambientali Minimi) di cui al DM Ministero de / -	mq		95,41	19,48%
22CL.PR.E.1760.55.c	Fornitura e posa in opera di protezione antincendio di primi solai (garage) o piani pilotis, mediante applicazione in intradosso ed in aderenza con appositi ganci di fissaggio a scomparsa di lana di roccia, rispondente ai CAM (Criteri Ambientali Minimi) di cui al DM Ministero dell'Ambiente 11/10/2017, in pannelli di spessore 80 mm, finiti su un lato e ai bordi con velo minerale verniciato, avente finitura estetica, dimensioni 1.200 x 600 mm, conducibilità termica lambda 0,034 W/mK, densità 100 kg/mc: / - Protezione antincendio di primi solai (garage) o piani pilotis, mediante applicazione in intradosso ed in aderenza con appositi ganci di fissaggio a scomparsa di lana di roccia, rispondente ai CAM (Criteri Ambientali Minimi) di cui al DM Ministero de / -	mq		95,41	19,48%
22CL.PR.E.1760.55.d	Fornitura e posa in opera di protezione antincendio di primi solai (garage) o piani pilotis, mediante applicazione in intradosso ed in aderenza con appositi ganci di fissaggio a scomparsa di lana di roccia, rispondente ai CAM (Criteri Ambientali Minimi) di cui al DM Ministero dell'Ambiente 11/10/2017, in pannelli di spessore 80 mm, finiti su un lato e ai bordi con velo minerale verniciato, avente finitura estetica, dimensioni 1.200 x 600 mm, conducibilità termica lambda 0,034 W/mK, densità 100 kg/mc: / - Protezione antincendio di primi solai (garage) o piani pilotis, mediante applicazione in intradosso ed in aderenza con appositi ganci di fissaggio a scomparsa di lana di roccia, rispondente ai CAM (Criteri Ambientali Minimi) di cui al DM Ministero de / -	mq		50,80	15,68%
22CL.PR.E.1760.55.e	Fornitura e posa in opera di protezione antincendio di primi solai (garage) o piani pilotis, mediante applicazione in intradosso ed in aderenza con appositi ganci di fissaggio a scomparsa di lana di roccia, rispondente ai CAM (Criteri Ambientali Minimi) di cui al DM Ministero dell'Ambiente 11/10/2017, in pannelli di spessore 80 mm, finiti su un lato e ai bordi con velo minerale verniciato, avente finitura estetica, dimensioni 1.200 x 600 mm, conducibilità termica lambda 0,034 W/mK, densità 100 kg/mc: / - Protezione antincendio di primi solai (garage) o piani pilotis, mediante applicazione in intradosso ed in aderenza con appositi ganci di fissaggio a scomparsa di lana di roccia, rispondente ai CAM (Criteri Ambientali Minimi) di cui al DM Ministero de / -	mq		53,79	19,74%
22CL.PR.E.1760.60.a	Fornitura e posa in opera di protezione antincendio di solai in latero cemento non intonacato realizzata con lastre in calcio silicato esente da amianto, omologate in classe 0, con densità non inferiore 900 kg/mc e bordi cianfrinati, applicate su striscie distanziali, dello stesso materiale e spessore, all'intradosso del solaio mediante fissaggio meccanico, compresa stuccatura dei giunti / - Protezione antincendio di solai in latero cemento non intonacato realizzata con lastre in calcio silicato esente da amianto / - lastre e striscie spessore 8 mm, per resistenza al fuoco REI 120	mq		39,07	24,16%
22CL.PR.E.1760.60.b	Fornitura e posa in opera di protezione antincendio di solai in latero cemento non intonacato realizzata con lastre in calcio silicato esente da amianto, omologate in classe 0, con densità non inferiore 900 kg/mc e bordi cianfrinati, applicate su striscie distanziali, dello stesso materiale e spessore, all'intradosso del solaio mediante fissaggio meccanico, compresa stuccatura dei giunti / - Protezione antincendio di solai in latero cemento non intonacato realizzata con lastre in calcio silicato esente da amianto / - lastre e striscie spessore 12 mm, per resistenza al fuoco REI 180	mq		42,56	22,18%
22CL.PR.E.1760.70.a	Fornitura e posa in opera di protezione antincendio di solai in legno realizzata con due lastre in calcio silicato esente da amianto, omologate in classe 0, con densità non inferiore a 875 kg/mc e bordi dritti, dello spessore ciascuna di 10 mm, per resistenza al fuoco REI 120, applicate direttamente alla struttura in legno mediante fissaggio meccanico compresa stuccatura dei giunti / - Protezione antincendio di solai in legno realizzata con due lastre in calcio silicato esente da amianto, omologate in classe 0 / - Protezione antincendio di solai in legno	mq		38,21	30,08%
22CL.PR.E.1760.80.a	Fornitura e posa in opera di protezione antincendio di solai in legno realizzata con lastre in calcio silicato esente da amianto, omologate in classe 0, densità non inferiore a 875 kg/mc, bordi dritti dello spessore di mm 12 fissate su striscie distanziali dello stesso materiale e spessore ed ancorate alle travi del solaio mediante fissaggio meccanico con interposto uno strato di lana di roccia densità non inferiore a 70 kg/ mc, spessore 50 mm, compresa stuccatura dei giunti / - Protezione antincendio di solai in legno realizzata con lastre in calcio silicato esente da amianto, omologate in classe 0 / - con una lastra spessore 12 mm REI 120	mq		50,68	21,42%
22CL.PR.E.1760.80.b	Fornitura e posa in opera di protezione antincendio di solai in legno realizzata con lastre in calcio silicato esente da amianto, omologate in classe 0, densità non inferiore a 875 kg/mc, bordi dritti dello spessore di mm 12 fissate su striscie distanziali dello stesso materiale e spessore ed ancorate alle travi del solaio mediante fissaggio meccanico con interposto uno strato di lana di roccia densità non inferiore a 70 kg/ mc, spessore 50 mm, compresa stuccatura dei giunti / - Protezione antincendio di solai in legno realizzata con lastre in calcio silicato esente da amianto, omologate in classe 0 / - con due lastre spessore 12 mm, con bordi dritti ed una con bordi cianfrinati, per resistenza al fuoco REI 180	mq		78,38	16,29%
22CL.PR.E.1760.90.a	Fornitura e posa in opera di protezione antincendio di pareti divisorie in muratura realizzata con lastre in silicato di calce idrato e rinforzato con fibre di cellulosa, esenti da amianto e da altre fibre inorganiche, omologate in classe 0, fissate alla muratura mediante fissaggio meccanico, compresa la rasatura e la stuccatura dei giunti / - Protezione antincendio di pareti divisorie in muratura realizzata con lastre in silicato di calce idrato e rinforzato con fibre di cellulosa / - parete intonacata dal lato esposto al fuoco, con lastra di densità 875 kg/ mc, spessore 8 mm con bordi dritti, per REI 120	mq		28,41	33,71%
22CL.PR.E.1760.90.b	Fornitura e posa in opera di protezione antincendio di pareti divisorie in muratura realizzata con lastre in silicato di calce idrato e rinforzato con fibre di cellulosa, esenti da amianto e da altre fibre inorganiche, omologate in classe 0, fissate alla muratura mediante fissaggio meccanico, compresa la rasatura e la stuccatura dei giunti / - Protezione antincendio di pareti divisorie in muratura realizzata con lastre in silicato di calce idrato e rinforzato con fibre di cellulosa / - parete intonacata su entrambi i lati, con una lastra densità 900 kg/ mc, spessore 20 mm con bordi dritti, per REI 180	mq		53,68	17,84%
22CL.PR.E.1770.10.a	Fornitura e posa in opera di parete mobile modulare cieca di altezza max mm 3000 avente sp. Tot mm 95 composta da struttura interna verticale non apparente (montanti) in acciaio zincato sp. 6/10 a sez. “C” di dim. mm 68x32 con asole per passaggio impianti ed aletta di irrigidimento dorsale inseriti nella parte inferiore nella guida a pavimento in acciaio zincato sp. 6/10 avente sez. U di dim. mm 70x40 provvista di guarnizione biadesiva in neoprene sp. mm 3 e nella parte superiore nel profilo di finitura perimetrale in estruso d’alluminio (senza necessità di pressori) avente sezione adeguata a contenere, nella parte centrale la struttura e lateralmente il tamponamento o la parte vetrata. / Tamponamento dei due lati della struttura con lastre in truciolare nobilitato bifacciale a basso contenuto di formaldeide (classe E1) di colore a scelta D.L. di sp. mm 12, poggiate ad incastro nelle apposite molle in acciaio o su piastre in alluminio, fissate meccanicamente tramite viti alla struttura con profili estrusi d’alluminio a sez. Omega, completo di copriviti ad incastro e battiscopa in alluminio. / Con profili di finitura di alluminio di colore anodizzato argento. / - PARETE MOBILE MODULARE CIECAPARETI MOBILI / - Fornitura e posa in opera di parete mobile modulare cieca di altezza max mm 3000 avente sp. Tot mm 95 composta da struttura interna verticale non apparente (montanti) in acciaio zincato sp. 6/10 a sez. “C” di dim. mm 68x32 con asole per passaggio impianti ed aletta di irrigidimento dorsale inseriti nella parte inferiore nella guida a pavimento in acciaio zincato sp. 6/10 avente sez. U di dim. mm 70x40 provvista di guarnizione biadesiva in neoprene sp. mm 3 e nella parte superiore nel profilo di finitura perimetrale in estruso d’alluminio (senza necessità di pressori) avente sezione adeguata a contenere, nella parte centrale la struttura e lateralmente il tamponamento o la parte vetrata. / Tamponamento dei due lati della struttura con lastre in truciolare nobilitato bifacciale a basso contenuto di formaldeide (classe E1) di colore a scelta D.L. di sp. mm 12, poggiate ad incastro nelle apposite molle in acciaio o su piastre in alluminio, fissate meccanicamente tramite viti alla struttura con profili estrusi d’alluminio a sez. Omega, completo di copriviti ad incastro e battiscopa in alluminio. / Con profili di finitura di alluminio di colore anodizzato argento. / - PARETE MOBILE MODULARE CIECA			77,76	23,90%
22CL.PR.E.1770.10.b	Fornitura e posa in opera di parete mobile modulare parzialmente vetrata di altezza max mm 3000 avente sp. Tot mm 95 composto da struttura interna verticale non apparente (montanti) in acciaio zincato sp. 6/10 a sez. “C” di dim. mm 68x32 con asole per passaggio impianti ed aletta di irrigidimento dorsale inseriti nella parte inferiore nella guida a pavimento in acciaio zincato sp. 6/10 avente sez. U di dim. mm 70x40 provvista di guarnizione biadesiva in neoprene sp. mm 3 e nella parte superiore nel profilo di finitura perimetrale in estruso d’alluminio (senza necessità di pressori) avente sezione adeguata a contenere, nella parte centrale la struttura e lateralmente il tamponamento o la parte vetrata. / Tamponamento dei due lati della struttura da h mm 55 ad h mm 1000 con lastre in truciolare nobilitato bifacciale a basso contenuto di formaldeide (classe E1) di colore a scelta D.L. di sp. mm 12. Parte vetrata fissa da h mm 1000 a tutta altezza composta da traversi orizzontali solidarizzati meccanicamente alla struttura verticale tramite giunti regolabili in altezza, profili vetro in estruso d’alluminio completi di guarnizione tubolare e doppia lastra di vetro sp. 3+3 stratificato di sicurezza, fissate meccanicamente tramite viti alla struttura con profili estrusi d’alluminio a sez. Omega, completo di copriviti ad incastro e battiscopa in alluminio. / Con profili di finitura di alluminio di colore anodizzato argento. / - PARETE MOBILE MODULARE PARZIALMENTE VETRATAPARETI MOBILI / - Fornitura e posa in opera di parete mobile modulare parzialmente vetrata di altezza max mm 3000 avente sp. Tot mm 95 composto da struttura interna verticale non apparente (montanti) in acciaio zincato sp. 6/10 a sez. “C” di dim. mm 68x32 con asole per passaggio impianti ed aletta di irrigidimento dorsale inseriti nella parte inferiore nella guida a pavimento in acciaio zincato sp. 6/10 avente sez. U di dim. mm 70x40 provvista di guarnizione biadesiva in neoprene sp. mm 3 e nella parte superiore nel profilo di finitura perimetrale in estruso d’alluminio (senza necessità di pressori) avente sezione adeguata a contenere, nella parte centrale la struttura e lateralmente il tamponamento o la parte vetrata. / Tamponamento dei due lati della struttura da h mm 55 ad h mm 1000 con lastre in truciolare nobilitato bifacciale a basso contenuto di formaldeide (classe E1) di colore a scelta D.L. di sp. mm 12. Parte vetrata fissa da h mm 1000 a tutta altezza composta da traversi orizzontali solidarizzati meccanicamente alla struttura verticale tramite giunti regolabili in altezza, profili vetro in estruso d’alluminio completi di guarnizione tubolare e doppia lastra di vetro sp. 3+3 stratificato di sicurezza, fissate meccanicamente tramite viti alla struttura con profili estrusi d’alluminio a sez. Omega, completo di copriviti ad incastro e battiscopa in alluminio. / Con profili di finitura di alluminio di colore anodizzato argento. / - PARETE MOBILE MODULARE PARZIALMENTE VETRATA			114,59	16,22%
22CL.PR.E.1770.10.c	Fornitura e posa in opera di parete mobile modulare completamente vetrata di altezza tot. max mm 3000 avente sp. Tot mm 95 composto da struttura interna verticale non apparente (montanti) in acciaio zincato sp. 6/10 a sez. “C” di dim. mm 68x32 con asole per passaggio impianti ed aletta di irrigidimento dorsale inseriti nella parte inferiore nella guida a pavimento in acciaio zincato sp. 6/10 avente sez. U di dim. mm 70x40 provvista di guarnizione biadesiva in neoprene sp. mm 3 e nella parte superiore nel profilo di finitura perimetrale in estruso d’alluminio (senza necessità di pressori) avente sezione adeguata a contenere, nella parte centrale la struttura e lateralmente il tamponamento. / Parte vetrata fissa costituita da traversi orizzontali solidarizzati meccanicamente alla struttura verticale tramite giunti regolabili in altezza, profili vetro in estruso d’alluminio completi di guarnizione tubolare e doppia lastra di vetro sp. 3+3 stratificato di sicurezza, fissate meccanicamente tramite viti alla struttura con profili estrusi d’alluminio a sez. Omega, completo di copriviti ad incastro e battiscopa in alluminio. / Con profili di finitura di alluminio di colore anodizzato argento. / - PARETE MOBILE MODULARE COMPLETAMENTE VETRATAPARETI MOBILI / - Fornitura e posa in opera di parete mobile modulare completamente vetrata di altezza tot. max mm 3000 avente sp. Tot mm 95 composto da struttura interna verticale non apparente (montanti) in acciaio zincato sp. 6/10 a sez. “C” di dim. mm 68x32 con asole per passaggio impianti ed aletta di irrigidimento dorsale inseriti nella parte inferiore nella guida a pavimento in acciaio zincato sp. 6/10 avente sez. U di dim. mm 70x40 provvista di guarnizione biadesiva in neoprene sp. mm 3 e nella parte superiore nel profilo di finitura perimetrale in estruso d’alluminio (senza necessità di pressori) avente sezione adeguata a contenere, nella parte centrale la struttura e lateralmente il tamponamento. / Parte vetrata fissa costituita da traversi orizzontali solidarizzati meccanicamente alla struttura verticale tramite giunti regolabili in altezza, profili vetro in estruso d’alluminio completi di guarnizione tubolare e doppia lastra di vetro sp. 3+3 stratificato di sicurezza, fissate meccanicamente tramite viti alla struttura con profili estrusi d’alluminio a sez. Omega, completo di copriviti ad incastro e battiscopa in alluminio. / Con profili di finitura di alluminio di colore anodizzato argento. / - PARETE MOBILE MODULARE COMPLETAMENTE VETRATA			142,24	14,93%
22CL.PR.E.1780.10.a	Fornitura e posa in opera di Pannelli esterni in lamiera di acciaio zincato preverniciato, piegati su 4 lati, spessore 0,8 mm, con film protettivo per evitare il danneggiamento della superficie durante la spedizione e l'installazione, composta da / - Coibente in lana di roccia ad alta densità (RW), spessore 60 mm, densità 110 kg/m3 / - Telaio interno perimetrale con profilo in alluminio / - Profilo in alluminio ad H di collegamento a scomparsa tra i diversi pannelli tale da garantire una distanza di 4 mm da sigillare e la smontabilità del singolo pannello; / - Tubolare basculante a pavimento in alluminio grezzo e di altezza 100 mm per livellare e sostenere i pannelli. Accoglie le sgusce a pavimento da ricoprire con pvc o resina per finitura complanare (quotate separatamente) / - Sigillante in silicone neutro / Pannelli standard di spessore complessivo di 62 mm. / - Parete modulare in STEEL con coibente in lana di roccia ad alta densità (RW), spessore 60 mm, densità 110 kg/m3 con sistema antisismico secondo NTC 2018Fornitura e posa in opera di Pannelli esterni in lamiera di acciaio zincato preverniciato, piegati su 4 lati, spessore 0,8 mm, con film protettivo per evitare il danneggiamento della superficie durante la spedizione e l'installazione, composta da / - Coibente in lana di roccia ad alta densità (RW), spessore 60 mm, densità 110 kg/m3 / - Telaio interno perimetrale con profilo in alluminio / - Profilo in alluminio ad H di collegamento a scomparsa tra i diversi pannelli tale da garantire una distanza di 4 mm da sigillare e la smontabilità del singolo pannello; / - Tubolare basculante a pavimento in alluminio grezzo e di altezza 100 mm per livellare e sostenere i pannelli. Accoglie le sgusce a pavimento da ricoprire con pvc o resina per finitura complanare (quotate separatamente) / - Sigillante in silicone neutro / Pannelli standard di spessore complessivo di 62 mm. / - Parete modulare in STEEL con coibente in lana di roccia ad alta densità (RW), spessore 60 mm, densità 110 kg/m3 con sistema antisismico secondo NTC 2018	mq		263,61	8,49%
22CL.PR.E.1780.10.b	Fornitura e posa in opera di Pannelli esterni in lamiera di acciaio zincato preverniciato, piegati su 4 lati, spessore 0,8 mm, con film protettivo per evitare il danneggiamento della superficie durante la spedizione e l'installazione, composta da / - Coibente alveolare di alluminio; / - Telaio interno perimetrale con profilo in alluminio / - Profilo in alluminio ad H di collegamento a scomparsa tra i diversi pannelli tale da garantire una distanza di 4 mm da sigillare e la smontabilità del singolo pannello; / - Tubolare basculante a pavimento in alluminio grezzo e di altezza 100 mm per livellare e sostenere i pannelli. Accoglie le sgusce a pavimento da ricoprire con pvc o resina per finitura complanare (quotate separatamente) / - Sigillante in silicone neutro / Pannelli standard di spessore complessivo di 62 mm. / - Parete modulare in STEEL con coibente alveolare di alluminio con sistema antisismico secondo NTC 2018Fornitura e posa in opera di Pannelli esterni in lamiera di acciaio zincato preverniciato, piegati su 4 lati, spessore 0,8 mm, con film protettivo per evitare il danneggiamento della superficie durante la spedizione e l'installazione, composta da / - Coibente alveolare di alluminio; / - Telaio interno perimetrale con profilo in alluminio / - Profilo in alluminio ad H di collegamento a scomparsa tra i diversi pannelli tale da garantire una distanza di 4 mm da sigillare e la smontabilità del singolo pannello; / - Tubolare basculante a pavimento in alluminio grezzo e di altezza 100 mm per livellare e sostenere i pannelli. Accoglie le sgusce a pavimento da ricoprire con pvc o resina per finitura complanare (quotate separatamente) / - Sigillante in silicone neutro / Pannelli standard di spessore complessivo di 62 mm. / - Parete modulare in STEEL con coibente alveolare di alluminio con sistema antisismico secondo NTC 2018	mq		333,18	6,72%
22CL.PR.E.1780.10.c	Fornitura e posa in opera di Pannelli esterni in lamiera di acciaio zincato preverniciato, piegati su 4 lati, spessore 0,8 mm, con film protettivo per evitare il danneggiamento della superficie durante la spedizione e l'installazione, composta da / - Coibente in polistirene espanso; / - Telaio interno perimetrale con profilo in alluminio / - Profilo in alluminio ad H di collegamento a scomparsa tra i diversi pannelli tale da garantire una distanza di 4 mm da sigillare e la smontabilità del singolo pannello; / - Tubolare basculante a pavimento in alluminio grezzo e di altezza 100 mm per livellare e sostenere i pannelli. Accoglie le sgusce a pavimento da ricoprire con pvc o resina per finitura complanare (quotate separatamente) / - Sigillante in silicone neutro / Pannelli standard di spessore complessivo di 62 mm. / - Parete modulare in STEEL con coibente in polistirene espanso con sistema antisismico secondo NTC 2018Fornitura e posa in opera di Pannelli esterni in lamiera di acciaio zincato preverniciato, piegati su 4 lati, spessore 0,8 mm, con film protettivo per evitare il danneggiamento della superficie durante la spedizione e l'installazione, composta da / - Coibente in polistirene espanso; / - Telaio interno perimetrale con profilo in alluminio / - Profilo in alluminio ad H di collegamento a scomparsa tra i diversi pannelli tale da garantire una distanza di 4 mm da sigillare e la smontabilità del singolo pannello; / - Tubolare basculante a pavimento in alluminio grezzo e di altezza 100 mm per livellare e sostenere i pannelli. Accoglie le sgusce a pavimento da ricoprire con pvc o resina per finitura complanare (quotate separatamente) / - Sigillante in silicone neutro / Pannelli standard di spessore complessivo di 62 mm. / - Parete modulare in STEEL con coibente in polistirene espanso con sistema antisismico secondo NTC 2018	mq		250,96	8,92%
22CL.PR.E.1780.10.d	Accessori per parete: Forometria per prese o interruttori elettrici	cad		11,39
22CL.PR.E.1780.10.e	Accessori per parete: Forometria per posizionamento complanare di griglie ripresa aria	cad		17,71
22CL.PR.E.1780.10.f	Accessori per parete: Inserimento Conduit interni alla parete in PVC per passaggio cavi elettrici	cad		8,86
22CL.PR.E.1780.10.g	Accessori per parete: Inserimento scatola elettrica 503/504/506	cad		6,96
22CL.PR.E.1780.10.h	Accessori per parete: Griglie di ripresa aria in acciaio inox o alluminio	cad		442,75
22CL.PR.E.1780.10.i	Fornitura e posa in opera di Profilo arrotondato in alluminio grezzo a pavimento compreso di sottosguscia, raggio 60 mm costituito da due pezzi in alluminio: / 1 ) sottosguscia fissata con viti al pavimento e al pannello parete / 2) sguscia anodizzata incastrata a pressione alla sottosguscia / - Sguscia orizzontale a pavimentoFornitura e posa in opera di Profilo arrotondato in alluminio grezzo a pavimento compreso di sottosguscia, raggio 60 mm costituito da due pezzi in alluminio: / 1 ) sottosguscia fissata con viti al pavimento e al pannello parete / 2) sguscia anodizzata incastrata a pressione alla sottosguscia / - Sguscia orizzontale a pavimento	mq		13,98	18,99%
22CL.PR.E.1780.10.j	Fornitura e posa in opera di Profilo arrotondato in alluminio anodizzato a 90° verticale per spigolo esterno, raggio 60 mm costituito da raccordo complanare alle due pareti ortogonali per realizzare spigolo esterno verticale arrotondato per pareti con spessore 62mm. / - Profilo arrotondato verticale per angolo esternoFornitura e posa in opera di Profilo arrotondato in alluminio anodizzato a 90° verticale per spigolo esterno, raggio 60 mm costituito da raccordo complanare alle due pareti ortogonali per realizzare spigolo esterno verticale arrotondato per pareti con spessore 62mm. / - Profilo arrotondato verticale per angolo esterno	mq		23,28	11,40%
22CL.PR.E.1780.10.k	Fornitura e posa in opera di Profilo arrotondato in alluminio anodizzato verticale, raggio 60 mm compreso di sottosguscia costituito da due pezzi in alluminio: / 1 ) sottosguscia fissata con viti ai due pannelli parete ortogonali tra loro / 2) sguscia anodizzata incastrata a pressione alla sottosguscia nell'angolo retto / - Sguscia verticale in alluminio anoodizzato o verniciatoFornitura e posa in opera di Profilo arrotondato in alluminio anodizzato verticale, raggio 60 mm compreso di sottosguscia costituito da due pezzi in alluminio: / 1 ) sottosguscia fissata con viti ai due pannelli parete ortogonali tra loro / 2) sguscia anodizzata incastrata a pressione alla sottosguscia nell'angolo retto / - Sguscia verticale in alluminio anoodizzato o verniciato	mq		16,64	15,96%
22CL.PR.E.1780.10.l	Fornitura e posa in opera di controsoffitto modulare in PVC espanso di spessore mm 10 o HPL bidecorativo di spessore mm 6 composto da: / - Pannelli in laminato decorativo bidecoro ad alta pressione (HPL); / - Struttura portante a “T” costituita da profili in alluminio anodizzato o verniciato con lato a vista di 60 mm in grado di sostenere pannelli del controsoffitto, lampade e filtri tramite barre filettate, occhielli, tiranti M8 / Con pannelli siliconati perimetralmente per garantire la tenuta del sistema. / Quantità calcolate considerando il “vuoto per pieno”, cioè includendo le superfici dei filtri e delle lampade. / - Controsoffitto modulare in laminatoFornitura e posa in opera di controsoffitto modulare in PVC espanso di spessore mm 10 o HPL bidecorativo di spessore mm 6 composto da: / - Pannelli in laminato decorativo bidecoro ad alta pressione (HPL); / - Struttura portante a “T” costituita da profili in alluminio anodizzato o verniciato con lato a vista di 60 mm in grado di sostenere pannelli del controsoffitto, lampade e filtri tramite barre filettate, occhielli, tiranti M8 / Con pannelli siliconati perimetralmente per garantire la tenuta del sistema. / Quantità calcolate considerando il “vuoto per pieno”, cioè includendo le superfici dei filtri e delle lampade. / - Controsoffitto modulare in laminato	mq		220,01	6,03%
22CL.PR.E.1780.10.m	Fornitura e posa in opera di controsoffitto modulare in PVC espanso di spessore mm 10 o HPL bidecorativo di spessore mm 6 composto da: / - Pannelli di PVC espanso posizionati su reticolo a “T”; / - Struttura portante a “T” costituita da profili in alluminio anodizzato o verniciato con lato a vista di 60 mm in grado di sostenere pannelli del controsoffitto, lampade e filtri tramite barre filettate, occhielli, tiranti M8 / Con pannelli siliconati perimetralmente per garantire la tenuta del sistema. / Quantità calcolate considerando il “vuoto per pieno”, cioè includendo le superfici dei filtri e delle lampade. / - Controsoffitto modulare in PVC espansoFornitura e posa in opera di controsoffitto modulare in PVC espanso di spessore mm 10 o HPL bidecorativo di spessore mm 6 composto da: / - Pannelli di PVC espanso posizionati su reticolo a “T”; / - Struttura portante a “T” costituita da profili in alluminio anodizzato o verniciato con lato a vista di 60 mm in grado di sostenere pannelli del controsoffitto, lampade e filtri tramite barre filettate, occhielli, tiranti M8 / Con pannelli siliconati perimetralmente per garantire la tenuta del sistema. / Quantità calcolate considerando il “vuoto per pieno”, cioè includendo le superfici dei filtri e delle lampade. / - Controsoffitto modulare in PVC espanso	mq		208,06	6,38%
22CL.PR.E.1780.10.n	Fonritura e posa in opera di profilo arrotondato in alluminio anodizzato a soffitto compreso di due elementi: / - Sottosguscia con piatto superiore fissata al pannello parete; / - Sguscia anodizzata ad incastro nella sottosguscia / In opera per garantire la continuità e la tenuta tra parete e controsoffitto. / - Sguscia a soffittoFonritura e posa in opera di profilo arrotondato in alluminio anodizzato a soffitto compreso di due elementi: / - Sottosguscia con piatto superiore fissata al pannello parete; / - Sguscia anodizzata ad incastro nella sottosguscia / In opera per garantire la continuità e la tenuta tra parete e controsoffitto. / - Sguscia a soffitto	m		19,30	13,76%
22CL.PR.E.1780.10.o	Fornitura e posa in opera di porta singolo battente dim. 800 x 2100 mm con esclusione del pannello perché già considerato nel conteggio delle pareti mobili costituita da: / - Telaio esterno realizzato con profili arrotondati in alluminio anodizzato con guarnizione di tenuta perimetrale / - Profilo anta inferiore in alluminio con predisposizione per airstop / - Sigillante in silicone neutro / - Cerniere / - Set di coppia di pomoli Premi/Apri / - Ghigliottina, guarnizione inferiore per anta singolo battente / Con le seguenti caratteristiche: / - Larghezze nette standard: 800/900/1000 mm. / - Altezza nette standard: 2100 mm. / - Spessore porta: 62 mm. / Da computarsi sullo spazio disponibile di passaggio nel telaio porta. / Realizzate in opera per assicurare la complanarità su entrambi i lati della parete modulare / - Porta a battente singoloFornitura e posa in opera di porta singolo battente dim. 800 x 2100 mm con esclusione del pannello perché già considerato nel conteggio delle pareti mobili costituita da: / - Telaio esterno realizzato con profili arrotondati in alluminio anodizzato con guarnizione di tenuta perimetrale / - Profilo anta inferiore in alluminio con predisposizione per airstop / - Sigillante in silicone neutro / - Cerniere / - Set di coppia di pomoli Premi/Apri / - Ghigliottina, guarnizione inferiore per anta singolo battente / Con le seguenti caratteristiche: / - Larghezze nette standard: 800/900/1000 mm. / - Altezza nette standard: 2100 mm. / - Spessore porta: 62 mm. / Da computarsi sullo spazio disponibile di passaggio nel telaio porta. / Realizzate in opera per assicurare la complanarità su entrambi i lati della parete modulare / - Porta a battente singolo	mq		1003,68	1,32%
22CL.PR.E.1780.10.p	Fornitura e posa in opera di Porta doppio battente dim. (800+400) / (900+300) x 2100 mm con esclusione del pannello perché già considerato nel conteggio delle pareti mobili costituita da: / - Telaio esterno realizzato con profili arrotondati in alluminio anodizzato con guarnizione di tenuta perimetrale – / - Profilo anta inferiore in alluminio con predisposizione per airstop / - Sigillante in silicone neutro / - Cerniere / - Set di coppia di pomoli Premi/Apri / - Ghigliottina, guarnizione inferiore per ogni anta battente / - Catenacciolo superiore ed inferiore per anta semifissa / Con le seguenti caratteristiche: / - Larghezze nette ante aperte: 1200 mm. / - Altezza nette standard: 2100 mm. / - Spessore porta: 62 mm. / - Porta a doppio battenteFornitura e posa in opera di Porta doppio battente dim. (800+400) / (900+300) x 2100 mm con esclusione del pannello perché già considerato nel conteggio delle pareti mobili costituita da: / - Telaio esterno realizzato con profili arrotondati in alluminio anodizzato con guarnizione di tenuta perimetrale – / - Profilo anta inferiore in alluminio con predisposizione per airstop / - Sigillante in silicone neutro / - Cerniere / - Set di coppia di pomoli Premi/Apri / - Ghigliottina, guarnizione inferiore per ogni anta battente / - Catenacciolo superiore ed inferiore per anta semifissa / Con le seguenti caratteristiche: / - Larghezze nette ante aperte: 1200 mm. / - Altezza nette standard: 2100 mm. / - Spessore porta: 62 mm. / - Porta a doppio battente	cad		1543,01	0,86%
22CL.PR.E.1780.10.q	Accessori per porte: KIT elettropistone dotato di sensore stato porta e cavo di lunghezza di m. 5,00 posizionato tra telaio ed anta porta a scomparsa	cad		214,37	3,72%
22CL.PR.E.1780.10.r	Accessori per porte: SEMAFORO con pellicola a led verde/rosso e pulsante di sblocco montato a filo sul telaio porta e cavi di lunghezza m. 5,00	mq		332,21	3,20%
22CL.PR.E.1780.10.s	Accessori per porte: Coppia di pomoli fissi in acciaio INOX	cad		149,23	5,34%
22CL.PR.E.1780.10.t	Accessori per porte: Chiudiporta a scomparsa montato nel telaio porta	cad		395,90	2,01%
22CL.PR.E.1780.10.u	Accessori per porte: Chiudiporta a vista	cad		155,55	5,12%
22CL.PR.E.1780.10.v	Accessori per porte: Centralina di gestione per n. 2 porte	cad		933,92	1,42%
22CL.PR.E.1780.10.w	Accessori per porta: Visiva ad angoli retti montata nel pannello porta	cad		346,57	2,30%
22CL.PR.E.1780.10.x	Fornitura e posa in opera di terminali porta - quarti ed ottavi di sfera grezzi a pavimento costituiti da: / - Terminali porta in alluminio grezzo; / - Monoblocco angolare per angolo interno in alluminio grezzo a pavimento (1/8 di sfera); - Monoblocco angolare per angolo esterno in alluminio grezzo a pavimento (1/4 di sfera). / - Terminali porta - quarti ed ottavi di sfera grezzi a pavimentoFornitura e posa in opera di terminali porta - quarti ed ottavi di sfera grezzi a pavimento costituiti da: / - Terminali porta in alluminio grezzo; / - Monoblocco angolare per angolo interno in alluminio grezzo a pavimento (1/8 di sfera); - Monoblocco angolare per angolo esterno in alluminio grezzo a pavimento (1/4 di sfera). / - Terminali porta - quarti ed ottavi di sfera grezzi a pavimento	cad		32,71	8,12%
22CL.PR.E.1780.10.y	Fornitura e posa in opera di terminali porta - quarti ed ottavi di sfera in alluminio anodizzato o verniciato a soffitto costituiti da: / - Terminali porta in alluminio verniciato o anodizzato; / - Monoblocco angolare per angolo interno in alluminio verniciato o anodizzato a pavimento (1/8 di sfera); / - Monoblocco angolare per angolo esterno in alluminio verniciato o anodizzato a pavimento (1/4 di sfera) / - Terminali porta - quarti ed ottavi di sfera in alluminio anodizzato o verniciato a soffittoFornitura e posa in opera di terminali porta - quarti ed ottavi di sfera in alluminio anodizzato o verniciato a soffitto costituiti da: / - Terminali porta in alluminio verniciato o anodizzato; / - Monoblocco angolare per angolo interno in alluminio verniciato o anodizzato a pavimento (1/8 di sfera); / - Monoblocco angolare per angolo esterno in alluminio verniciato o anodizzato a pavimento (1/4 di sfera) / - Terminali porta - quarti ed ottavi di sfera in alluminio anodizzato o verniciato a soffitto	cad		43,02	6,17%
22CL.PR.E.1780.10.z	Fornitura e posa in opera di vetro camera con vetri di sicurezza stratificati ad angoli retti montato nel pannello parete di dimensione mm 996 x 996 e spessore mm 62 composto da: / - Doppio vetro perfettamente complanare ad entrambe le superfici dei pannelli parete / - Pannelli esterni in lastre di vetro di sicurezza stratificato su entrambe le facciate (DSG), spessore 3+3 mm, con pellicola PVB interposta tra i due strati vetrati; / - Profilo microforato con miscela di silica gel per assorbire l’umidità ed eliminare l’appannamento. / - Vetro cameraFornitura e posa in opera di vetro camera con vetri di sicurezza stratificati ad angoli retti montato nel pannello parete di dimensione mm 996 x 996 e spessore mm 62 composto da: / - Doppio vetro perfettamente complanare ad entrambe le superfici dei pannelli parete / - Pannelli esterni in lastre di vetro di sicurezza stratificato su entrambe le facciate (DSG), spessore 3+3 mm, con pellicola PVB interposta tra i due strati vetrati; / - Profilo microforato con miscela di silica gel per assorbire l’umidità ed eliminare l’appannamento. / - Vetro camera	cad		384,72	3,45%
22CL.PR.E.1780.20.a	Fornitura e posa in opera di parete e controparete realizzata con pannelli metallici (sp. 0.8mm) sagomati a guscio e accoppiati internamente con una lastra di gesso rivestito (sp.12,5 mm). Su entrambi i lati della struttura, i pannelli vengono agganciati alla cremagliera dei montanti mediante una serie di ganci fissi ricavati sui bordi della lamiera a passo 64 mm. Lo spessore del pannello è di 18 mm. I pannelli sono protetti fino alla loro installazione da una pellicola trasparente. Nell'intercapedine tra i pannelli è interposta lana minerale fonoisolante di spessore 50 mm e densità 50 kg/mc. In acciaio zincato preverniciato / - Parete e controparete modulari prefabbricate a modulo cieco in acciaio zincato preverniciatoFornitura e posa in opera / - PARETI MODULARI PREFABBRICATE / - Fornitura e posa in opera di parete e controparete realizzata con pannelli metallici (sp. 0.8mm) sagomati a guscio e accoppiati internamente con una lastra di gesso rivestito (sp.12,5 mm). Su entrambi i lati della struttura, i pannelli vengono agganciati alla cremagliera dei montanti mediante una serie di ganci fissi ricavati sui bordi della lamiera a passo 64 mm. Lo spessore del pannello è di 18 mm. I pannelli sono protetti fino alla loro installazione da una pellicola trasparente. Nell'intercapedine tra i pannelli è interposta lana minerale fonoisolante di spessore 50 mm e densità 50 kg/mc. In acciaio zincato preverniciato / - Parete e controparete modulari prefabbricate a modulo cieco in acciaio zincato preverniciato	mq		599,60	3,33%
22CL.PR.E.1780.20.b	Fornitura e posa in opera di parete e controparete realizzata con pannelli metallici (sp. 0.8mm) sagomati a guscio e accoppiati internamente con una lastra di gesso rivestito (sp.12,5 mm). Su entrambi i lati della struttura, i pannelli vengono agganciati alla cremagliera dei montanti mediante una serie di ganci fissi ricavati sui bordi della lamiera a passo 64 mm. Lo spessore del pannello è di 18 mm. I pannelli sono protetti fino alla loro installazione da una pellicola trasparente. Nell'intercapedine tra i pannelli è interposta lana minerale fonoisolante di spessore 50 mm e densità 50 kg/mc. In acciaio plastificato antibatterico / - Parete e controparete modulari prefabbricate a modulo cieco in acciaio plastificato antibattericoFornitura e posa in opera / - PARETI MODULARI PREFABBRICATE / - Fornitura e posa in opera di parete e controparete realizzata con pannelli metallici (sp. 0.8mm) sagomati a guscio e accoppiati internamente con una lastra di gesso rivestito (sp.12,5 mm). Su entrambi i lati della struttura, i pannelli vengono agganciati alla cremagliera dei montanti mediante una serie di ganci fissi ricavati sui bordi della lamiera a passo 64 mm. Lo spessore del pannello è di 18 mm. I pannelli sono protetti fino alla loro installazione da una pellicola trasparente. Nell'intercapedine tra i pannelli è interposta lana minerale fonoisolante di spessore 50 mm e densità 50 kg/mc. In acciaio plastificato antibatterico / - Parete e controparete modulari prefabbricate a modulo cieco in acciaio plastificato antibatterico	mq		617,31	3,24%
22CL.PR.E.1780.20.c	Fornitura e posa in opera di parete e controparete realizzata con pannelli metallici (sp. 0.8mm) sagomati a guscio e accoppiati internamente con una lastra di gesso rivestito (sp.12,5 mm). Su entrambi i lati della struttura, i pannelli vengono agganciati alla cremagliera dei montanti mediante una serie di ganci fissi ricavati sui bordi della lamiera a passo 64 mm. Lo spessore del pannello è di 18 mm. I pannelli sono protetti fino alla loro installazione da una pellicola trasparente. Nell'intercapedine tra i pannelli è interposta lana minerale fonoisolante di spessore 50 mm e densità 50 kg/mc. In acciaio inox AISI 304 / - Parete e controparete modulari prefabbricate a modulo cieco in acciaio inox AISI 304Fornitura e posa in opera / - PARETI MODULARI PREFABBRICATE / - Fornitura e posa in opera di parete e controparete realizzata con pannelli metallici (sp. 0.8mm) sagomati a guscio e accoppiati internamente con una lastra di gesso rivestito (sp.12,5 mm). Su entrambi i lati della struttura, i pannelli vengono agganciati alla cremagliera dei montanti mediante una serie di ganci fissi ricavati sui bordi della lamiera a passo 64 mm. Lo spessore del pannello è di 18 mm. I pannelli sono protetti fino alla loro installazione da una pellicola trasparente. Nell'intercapedine tra i pannelli è interposta lana minerale fonoisolante di spessore 50 mm e densità 50 kg/mc. In acciaio inox AISI 304 / - Parete e controparete modulari prefabbricate a modulo cieco in acciaio inox AISI 304	mq		714,71	2,80%
22CL.PR.E.1780.20.d	Fornitura e posa in opera di parete e controparete realizzata con pannelli metallici (sp. 0.8mm) sagomati a guscio e accoppiati internamente con una lastra di gesso rivestito (sp.12,5 mm). Su entrambi i lati della struttura, i pannelli vengono agganciati alla cremagliera dei montanti mediante una serie di ganci fissi ricavati sui bordi della lamiera a passo 64 mm. Lo spessore del pannello è di 18 mm. I pannelli sono protetti fino alla loro installazione da una pellicola trasparente. Nell'intercapedine tra i pannelli è interposta lana minerale fonoisolante di spessore 50 mm e densità 50 kg/mc. In acciaio inox verniciato antibatterico / - Parete e controparete modulari prefabbricate a modulo cieco in acciaio inox verniciato antibattericoFornitura e posa in opera / - PARETI MODULARI PREFABBRICATE / - Fornitura e posa in opera di parete e controparete realizzata con pannelli metallici (sp. 0.8mm) sagomati a guscio e accoppiati internamente con una lastra di gesso rivestito (sp.12,5 mm). Su entrambi i lati della struttura, i pannelli vengono agganciati alla cremagliera dei montanti mediante una serie di ganci fissi ricavati sui bordi della lamiera a passo 64 mm. Lo spessore del pannello è di 18 mm. I pannelli sono protetti fino alla loro installazione da una pellicola trasparente. Nell'intercapedine tra i pannelli è interposta lana minerale fonoisolante di spessore 50 mm e densità 50 kg/mc. In acciaio inox verniciato antibatterico / - Parete e controparete modulari prefabbricate a modulo cieco in acciaio inox verniciato antibatterico	mq		807,06	2,48%
22CL.PR.E.1780.20.e	Fornitura e posa in opera di parete e controparete realizzata con pannelli metallici (sp. 0.8mm) sagomati a guscio e accoppiati internamente con una lastra di gesso rivestito (sp.12,5 mm). Su entrambi i lati della struttura, i pannelli vengono agganciati alla cremagliera dei montanti mediante una serie di ganci fissi ricavati sui bordi della lamiera a passo 64 mm. Lo spessore del pannello è di 18 mm. I pannelli sono protetti fino alla loro installazione da una pellicola trasparente. Nell'intercapedine tra i pannelli è interposta lana minerale fonoisolante di spessore 50 mm e densità 50 kg/mc. In laminato HPL / - Parete e controparete modulari prefabbricate a modulo cieco in laminato HPLFornitura e posa in opera / - PARETI MODULARI PREFABBRICATE / - Fornitura e posa in opera di parete e controparete realizzata con pannelli metallici (sp. 0.8mm) sagomati a guscio e accoppiati internamente con una lastra di gesso rivestito (sp.12,5 mm). Su entrambi i lati della struttura, i pannelli vengono agganciati alla cremagliera dei montanti mediante una serie di ganci fissi ricavati sui bordi della lamiera a passo 64 mm. Lo spessore del pannello è di 18 mm. I pannelli sono protetti fino alla loro installazione da una pellicola trasparente. Nell'intercapedine tra i pannelli è interposta lana minerale fonoisolante di spessore 50 mm e densità 50 kg/mc. In laminato HPL / - Parete e controparete modulari prefabbricate a modulo cieco in laminato HPL	mq		662,85	3,02%
22CL.PR.E.1780.20.f	Fornitura e posa in opera di sguscia orizzontale a pavimento costituita da profilo arrotondato in PVC raggio 70 mm / - Sguscia orizzontale a pavimentoFornitura e posa in opera / - PARETI MODULARI PREFABBRICATE / - Fornitura e posa in opera di sguscia orizzontale a pavimento costituita da profilo arrotondato in PVC raggio 70 mm / - Sguscia orizzontale a pavimento	m		35,24	7,53%
22CL.PR.E.1780.20.g	Fornitura e posa in opetra di controsoffitto con pannelli formato 600x600 mm, in acciaio elettro zincato, spessore 0,8 mm, scatolati sui quattro lati con bordi a spigolo vivo, opportunamente spianati prima dello stampaggio, con superficie liscia non forata. Guarnizione monoadesiva in neoprene di tenuta da fissare su una delle costolature interne del pannello a protezione degli ambienti sottostanti dalla polvere. / La struttura di sostegno incrociata è costituita da un’orditura primaria in profili ad “U” disposti con interasse di 1.700 mm, controventata o dotata di smorzatori viscosi, e da un’orditura secondaria con profili opportunamente sagomati disposti ad interasse di 600 mm, in grado di accogliere sia i pannelli di chiusura che di integrare lampade e filtri aria. Il sistema deve garantire la perfetta planarità dei pannelli e non consentire alcun movimento al controsoffitto che possa provocare perdite di pressione negli ambienti per effetto dell’apertura delle porte o in caso di eventi sismici. / - Controsoffitto modulare in acciaio a tenuta ermeticaFornitura e posa in opera / - PARETI MODULARI PREFABBRICATE / - Fornitura e posa in opetra di controsoffitto con pannelli formato 600x600 mm, in acciaio elettro zincato, spessore 0,8 mm, scatolati sui quattro lati con bordi a spigolo vivo, opportunamente spianati prima dello stampaggio, con superficie liscia non forata. Guarnizione monoadesiva in neoprene di tenuta da fissare su una delle costolature interne del pannello a protezione degli ambienti sottostanti dalla polvere. / La struttura di sostegno incrociata è costituita da un’orditura primaria in profili ad “U” disposti con interasse di 1.700 mm, controventata o dotata di smorzatori viscosi, e da un’orditura secondaria con profili opportunamente sagomati disposti ad interasse di 600 mm, in grado di accogliere sia i pannelli di chiusura che di integrare lampade e filtri aria. Il sistema deve garantire la perfetta planarità dei pannelli e non consentire alcun movimento al controsoffitto che possa provocare perdite di pressione negli ambienti per effetto dell’apertura delle porte o in caso di eventi sismici. / - Controsoffitto modulare in acciaio a tenuta ermetica	mq		211,24	9,46%
22CL.PR.E.1780.20.h	Fornitura e posa in opera di porta con moduli con telaio in acciaio preverniciato di spessore 1,00 mm. / Le altezze nette di passaggio porta variano da un minimo di 2036 mm (telai di altezza 2096 mm) fino ad altezze di 2800 mm per pareti con porte a tutt’altezza. / I moduli porta con telaio in alluminio, hanno larghezze nette di passaggio 876 mm (modulo con interasse 1000 mm), 1076 mm (modulo con interasse 1200 mm), 1876 mm (modulo con interasse 2000 mm). / Le altezze nette di passaggio porta vanno da un minimo di 2036 mm (telai di altezza 2096 mm) fino a 2800 mm per porte all’altezza. / Ante battenti in acciaio sono costituite da una struttura rigida in acciaio nella quale viene inserito un pannello isolante di lana minerale e due gusci esterni in acciaio e vengono verniciate con vernici a polveri epossidiche, nei colori a scelta. / - Porta singolo battente in acciaio galvanizzato antibatterico luce netta da 800 a 1050 h=2180Fornitura e posa in opera / - PARETI MODULARI PREFABBRICATE / - Fornitura e posa in opera di porta con moduli con telaio in acciaio preverniciato di spessore 1,00 mm. / Le altezze nette di passaggio porta variano da un minimo di 2036 mm (telai di altezza 2096 mm) fino ad altezze di 2800 mm per pareti con porte a tutt’altezza. / I moduli porta con telaio in alluminio, hanno larghezze nette di passaggio 876 mm (modulo con interasse 1000 mm), 1076 mm (modulo con interasse 1200 mm), 1876 mm (modulo con interasse 2000 mm). / Le altezze nette di passaggio porta vanno da un minimo di 2036 mm (telai di altezza 2096 mm) fino a 2800 mm per porte all’altezza. / Ante battenti in acciaio sono costituite da una struttura rigida in acciaio nella quale viene inserito un pannello isolante di lana minerale e due gusci esterni in acciaio e vengono verniciate con vernici a polveri epossidiche, nei colori a scelta. / - Porta singolo battente in acciaio galvanizzato antibatterico luce netta da 800 a 1050 h=2180	cad		1358,59	1,77%
22CL.PR.E.1780.20.i	Fornitura e posa in opera di porta con moduli con telaio in acciaio preverniciato di spessore 1,00 mm. / Le altezze nette di passaggio porta variano da un minimo di 2036 mm (telai di altezza 2096 mm) fino ad altezze di 2800 mm per pareti con porte a tutt’altezza. / I moduli porta con telaio in alluminio, hanno larghezze nette di passaggio 876 mm (modulo con interasse 1000 mm), 1076 mm (modulo con interasse 1200 mm), 1876 mm (modulo con interasse 2000 mm). / Le altezze nette di passaggio porta vanno da un minimo di 2036 mm (telai di altezza 2096 mm) fino a 2800 mm per porte all’altezza. / Ante battenti in acciaio sono costituite da una struttura rigida in acciaio nella quale viene inserito un pannello isolante di lana minerale e due gusci esterni in acciaio e vengono verniciate con vernici a polveri epossidiche, nei colori a scelta. / - Porta doppio battente in acciaio galvanizzato antibatterico luce netta da 1200 a 1800 h=2180Fornitura e posa in opera / - PARETI MODULARI PREFABBRICATE / - Fornitura e posa in opera di porta con moduli con telaio in acciaio preverniciato di spessore 1,00 mm. / Le altezze nette di passaggio porta variano da un minimo di 2036 mm (telai di altezza 2096 mm) fino ad altezze di 2800 mm per pareti con porte a tutt’altezza. / I moduli porta con telaio in alluminio, hanno larghezze nette di passaggio 876 mm (modulo con interasse 1000 mm), 1076 mm (modulo con interasse 1200 mm), 1876 mm (modulo con interasse 2000 mm). / Le altezze nette di passaggio porta vanno da un minimo di 2036 mm (telai di altezza 2096 mm) fino a 2800 mm per porte all’altezza. / Ante battenti in acciaio sono costituite da una struttura rigida in acciaio nella quale viene inserito un pannello isolante di lana minerale e due gusci esterni in acciaio e vengono verniciate con vernici a polveri epossidiche, nei colori a scelta. / - Porta doppio battente in acciaio galvanizzato antibatterico luce netta da 1200 a 1800 h=2180	cad		2424,23	1,09%
22CL.PR.E.1780.20.j	Fornitura e posa in opera di visiva per porta 500x 700 / - Accessori per porta: Visiva per porta 500x 700Fornitura e posa in opera / - PARETI MODULARI PREFABBRICATE / - Fornitura e posa in opera di visiva per porta 500x 700 / - Accessori per porta: Visiva per porta 500x 700	cad		929,78
22CL.PR.E.1810.10.a	- di castagnoFornitura e posa in opera di portone esterno di ingresso in legno, a due o più partite, di qualsiasi luce, costituito da telaio maestro (minimo 120x60 mm) fissato sulla muratura con 8 robusti arpioni e da ante intelaiate (minimo 100x60 mm) e collegate da fasce intermedie di uguale sezione, il tutto con cornici ricavate e con riquadri anche bugnati dello spessore finito di 45 mm, compresi e compensati nel prezzo mostre interne ed esterne scorniciate, cornici, pesanti cerniere in ottone, due robusti paletti, una serratura di sicurezza a 3 o più mandate, n. 3 chiavi, un catenaccio, un pomo ed una maniglia in ottone o metallo cromato, copribattute e quanto altro necessario per dare il lavoro finito a regola d'arte; in opera, compresa la verniciatura trasparente ad acqua / - PORTONE ESTERNO DI INGRESSO IN LEGNO / - / - di castagno	mq		638,06	5,11%
22CL.PR.E.1810.10.b	- di pino russoFornitura e posa in opera di portone esterno di ingresso in legno, a due o più partite, di qualsiasi luce, costituito da telaio maestro (minimo 120x60 mm) fissato sulla muratura con 8 robusti arpioni e da ante intelaiate (minimo 100x60 mm) e collegate da fasce intermedie di uguale sezione, il tutto con cornici ricavate e con riquadri anche bugnati dello spessore finito di 45 mm, compresi e compensati nel prezzo mostre interne ed esterne scorniciate, cornici, pesanti cerniere in ottone, due robusti paletti, una serratura di sicurezza a 3 o più mandate, n. 3 chiavi, un catenaccio, un pomo ed una maniglia in ottone o metallo cromato, copribattute e quanto altro necessario per dare il lavoro finito a regola d'arte; in opera, compresa la verniciatura trasparente ad acqua / - PORTONE ESTERNO DI INGRESSO IN LEGNO / - / - di pino russo	mq		416,69	7,82%
22CL.PR.E.1810.10.c	- di pich-pineFornitura e posa in opera di portone esterno di ingresso in legno, a due o più partite, di qualsiasi luce, costituito da telaio maestro (minimo 120x60 mm) fissato sulla muratura con 8 robusti arpioni e da ante intelaiate (minimo 100x60 mm) e collegate da fasce intermedie di uguale sezione, il tutto con cornici ricavate e con riquadri anche bugnati dello spessore finito di 45 mm, compresi e compensati nel prezzo mostre interne ed esterne scorniciate, cornici, pesanti cerniere in ottone, due robusti paletti, una serratura di sicurezza a 3 o più mandate, n. 3 chiavi, un catenaccio, un pomo ed una maniglia in ottone o metallo cromato, copribattute e quanto altro necessario per dare il lavoro finito a regola d'arte; in opera, compresa la verniciatura trasparente ad acqua / - PORTONE ESTERNO DI INGRESSO IN LEGNO / - / - di pich-pine	mq		536,86	6,07%
22CL.PR.E.1810.10.d	- di douglasFornitura e posa in opera di portone esterno di ingresso in legno, a due o più partite, di qualsiasi luce, costituito da telaio maestro (minimo 120x60 mm) fissato sulla muratura con 8 robusti arpioni e da ante intelaiate (minimo 100x60 mm) e collegate da fasce intermedie di uguale sezione, il tutto con cornici ricavate e con riquadri anche bugnati dello spessore finito di 45 mm, compresi e compensati nel prezzo mostre interne ed esterne scorniciate, cornici, pesanti cerniere in ottone, due robusti paletti, una serratura di sicurezza a 3 o più mandate, n. 3 chiavi, un catenaccio, un pomo ed una maniglia in ottone o metallo cromato, copribattute e quanto altro necessario per dare il lavoro finito a regola d'arte; in opera, compresa la verniciatura trasparente ad acqua / - PORTONE ESTERNO DI INGRESSO IN LEGNO / - / - di douglas	mq		600,11	5,43%
22CL.PR.E.1810.10.e	Fornitura e posa in opera di portone esterno di ingresso in legno, a due o più partite, di qualsiasi luce, costituito da telaio maestro (minimo 120x60 mm) fissato sulla muratura con 8 robusti arpioni e da ante intelaiate (minimo 100x60 mm) e collegate da fasce intermedie di uguale sezione, il tutto con cornici ricavate e con riquadri anche bugnati dello spessore finito di 45 mm, compresi e compensati nel prezzo mostre interne ed esterne scorniciate, cornici, pesanti cerniere in ottone, due robusti paletti, una serratura di sicurezza a 3 o più mandate, n. 3 chiavi, un catenaccio, un pomo ed una maniglia in ottone o metallo cromato, copribattute e quanto altro necessario per dare il lavoro finito a regola d'arte; in opera, compresa la verniciatura trasparente ad acqua / - PORTONE ESTERNO DI INGRESSO IN LEGNO / - sovrapprezzo per dotazione antisismica in civile abitazione	mq		180,00
22CL.PR.E.1810.10.f	Fornitura e posa in opera di portone esterno di ingresso in legno, a due o più partite, di qualsiasi luce, costituito da telaio maestro (minimo 120x60 mm) fissato sulla muratura con 8 robusti arpioni e da ante intelaiate (minimo 100x60 mm) e collegate da fasce intermedie di uguale sezione, il tutto con cornici ricavate e con riquadri anche bugnati dello spessore finito di 45 mm, compresi e compensati nel prezzo mostre interne ed esterne scorniciate, cornici, pesanti cerniere in ottone, due robusti paletti, una serratura di sicurezza a 3 o più mandate, n. 3 chiavi, un catenaccio, un pomo ed una maniglia in ottone o metallo cromato, copribattute e quanto altro necessario per dare il lavoro finito a regola d'arte; in opera, compresa la verniciatura trasparente ad acqua / - PORTONE ESTERNO DI INGRESSO IN LEGNO / - sovrapprezzo per dotazione antisismica in edificio pubblico	mq		360,00
22CL.PR.E.1810.100.a	- Rivestimento in compensato in legno di pioppoFornitura e posa in opera di porta interna di legno di abete tamburata a struttura cellulare, ad uno o due battenti, con o senza sopraluce a vetri fisso; costituita da: telaio maestro di sezione minima 9x4,5 cm liscio o con modanatura ricacciata; battenti con listoni di sezione minima 6x3,6-4 cm; intelaiatura interna di listelli disposti a riquadro di lato non superiore a 10 cm, con riquadri per i vetri compreso i relativi regoletti; rivestita sulle due facce di compensato da 4 mm; zoccoletto al piede di abete di altezza minima 10 cm, con mostre e coprifilo; in opera compresa ferramenta in particolare, staffe e meccioni a rondella, saliscendi incastrati nei canti, maniglie e bandelle di ottone, ganci e ritieni, serratura / - PORTA INTERNA IN LEGNO DI ABETE TAMBURATA CON INTELAIATURA INTERNA A LISTELLI CON RIQUADRI PER VETRI / - / - Rivestimento in compensato in legno di pioppo	mq		225,77	5,82%
22CL.PR.E.1810.100.b	- Rivestimento in compensato in legno di mogano lucidatoFornitura e posa in opera di porta interna di legno di abete tamburata a struttura cellulare, ad uno o due battenti, con o senza sopraluce a vetri fisso; costituita da: telaio maestro di sezione minima 9x4,5 cm liscio o con modanatura ricacciata; battenti con listoni di sezione minima 6x3,6-4 cm; intelaiatura interna di listelli disposti a riquadro di lato non superiore a 10 cm, con riquadri per i vetri compreso i relativi regoletti; rivestita sulle due facce di compensato da 4 mm; zoccoletto al piede di abete di altezza minima 10 cm, con mostre e coprifilo; in opera compresa ferramenta in particolare, staffe e meccioni a rondella, saliscendi incastrati nei canti, maniglie e bandelle di ottone, ganci e ritieni, serratura / - PORTA INTERNA IN LEGNO DI ABETE TAMBURATA CON INTELAIATURA INTERNA A LISTELLI CON RIQUADRI PER VETRI / - / - Rivestimento in compensato in legno di mogano lucidato	mq		225,56	5,82%
22CL.PR.E.1810.100.c	Fornitura e posa in opera di porta interna di legno di abete tamburata a struttura cellulare, ad uno o due battenti, con o senza sopraluce a vetri fisso; costituita da: telaio maestro di sezione minima 9x4,5 cm liscio o con modanatura ricacciata; battenti con listoni di sezione minima 6x3,6-4 cm; intelaiatura interna di listelli disposti a riquadro di lato non superiore a 10 cm, con riquadri per i vetri compreso i relativi regoletti; rivestita sulle due facce di compensato da 4 mm; zoccoletto al piede di abete di altezza minima 10 cm, con mostre e coprifilo; in opera compresa ferramenta in particolare, staffe e meccioni a rondella, saliscendi incastrati nei canti, maniglie e bandelle di ottone, ganci e ritieni, serratura / - PORTA INTERNA IN LEGNO DI ABETE TAMBURATA CON INTELAIATURA INTERNA A LISTELLI CON RIQUADRI PER VETRI / - Sovrapprezzo per apertura a libro	mq		25,30
22CL.PR.E.1810.100.d	Fornitura e posa in opera di porta interna di legno di abete tamburata a struttura cellulare, ad uno o due battenti, con o senza sopraluce a vetri fisso; costituita da: telaio maestro di sezione minima 9x4,5 cm liscio o con modanatura ricacciata; battenti con listoni di sezione minima 6x3,6-4 cm; intelaiatura interna di listelli disposti a riquadro di lato non superiore a 10 cm, con riquadri per i vetri compreso i relativi regoletti; rivestita sulle due facce di compensato da 4 mm; zoccoletto al piede di abete di altezza minima 10 cm, con mostre e coprifilo; in opera compresa ferramenta in particolare, staffe e meccioni a rondella, saliscendi incastrati nei canti, maniglie e bandelle di ottone, ganci e ritieni, serratura / - PORTA INTERNA IN LEGNO DI ABETE TAMBURATA CON INTELAIATURA INTERNA A LISTELLI CON RIQUADRI PER VETRI / - Sovrapprezzo alla porta in legno di abete per laccatura di colore bianco	mq		22,77
22CL.PR.E.1810.100.e	Fornitura e posa in opera di porta interna di legno di abete tamburata a struttura cellulare, ad uno o due battenti, con o senza sopraluce a vetri fisso; costituita da: telaio maestro di sezione minima 9x4,5 cm liscio o con modanatura ricacciata; battenti con listoni di sezione minima 6x3,6-4 cm; intelaiatura interna di listelli disposti a riquadro di lato non superiore a 10 cm, con riquadri per i vetri compreso i relativi regoletti; rivestita sulle due facce di compensato da 4 mm; zoccoletto al piede di abete di altezza minima 10 cm, con mostre e coprifilo; in opera compresa ferramenta in particolare, staffe e meccioni a rondella, saliscendi incastrati nei canti, maniglie e bandelle di ottone, ganci e ritieni, serratura / - PORTA INTERNA IN LEGNO DI ABETE TAMBURATA CON INTELAIATURA INTERNA A LISTELLI CON RIQUADRI PER VETRI / - Sovrapprezzo alla porta in legno di abete per laccatura in altri colori RAl a scelta	mq		31,63
22CL.PR.E.1810.100.f	Fornitura e posa in opera di porta interna di legno di abete tamburata a struttura cellulare, ad uno o due battenti, con o senza sopraluce a vetri fisso; costituita da: telaio maestro di sezione minima 9x4,5 cm liscio o con modanatura ricacciata; battenti con listoni di sezione minima 6x3,6-4 cm; intelaiatura interna di listelli disposti a riquadro di lato non superiore a 10 cm, con riquadri per i vetri compreso i relativi regoletti; rivestita sulle due facce di compensato da 4 mm; zoccoletto al piede di abete di altezza minima 10 cm, con mostre e coprifilo; in opera compresa ferramenta in particolare, staffe e meccioni a rondella, saliscendi incastrati nei canti, maniglie e bandelle di ottone, ganci e ritieni, serratura / - PORTA INTERNA IN LEGNO DI ABETE TAMBURATA CON INTELAIATURA INTERNA A LISTELLI CON RIQUADRI PER VETRI / - sovrapprezzo per dotazione antisismica in civile abitazione	mq		180,00
22CL.PR.E.1810.100.g	Fornitura e posa in opera di porta interna di legno di abete tamburata a struttura cellulare, ad uno o due battenti, con o senza sopraluce a vetri fisso; costituita da: telaio maestro di sezione minima 9x4,5 cm liscio o con modanatura ricacciata; battenti con listoni di sezione minima 6x3,6-4 cm; intelaiatura interna di listelli disposti a riquadro di lato non superiore a 10 cm, con riquadri per i vetri compreso i relativi regoletti; rivestita sulle due facce di compensato da 4 mm; zoccoletto al piede di abete di altezza minima 10 cm, con mostre e coprifilo; in opera compresa ferramenta in particolare, staffe e meccioni a rondella, saliscendi incastrati nei canti, maniglie e bandelle di ottone, ganci e ritieni, serratura / - PORTA INTERNA IN LEGNO DI ABETE TAMBURATA CON INTELAIATURA INTERNA A LISTELLI CON RIQUADRI PER VETRI / - sovrapprezzo per dotazione antisismica in edificio pubblico	mq		360,00
22CL.PR.E.1810.110.a	Fornitura e posa in opera di porta interna di legno di abete tamburata a struttura cellulare, ad uno o due battenti, con o senza sopraluce a vetri fisso; costituita da: telaio maestro di sezione minima 9x4,5 cm liscio o con modanatura ricacciata; battenti con listoni di sezione minima 6x3,6-4 cm; intelaiatura interna a nido d'ape in cartone pressato con riquadri per i vetri compreso i relativi regoletti; rivestita sulle due facce di compensato da 4 mm, con zoccoletto al piede di abete di altezza minima 10 cm, con mostre e coprifilo; in opera compresa ferramenta in particolare, staffe e meccioni a rondella, saliscendi incastrati nei canti, maniglie e bandelle di ottone, ganci e ritieni, serratura / - PORTA INTERNA IN LEGNO DI ABETE TAMBURATA CON INTELAIATURA INTERNA A NIDO D'APE CON RIQUADRI PER VETRI / - Rivestimento in compensato in legno di pioppo	mq		159,40	7,05%
22CL.PR.E.1810.110.b	- Rivestimento in compensato in legno di mogano lucidatoFornitura e posa in opera di porta interna di legno di abete tamburata a struttura cellulare, ad uno o due battenti, con o senza sopraluce a vetri fisso; costituita da: telaio maestro di sezione minima 9x4,5 cm liscio o con modanatura ricacciata; battenti con listoni di sezione minima 6x3,6-4 cm; intelaiatura interna a nido d'ape in cartone pressato con riquadri per i vetri compreso i relativi regoletti; rivestita sulle due facce di compensato da 4 mm, con zoccoletto al piede di abete di altezza minima 10 cm, con mostre e coprifilo; in opera compresa ferramenta in particolare, staffe e meccioni a rondella, saliscendi incastrati nei canti, maniglie e bandelle di ottone, ganci e ritieni, serratura / - PORTA INTERNA IN LEGNO DI ABETE TAMBURATA CON INTELAIATURA INTERNA A NIDO D'APE CON RIQUADRI PER VETRI / - / - Rivestimento in compensato in legno di mogano lucidato	mq		193,28	6,80%
22CL.PR.E.1810.110.c	Fornitura e posa in opera di porta interna di legno di abete tamburata a struttura cellulare, ad uno o due battenti, con o senza sopraluce a vetri fisso; costituita da: telaio maestro di sezione minima 9x4,5 cm liscio o con modanatura ricacciata; battenti con listoni di sezione minima 6x3,6-4 cm; intelaiatura interna a nido d'ape in cartone pressato con riquadri per i vetri compreso i relativi regoletti; rivestita sulle due facce di compensato da 4 mm, con zoccoletto al piede di abete di altezza minima 10 cm, con mostre e coprifilo; in opera compresa ferramenta in particolare, staffe e meccioni a rondella, saliscendi incastrati nei canti, maniglie e bandelle di ottone, ganci e ritieni, serratura / - PORTA INTERNA IN LEGNO DI ABETE TAMBURATA CON INTELAIATURA INTERNA A NIDO D'APE CON RIQUADRI PER VETRI / - Sovrapprezzo per apertura a libro	mq		25,30
22CL.PR.E.1810.110.d	Fornitura e posa in opera di porta interna di legno di abete tamburata a struttura cellulare, ad uno o due battenti, con o senza sopraluce a vetri fisso; costituita da: telaio maestro di sezione minima 9x4,5 cm liscio o con modanatura ricacciata; battenti con listoni di sezione minima 6x3,6-4 cm; intelaiatura interna a nido d'ape in cartone pressato con riquadri per i vetri compreso i relativi regoletti; rivestita sulle due facce di compensato da 4 mm, con zoccoletto al piede di abete di altezza minima 10 cm, con mostre e coprifilo; in opera compresa ferramenta in particolare, staffe e meccioni a rondella, saliscendi incastrati nei canti, maniglie e bandelle di ottone, ganci e ritieni, serratura / - PORTA INTERNA IN LEGNO DI ABETE TAMBURATA CON INTELAIATURA INTERNA A NIDO D'APE CON RIQUADRI PER VETRI / - Sovrapprezzo alla porta in legno di abete per laccatura di colore bianco	mq		22,77
22CL.PR.E.1810.110.e	Fornitura e posa in opera di porta interna di legno di abete tamburata a struttura cellulare, ad uno o due battenti, con o senza sopraluce a vetri fisso; costituita da: telaio maestro di sezione minima 9x4,5 cm liscio o con modanatura ricacciata; battenti con listoni di sezione minima 6x3,6-4 cm; intelaiatura interna a nido d'ape in cartone pressato con riquadri per i vetri compreso i relativi regoletti; rivestita sulle due facce di compensato da 4 mm, con zoccoletto al piede di abete di altezza minima 10 cm, con mostre e coprifilo; in opera compresa ferramenta in particolare, staffe e meccioni a rondella, saliscendi incastrati nei canti, maniglie e bandelle di ottone, ganci e ritieni, serratura / - PORTA INTERNA IN LEGNO DI ABETE TAMBURATA CON INTELAIATURA INTERNA A NIDO D'APE CON RIQUADRI PER VETRI / - Sovrapprezzo alla porta in legno di abete per laccatura in altri colori RAl a scelta	mq		31,63
22CL.PR.E.1810.110.f	Fornitura e posa in opera di porta interna di legno di abete tamburata a struttura cellulare, ad uno o due battenti, con o senza sopraluce a vetri fisso; costituita da: telaio maestro di sezione minima 9x4,5 cm liscio o con modanatura ricacciata; battenti con listoni di sezione minima 6x3,6-4 cm; intelaiatura interna a nido d'ape in cartone pressato con riquadri per i vetri compreso i relativi regoletti; rivestita sulle due facce di compensato da 4 mm, con zoccoletto al piede di abete di altezza minima 10 cm, con mostre e coprifilo; in opera compresa ferramenta in particolare, staffe e meccioni a rondella, saliscendi incastrati nei canti, maniglie e bandelle di ottone, ganci e ritieni, serratura / - PORTA INTERNA IN LEGNO DI ABETE TAMBURATA CON INTELAIATURA INTERNA A NIDO D'APE CON RIQUADRI PER VETRI / - sovrapprezzo per dotazione antisismica in civile abitazione	mq		180,00
22CL.PR.E.1810.110.g	Fornitura e posa in opera di porta interna di legno di abete tamburata a struttura cellulare, ad uno o due battenti, con o senza sopraluce a vetri fisso; costituita da: telaio maestro di sezione minima 9x4,5 cm liscio o con modanatura ricacciata; battenti con listoni di sezione minima 6x3,6-4 cm; intelaiatura interna a nido d'ape in cartone pressato con riquadri per i vetri compreso i relativi regoletti; rivestita sulle due facce di compensato da 4 mm, con zoccoletto al piede di abete di altezza minima 10 cm, con mostre e coprifilo; in opera compresa ferramenta in particolare, staffe e meccioni a rondella, saliscendi incastrati nei canti, maniglie e bandelle di ottone, ganci e ritieni, serratura / - PORTA INTERNA IN LEGNO DI ABETE TAMBURATA CON INTELAIATURA INTERNA A NIDO D'APE CON RIQUADRI PER VETRI / - sovrapprezzo per dotazione antisismica in edificio pubblico	mq		360,00
22CL.PR.E.1810.20.a	Certificata in classe 3 antintrusione secondo norma UNI ENV 1627-30. / - Classe antintrusione 3Portoncino blindato,fornito e posto in opera, realizzato con battente costituito da una doppia lamiera d'acciaio elettrozincata dello spessore di mm 10/10, con rinforzointerno e nervature anch'esse in acciaio, saldate sui tre lati. Serratura di sicurezza meccanica a doppia mappa o a cilindro. Chiusura dal lato cerniere di acciaio nichelato del diametro minimo di mm 14, montati su supporto di mm 60/10 di spessore. Controtelaio in lamiera di acciaio elettrozincata, dotatodi almeno n 8 zanche, piegate e nervate, per l'ancoraggio alla muratura. Telaio realizzato in lamiera di acciaio dello spessore di mm 20/10 montanti e testata superiore collegati con saldatura a filo continuo, verniciato con polveri epossidiche in tinta testa di moro, previo trattamentoa base di fosfati di zinco-manganese. Il battente rivestito con due pannelli, spessore minimo mm 6, in multistrato marino impiallacciati in essenze varie (mogano, noce, ciliegio, larice, pino, douglas, ect). Sono compresi: le cerniere di acciaio regolabili autolubrificanti; il compasso di sicurezza fissato al telaio con bullone a testa cilindrica e dado esagonale; una piastra in acciaio al manganese inserita tra la serratura e l'esternodella porta; le guarnizioni di battuta; la soglia mobile automatica a filo pavimento; lo spioncino panoramico; il pomolo fisso esterno e la maniglia interna in alluminio; la coibentazione del battente; le opere murarie. E'inoltre compreso quanto altro occorre per dare l'opera finita. / - PORTA DI CAPOSCALA BLINDATO / - Certificata in classe 3 antintrusione secondo norma UNI ENV 1627-30. / - Classe antintrusione 3	mq		732,15	4,94%
22CL.PR.E.1810.20.b	Certificata in classe 4 antintrusione secondo norma UNI ENV 1627-30. / - Classe antintrusione 4Portoncino blindato,fornito e posto in opera, realizzato con battente costituito da una doppia lamiera d'acciaio elettrozincata dello spessore di mm 10/10, con rinforzointerno e nervature anch'esse in acciaio, saldate sui tre lati. Serratura di sicurezza meccanica a doppia mappa o a cilindro. Chiusura dal lato cerniere di acciaio nichelato del diametro minimo di mm 14, montati su supporto di mm 60/10 di spessore. Controtelaio in lamiera di acciaio elettrozincata, dotatodi almeno n 8 zanche, piegate e nervate, per l'ancoraggio alla muratura. Telaio realizzato in lamiera di acciaio dello spessore di mm 20/10 montanti e testata superiore collegati con saldatura a filo continuo, verniciato con polveri epossidiche in tinta testa di moro, previo trattamentoa base di fosfati di zinco-manganese. Il battente rivestito con due pannelli, spessore minimo mm 6, in multistrato marino impiallacciati in essenze varie (mogano, noce, ciliegio, larice, pino, douglas, ect). Sono compresi: le cerniere di acciaio regolabili autolubrificanti; il compasso di sicurezza fissato al telaio con bullone a testa cilindrica e dado esagonale; una piastra in acciaio al manganese inserita tra la serratura e l'esternodella porta; le guarnizioni di battuta; la soglia mobile automatica a filo pavimento; lo spioncino panoramico; il pomolo fisso esterno e la maniglia interna in alluminio; la coibentazione del battente; le opere murarie. E'inoltre compreso quanto altro occorre per dare l'opera finita. / - PORTA DI CAPOSCALA BLINDATO / - Certificata in classe 4 antintrusione secondo norma UNI ENV 1627-30. / - Classe antintrusione 4	mq		768,20	5,75%
22CL.PR.E.1810.20.c	Portoncino blindato,fornito e posto in opera, realizzato con battente costituito da una doppia lamiera d'acciaio elettrozincata dello spessore di mm 10/10, con rinforzointerno e nervature anch'esse in acciaio, saldate sui tre lati. Serratura di sicurezza meccanica a doppia mappa o a cilindro. Chiusura dal lato cerniere di acciaio nichelato del diametro minimo di mm 14, montati su supporto di mm 60/10 di spessore. Controtelaio in lamiera di acciaio elettrozincata, dotatodi almeno n 8 zanche, piegate e nervate, per l'ancoraggio alla muratura. Telaio realizzato in lamiera di acciaio dello spessore di mm 20/10 montanti e testata superiore collegati con saldatura a filo continuo, verniciato con polveri epossidiche in tinta testa di moro, previo trattamentoa base di fosfati di zinco-manganese. Il battente rivestito con due pannelli, spessore minimo mm 6, in multistrato marino impiallacciati in essenze varie (mogano, noce, ciliegio, larice, pino, douglas, ect). Sono compresi: le cerniere di acciaio regolabili autolubrificanti; il compasso di sicurezza fissato al telaio con bullone a testa cilindrica e dado esagonale; una piastra in acciaio al manganese inserita tra la serratura e l'esternodella porta; le guarnizioni di battuta; la soglia mobile automatica a filo pavimento; lo spioncino panoramico; il pomolo fisso esterno e la maniglia interna in alluminio; la coibentazione del battente; le opere murarie. E'inoltre compreso quanto altro occorre per dare l'opera finita. / - PORTA DI CAPOSCALA BLINDATO / - sovrapprezzo per dotazione antisismica	mq		210,00
22CL.PR.E.1810.30.a	Fornitura e posa in opera di porta di caposcala a uno o due battenti composta da: telaio maestro sezione cm 9 x 5; battente formato da listoni sezione cm 8 x 5.5 scorniciati su ambo le facce, armati a telaio a 2 o 3 riquadri o dogati, rivestiti con pannelli spessore cm 2.5 bugnati e con cornice ricacciata, fasce inferiore di altezza cm 20 / - PORTA DI CAPOSCALA IN LEGNO CON PANNELLI DA 2,5 CM / - In legno castagno	mq		518,93	5,03%
22CL.PR.E.1810.30.b	Fornitura e posa in opera di porta di caposcala a uno o due battenti composta da: telaio maestro sezione cm 9 x 5; battente formato da listoni sezione cm 8 x 5.5 scorniciati su ambo le facce, armati a telaio a 2 o 3 riquadri o dogati, rivestiti con pannelli spessore cm 2.5 bugnati e con cornice ricacciata, fasce inferiore di altezza cm 20 / - PORTA DI CAPOSCALA IN LEGNO CON PANNELLI DA 2,5 CM / - In legno pino russo	mq		374,50	6,97%
22CL.PR.E.1810.30.c	Fornitura e posa in opera di porta di caposcala a uno o due battenti composta da: telaio maestro sezione cm 9 x 5; battente formato da listoni sezione cm 8 x 5.5 scorniciati su ambo le facce, armati a telaio a 2 o 3 riquadri o dogati, rivestiti con pannelli spessore cm 2.5 bugnati e con cornice ricacciata, fasce inferiore di altezza cm 20 / - PORTA DI CAPOSCALA IN LEGNO CON PANNELLI DA 2,5 CM / - In legno douglas	mq		412,78	6,32%
22CL.PR.E.1810.30.d	Fornitura e posa in opera di porta di caposcala a uno o due battenti composta da: telaio maestro sezione cm 9 x 5; battente formato da listoni sezione cm 8 x 5.5 scorniciati su ambo le facce, armati a telaio a 2 o 3 riquadri o dogati, rivestiti con pannelli spessore cm 2.5 bugnati e con cornice ricacciata, fasce inferiore di altezza cm 20 / - PORTA DI CAPOSCALA IN LEGNO CON PANNELLI DA 2,5 CM / - In legno di pioppo	mq		377,61	6,91%
22CL.PR.E.1810.30.e	Fornitura e posa in opera di porta di caposcala a uno o due battenti composta da: telaio maestro sezione cm 9 x 5; battente formato da listoni sezione cm 8 x 5.5 scorniciati su ambo le facce, armati a telaio a 2 o 3 riquadri o dogati, rivestiti con pannelli spessore cm 2.5 bugnati e con cornice ricacciata, fasce inferiore di altezza cm 20 / - PORTA DI CAPOSCALA IN LEGNO CON PANNELLI DA 2,5 CM / - In legno di mogano	mq		366,20	7,13%
22CL.PR.E.1810.30.f	Fornitura e posa in opera di porta di caposcala a uno o due battenti composta da: telaio maestro sezione cm 9 x 5; battente formato da listoni sezione cm 8 x 5.5 scorniciati su ambo le facce, armati a telaio a 2 o 3 riquadri o dogati, rivestiti con pannelli spessore cm 2.5 bugnati e con cornice ricacciata, fasce inferiore di altezza cm 20 / - PORTA DI CAPOSCALA IN LEGNO CON PANNELLI DA 2,5 CM / - sovrapprezzo per dotazione antisismica in civile abitazione	mq		180,00
22CL.PR.E.1810.30.g	Fornitura e posa in opera di porta di caposcala a uno o due battenti composta da: telaio maestro sezione cm 9 x 5; battente formato da listoni sezione cm 8 x 5.5 scorniciati su ambo le facce, armati a telaio a 2 o 3 riquadri o dogati, rivestiti con pannelli spessore cm 2.5 bugnati e con cornice ricacciata, fasce inferiore di altezza cm 20 / - PORTA DI CAPOSCALA IN LEGNO CON PANNELLI DA 2,5 CM / - sovrapprezzo per dotazione antisismica in edificio pubblico	mq		360,00
22CL.PR.E.1810.40.a	Fornitura e posa in opera di porta di caposcala a uno o due battenti uguali composta da: telaio maestro sezione cm 9 x 5; formato da listoni sezione cm 8 x 4.5 scorniciati su ambo le facce, armati a telaio a 2/3 riquadri o dogati sovrapposti, rivestiti con pannelli di cm 1.5 e con cornice ricacciata, fasce inferiore altezza cm 20 / - PORTA DI CAPOSCALA IN LEGNO CON PANNELLI DA 1,5 CM / - In compensato di pioppo	mq		232,99	11,21%
22CL.PR.E.1810.40.b	Fornitura e posa in opera di porta di caposcala a uno o due battenti uguali composta da: telaio maestro sezione cm 9 x 5; formato da listoni sezione cm 8 x 4.5 scorniciati su ambo le facce, armati a telaio a 2/3 riquadri o dogati sovrapposti, rivestiti con pannelli di cm 1.5 e con cornice ricacciata, fasce inferiore altezza cm 20 / - PORTA DI CAPOSCALA IN LEGNO CON PANNELLI DA 1,5 CM / - In legno di mogano	mq		324,64	8,04%
22CL.PR.E.1810.40.c	Fornitura e posa in opera di porta di caposcala a uno o due battenti uguali composta da: telaio maestro sezione cm 9 x 5; formato da listoni sezione cm 8 x 4.5 scorniciati su ambo le facce, armati a telaio a 2/3 riquadri o dogati sovrapposti, rivestiti con pannelli di cm 1.5 e con cornice ricacciata, fasce inferiore altezza cm 20 / - PORTA DI CAPOSCALA IN LEGNO CON PANNELLI DA 1,5 CM / - In legno di abete	mq		298,08	8,76%
22CL.PR.E.1810.40.d	Fornitura e posa in opera di porta di caposcala a uno o due battenti uguali composta da: telaio maestro sezione cm 9 x 5; formato da listoni sezione cm 8 x 4.5 scorniciati su ambo le facce, armati a telaio a 2/3 riquadri o dogati sovrapposti, rivestiti con pannelli di cm 1.5 e con cornice ricacciata, fasce inferiore altezza cm 20 / - PORTA DI CAPOSCALA IN LEGNO CON PANNELLI DA 1,5 CM / - In legno di castagno	mq		419,68	6,22%
22CL.PR.E.1810.40.e	Fornitura e posa in opera di porta di caposcala a uno o due battenti uguali composta da: telaio maestro sezione cm 9 x 5; formato da listoni sezione cm 8 x 4.5 scorniciati su ambo le facce, armati a telaio a 2/3 riquadri o dogati sovrapposti, rivestiti con pannelli di cm 1.5 e con cornice ricacciata, fasce inferiore altezza cm 20 / - PORTA DI CAPOSCALA IN LEGNO CON PANNELLI DA 1,5 CM / - In legno di pino russo	mq		292,16	8,94%
22CL.PR.E.1810.40.f	Fornitura e posa in opera di porta di caposcala a uno o due battenti uguali composta da: telaio maestro sezione cm 9 x 5; formato da listoni sezione cm 8 x 4.5 scorniciati su ambo le facce, armati a telaio a 2/3 riquadri o dogati sovrapposti, rivestiti con pannelli di cm 1.5 e con cornice ricacciata, fasce inferiore altezza cm 20 / - PORTA DI CAPOSCALA IN LEGNO CON PANNELLI DA 1,5 CM / - In legno di douglas	mq		340,37	7,67%
22CL.PR.E.1810.40.g	Fornitura e posa in opera di porta di caposcala a uno o due battenti uguali composta da: telaio maestro sezione cm 9 x 5; formato da listoni sezione cm 8 x 4.5 scorniciati su ambo le facce, armati a telaio a 2/3 riquadri o dogati sovrapposti, rivestiti con pannelli di cm 1.5 e con cornice ricacciata, fasce inferiore altezza cm 20 / - PORTA DI CAPOSCALA IN LEGNO CON PANNELLI DA 1,5 CM / - sovrapprezzo per dotazione antisismica in civile abitazione	mq		180,00
22CL.PR.E.1810.40.h	Fornitura e posa in opera di porta di caposcala a uno o due battenti uguali composta da: telaio maestro sezione cm 9 x 5; formato da listoni sezione cm 8 x 4.5 scorniciati su ambo le facce, armati a telaio a 2/3 riquadri o dogati sovrapposti, rivestiti con pannelli di cm 1.5 e con cornice ricacciata, fasce inferiore altezza cm 20 / - PORTA DI CAPOSCALA IN LEGNO CON PANNELLI DA 1,5 CM / - sovrapprezzo per dotazione antisismica in edificio pubblico	mq		360,00
22CL.PR.E.1810.50.a	Fornitura e posa in opera di porta caposcala tamburata a struttura cellulare ad un solo battente, composta da: telaio maestro a spessore di abete sezione cm 9 x 5 liscio o con modanatura perimetrale ricacciata; battente formato da listoni di abete di sezione 8 x 5.5, intelaiatura interna di listelli posti a riquadri di lato non superiore a cm 10, rivestita sulle due facce da compensato dello spessore mm 5, con zoccoletto al piede sulla faccia esterna di altezza cm 12, con telaio maestro a spessore di abete e rivestimento di compensato / - PORTA CAPOSCALA TAMBURATA / - A un battente rivestita in compensato di pioppo	mq		238,81	10,93%
22CL.PR.E.1810.50.b	in mogano, rovere, ciliegio, ect / - A un battente rivestita in legno pregiatoFornitura e posa in opera di porta caposcala tamburata a struttura cellulare ad un solo battente, composta da: telaio maestro a spessore di abete sezione cm 9 x 5 liscio o con modanatura perimetrale ricacciata; battente formato da listoni di abete di sezione 8 x 5.5, intelaiatura interna di listelli posti a riquadri di lato non superiore a cm 10, rivestita sulle due facce da compensato dello spessore mm 5, con zoccoletto al piede sulla faccia esterna di altezza cm 12, con telaio maestro a spessore di abete e rivestimento di compensato / - PORTA CAPOSCALA TAMBURATA / - in mogano, rovere, ciliegio, ect / - A un battente rivestita in legno pregiato	mq		314,71	8,30%
22CL.PR.E.1810.50.c	Fornitura e posa in opera di porta caposcala tamburata a struttura cellulare ad un solo battente, composta da: telaio maestro a spessore di abete sezione cm 9 x 5 liscio o con modanatura perimetrale ricacciata; battente formato da listoni di abete di sezione 8 x 5.5, intelaiatura interna di listelli posti a riquadri di lato non superiore a cm 10, rivestita sulle due facce da compensato dello spessore mm 5, con zoccoletto al piede sulla faccia esterna di altezza cm 12, con telaio maestro a spessore di abete e rivestimento di compensato / - PORTA CAPOSCALA TAMBURATA / - A un battente rivestita in medium density laccato	mq		333,69	7,82%
22CL.PR.E.1810.50.d	Fornitura e posa in opera di porta caposcala tamburata a struttura cellulare ad un solo battente, composta da: telaio maestro a spessore di abete sezione cm 9 x 5 liscio o con modanatura perimetrale ricacciata; battente formato da listoni di abete di sezione 8 x 5.5, intelaiatura interna di listelli posti a riquadri di lato non superiore a cm 10, rivestita sulle due facce da compensato dello spessore mm 5, con zoccoletto al piede sulla faccia esterna di altezza cm 12, con telaio maestro a spessore di abete e rivestimento di compensato / - PORTA CAPOSCALA TAMBURATA / - sovrapprezzo per dotazione antisismica in civile abitazione	mq		180,00
22CL.PR.E.1810.50.e	Fornitura e posa in opera di porta caposcala tamburata a struttura cellulare ad un solo battente, composta da: telaio maestro a spessore di abete sezione cm 9 x 5 liscio o con modanatura perimetrale ricacciata; battente formato da listoni di abete di sezione 8 x 5.5, intelaiatura interna di listelli posti a riquadri di lato non superiore a cm 10, rivestita sulle due facce da compensato dello spessore mm 5, con zoccoletto al piede sulla faccia esterna di altezza cm 12, con telaio maestro a spessore di abete e rivestimento di compensato / - PORTA CAPOSCALA TAMBURATA / - sovrapprezzo per dotazione antisismica in edificio pubblico	mq		360,00
22CL.PR.E.1810.60.a	Fornitura e posa in opera di porta interna in legno di abete ad uno o due battenti, con o senza sopraluce a vetri fisso o apribile a vasistas composta da: telaio di sezione 9x4,5 cm liscio o con modanatura perimetrale ricacciata; battenti formati da listoni di sezione 8x4,5 cm scorniciati su ambo le facce, armati a telaio a due riquadri con pannelli 2,5 mm e mostra scorniciata; fascia inferiore di altezza fino a 20 cm, in opera compresa ferramenta in particolare, staffe e meccioni a rondella, saliscendi incastrati nei canti, maniglie e bandelle di ottone, ganci e ritieni, serratura / - PORTA INTERNA IN LEGNO DI ABETE / - Porta interna in legno di abete ad uno o due battenti	mq		256,71	5,12%
22CL.PR.E.1810.60.b	Fornitura e posa in opera di porta interna in legno di abete ad uno o due battenti, con o senza sopraluce a vetri fisso o apribile a vasistas composta da: telaio di sezione 9x4,5 cm liscio o con modanatura perimetrale ricacciata; battenti formati da listoni di sezione 8x4,5 cm scorniciati su ambo le facce, armati a telaio a due riquadri con pannelli 2,5 mm e mostra scorniciata; fascia inferiore di altezza fino a 20 cm, in opera compresa ferramenta in particolare, staffe e meccioni a rondella, saliscendi incastrati nei canti, maniglie e bandelle di ottone, ganci e ritieni, serratura / - PORTA INTERNA IN LEGNO DI ABETE / - con esclusione dei vetri / - Porta interna in legno di abete con specchiatura predisposta per parte vetrata	mq		242,10	5,43%
22CL.PR.E.1810.60.c	Fornitura e posa in opera di porta interna in legno di abete ad uno o due battenti, con o senza sopraluce a vetri fisso o apribile a vasistas composta da: telaio di sezione 9x4,5 cm liscio o con modanatura perimetrale ricacciata; battenti formati da listoni di sezione 8x4,5 cm scorniciati su ambo le facce, armati a telaio a due riquadri con pannelli 2,5 mm e mostra scorniciata; fascia inferiore di altezza fino a 20 cm, in opera compresa ferramenta in particolare, staffe e meccioni a rondella, saliscendi incastrati nei canti, maniglie e bandelle di ottone, ganci e ritieni, serratura / - PORTA INTERNA IN LEGNO DI ABETE / - Porta interna in legno con apertura a libro	mq		256,83	5,11%
22CL.PR.E.1810.60.d	Fornitura e posa in opera di porta interna in legno di abete ad uno o due battenti, con o senza sopraluce a vetri fisso o apribile a vasistas composta da: telaio di sezione 9x4,5 cm liscio o con modanatura perimetrale ricacciata; battenti formati da listoni di sezione 8x4,5 cm scorniciati su ambo le facce, armati a telaio a due riquadri con pannelli 2,5 mm e mostra scorniciata; fascia inferiore di altezza fino a 20 cm, in opera compresa ferramenta in particolare, staffe e meccioni a rondella, saliscendi incastrati nei canti, maniglie e bandelle di ottone, ganci e ritieni, serratura / - PORTA INTERNA IN LEGNO DI ABETE / - Sovrapprezzo alla porta in legno di abete per laccatura di colore bianco	mq		22,77
22CL.PR.E.1810.60.e	Fornitura e posa in opera di porta interna in legno di abete ad uno o due battenti, con o senza sopraluce a vetri fisso o apribile a vasistas composta da: telaio di sezione 9x4,5 cm liscio o con modanatura perimetrale ricacciata; battenti formati da listoni di sezione 8x4,5 cm scorniciati su ambo le facce, armati a telaio a due riquadri con pannelli 2,5 mm e mostra scorniciata; fascia inferiore di altezza fino a 20 cm, in opera compresa ferramenta in particolare, staffe e meccioni a rondella, saliscendi incastrati nei canti, maniglie e bandelle di ottone, ganci e ritieni, serratura / - PORTA INTERNA IN LEGNO DI ABETE / - Sovrapprezzo alla porta in legno di abete per laccatura in altri colori RAl a scelta	mq		31,63
22CL.PR.E.1810.60.f	Fornitura e posa in opera di porta interna in legno di abete ad uno o due battenti, con o senza sopraluce a vetri fisso o apribile a vasistas composta da: telaio di sezione 9x4,5 cm liscio o con modanatura perimetrale ricacciata; battenti formati da listoni di sezione 8x4,5 cm scorniciati su ambo le facce, armati a telaio a due riquadri con pannelli 2,5 mm e mostra scorniciata; fascia inferiore di altezza fino a 20 cm, in opera compresa ferramenta in particolare, staffe e meccioni a rondella, saliscendi incastrati nei canti, maniglie e bandelle di ottone, ganci e ritieni, serratura / - PORTA INTERNA IN LEGNO DI ABETE / - sovrapprezzo per dotazione antisismica in civile abitazione	mq		180,00
22CL.PR.E.1810.60.g	Fornitura e posa in opera di porta interna in legno di abete ad uno o due battenti, con o senza sopraluce a vetri fisso o apribile a vasistas composta da: telaio di sezione 9x4,5 cm liscio o con modanatura perimetrale ricacciata; battenti formati da listoni di sezione 8x4,5 cm scorniciati su ambo le facce, armati a telaio a due riquadri con pannelli 2,5 mm e mostra scorniciata; fascia inferiore di altezza fino a 20 cm, in opera compresa ferramenta in particolare, staffe e meccioni a rondella, saliscendi incastrati nei canti, maniglie e bandelle di ottone, ganci e ritieni, serratura / - PORTA INTERNA IN LEGNO DI ABETE / - sovrapprezzo per dotazione antisismica in edificio pubblico	mq		360,00
22CL.PR.E.1810.80.a	- Rivestimento in compensato in legno di pioppoFornitura e posa in opera di porta interna di legno di abete tamburata a struttura cellulare, ad uno o due battenti, con o senza sopraluce a vetri fisso; costituita da: telaio maestro di sezione minima 9x4,5 cm liscio o con modanatura ricacciata; battenti con listoni di sezione minima 6x3,6-4 cm; intelaiatura interna di listelli disposti a riquadro di lato non superiore a 10 cm; rivestita sulle due facce di compensato da 4 mm, con zoccoletto al piede di abete di altezza fino a 10 cm, in opera compresa ferramenta in particolare, staffe e meccioni a rondella, saliscendi incastrati nei canti, maniglie e bandelle di ottone, ganci e ritieni, serratura / - PORTA INTERNA IN LEGNO DI ABETE TAMBURATA CON INTELAIATURA A LISTELLI / - / - Rivestimento in compensato in legno di pioppo	mq		201,41	6,52%
22CL.PR.E.1810.80.b	- Rivestimento in compensato in legno mogano lucidatoFornitura e posa in opera di porta interna di legno di abete tamburata a struttura cellulare, ad uno o due battenti, con o senza sopraluce a vetri fisso; costituita da: telaio maestro di sezione minima 9x4,5 cm liscio o con modanatura ricacciata; battenti con listoni di sezione minima 6x3,6-4 cm; intelaiatura interna di listelli disposti a riquadro di lato non superiore a 10 cm; rivestita sulle due facce di compensato da 4 mm, con zoccoletto al piede di abete di altezza fino a 10 cm, in opera compresa ferramenta in particolare, staffe e meccioni a rondella, saliscendi incastrati nei canti, maniglie e bandelle di ottone, ganci e ritieni, serratura / - PORTA INTERNA IN LEGNO DI ABETE TAMBURATA CON INTELAIATURA A LISTELLI / - / - Rivestimento in compensato in legno mogano lucidato	mq		221,84	5,92%
22CL.PR.E.1810.80.c	Fornitura e posa in opera di porta interna di legno di abete tamburata a struttura cellulare, ad uno o due battenti, con o senza sopraluce a vetri fisso; costituita da: telaio maestro di sezione minima 9x4,5 cm liscio o con modanatura ricacciata; battenti con listoni di sezione minima 6x3,6-4 cm; intelaiatura interna di listelli disposti a riquadro di lato non superiore a 10 cm; rivestita sulle due facce di compensato da 4 mm, con zoccoletto al piede di abete di altezza fino a 10 cm, in opera compresa ferramenta in particolare, staffe e meccioni a rondella, saliscendi incastrati nei canti, maniglie e bandelle di ottone, ganci e ritieni, serratura / - PORTA INTERNA IN LEGNO DI ABETE TAMBURATA CON INTELAIATURA A LISTELLI / - Sovrapprezzo per apertura a libro	mq		25,30
22CL.PR.E.1810.80.d	Fornitura e posa in opera di porta interna di legno di abete tamburata a struttura cellulare, ad uno o due battenti, con o senza sopraluce a vetri fisso; costituita da: telaio maestro di sezione minima 9x4,5 cm liscio o con modanatura ricacciata; battenti con listoni di sezione minima 6x3,6-4 cm; intelaiatura interna di listelli disposti a riquadro di lato non superiore a 10 cm; rivestita sulle due facce di compensato da 4 mm, con zoccoletto al piede di abete di altezza fino a 10 cm, in opera compresa ferramenta in particolare, staffe e meccioni a rondella, saliscendi incastrati nei canti, maniglie e bandelle di ottone, ganci e ritieni, serratura / - PORTA INTERNA IN LEGNO DI ABETE TAMBURATA CON INTELAIATURA A LISTELLI / - Sovrapprezzo alla porta in legno di abete per laccatura di colore bianco	mq		22,77
22CL.PR.E.1810.80.e	Fornitura e posa in opera di porta interna di legno di abete tamburata a struttura cellulare, ad uno o due battenti, con o senza sopraluce a vetri fisso; costituita da: telaio maestro di sezione minima 9x4,5 cm liscio o con modanatura ricacciata; battenti con listoni di sezione minima 6x3,6-4 cm; intelaiatura interna di listelli disposti a riquadro di lato non superiore a 10 cm; rivestita sulle due facce di compensato da 4 mm, con zoccoletto al piede di abete di altezza fino a 10 cm, in opera compresa ferramenta in particolare, staffe e meccioni a rondella, saliscendi incastrati nei canti, maniglie e bandelle di ottone, ganci e ritieni, serratura / - PORTA INTERNA IN LEGNO DI ABETE TAMBURATA CON INTELAIATURA A LISTELLI / - Sovrapprezzo alla porta in legno di abete per laccatura in altri colori RAl a scelta	mq		31,63
22CL.PR.E.1810.80.f	Fornitura e posa in opera di porta interna di legno di abete tamburata a struttura cellulare, ad uno o due battenti, con o senza sopraluce a vetri fisso; costituita da: telaio maestro di sezione minima 9x4,5 cm liscio o con modanatura ricacciata; battenti con listoni di sezione minima 6x3,6-4 cm; intelaiatura interna di listelli disposti a riquadro di lato non superiore a 10 cm; rivestita sulle due facce di compensato da 4 mm, con zoccoletto al piede di abete di altezza fino a 10 cm, in opera compresa ferramenta in particolare, staffe e meccioni a rondella, saliscendi incastrati nei canti, maniglie e bandelle di ottone, ganci e ritieni, serratura / - PORTA INTERNA IN LEGNO DI ABETE TAMBURATA CON INTELAIATURA A LISTELLI / - Sovrapprezzo per apertura a libro	mq		25,30
22CL.PR.E.1810.80.g	Fornitura e posa in opera di porta interna di legno di abete tamburata a struttura cellulare, ad uno o due battenti, con o senza sopraluce a vetri fisso; costituita da: telaio maestro di sezione minima 9x4,5 cm liscio o con modanatura ricacciata; battenti con listoni di sezione minima 6x3,6-4 cm; intelaiatura interna di listelli disposti a riquadro di lato non superiore a 10 cm; rivestita sulle due facce di compensato da 4 mm, con zoccoletto al piede di abete di altezza fino a 10 cm, in opera compresa ferramenta in particolare, staffe e meccioni a rondella, saliscendi incastrati nei canti, maniglie e bandelle di ottone, ganci e ritieni, serratura / - PORTA INTERNA IN LEGNO DI ABETE TAMBURATA CON INTELAIATURA A LISTELLI / - Sovrapprezzo alla porta in legno di abete per laccatura di colore bianco	mq		22,77
22CL.PR.E.1810.80.h	Fornitura e posa in opera di porta interna di legno di abete tamburata a struttura cellulare, ad uno o due battenti, con o senza sopraluce a vetri fisso; costituita da: telaio maestro di sezione minima 9x4,5 cm liscio o con modanatura ricacciata; battenti con listoni di sezione minima 6x3,6-4 cm; intelaiatura interna di listelli disposti a riquadro di lato non superiore a 10 cm; rivestita sulle due facce di compensato da 4 mm, con zoccoletto al piede di abete di altezza fino a 10 cm, in opera compresa ferramenta in particolare, staffe e meccioni a rondella, saliscendi incastrati nei canti, maniglie e bandelle di ottone, ganci e ritieni, serratura / - PORTA INTERNA IN LEGNO DI ABETE TAMBURATA CON INTELAIATURA A LISTELLI / - Sovrapprezzo alla porta in legno di abete per laccatura in altri colori RAl a scelta	mq		31,63
22CL.PR.E.1810.80.i	Fornitura e posa in opera di porta interna di legno di abete tamburata a struttura cellulare, ad uno o due battenti, con o senza sopraluce a vetri fisso; costituita da: telaio maestro di sezione minima 9x4,5 cm liscio o con modanatura ricacciata; battenti con listoni di sezione minima 6x3,6-4 cm; intelaiatura interna di listelli disposti a riquadro di lato non superiore a 10 cm; rivestita sulle due facce di compensato da 4 mm, con zoccoletto al piede di abete di altezza fino a 10 cm, in opera compresa ferramenta in particolare, staffe e meccioni a rondella, saliscendi incastrati nei canti, maniglie e bandelle di ottone, ganci e ritieni, serratura / - PORTA INTERNA IN LEGNO DI ABETE TAMBURATA CON INTELAIATURA A LISTELLI / - sovrapprezzo per dotazione antisismica in civile abitazione	mq		180,00
22CL.PR.E.1810.80.j	Fornitura e posa in opera di porta interna di legno di abete tamburata a struttura cellulare, ad uno o due battenti, con o senza sopraluce a vetri fisso; costituita da: telaio maestro di sezione minima 9x4,5 cm liscio o con modanatura ricacciata; battenti con listoni di sezione minima 6x3,6-4 cm; intelaiatura interna di listelli disposti a riquadro di lato non superiore a 10 cm; rivestita sulle due facce di compensato da 4 mm, con zoccoletto al piede di abete di altezza fino a 10 cm, in opera compresa ferramenta in particolare, staffe e meccioni a rondella, saliscendi incastrati nei canti, maniglie e bandelle di ottone, ganci e ritieni, serratura / - PORTA INTERNA IN LEGNO DI ABETE TAMBURATA CON INTELAIATURA A LISTELLI / - sovrapprezzo per dotazione antisismica in edificio pubblico	mq		360,00
22CL.PR.E.1810.90.a	- Rivestimento in compensato in legno di pioppoFornitura e posa in opera di porta interna di legno di abete tamburata a struttura cellulare, ad uno o due battenti, con o senza sopraluce a vetri fisso; costituita da: telaio maestro di sezione minima 9x4,5 cm liscio o con modanatura ricacciata; battenti con listoni di sezione minima 6x3,6-4 cm; intelaiatura interna a nido d'ape in cartone pressato; rivestita sulle due facce di compensato da 4 mm, con zoccoletto al piede di abete di altezza minima 10 cm, con mostre e coprifilo; in opera compresa ferramenta in particolare, staffe e meccioni a rondella, saliscendi incastrati nei canti, maniglie e bandelle di ottone, ganci e ritieni, serratura / - PORTA INTERNA IN LEGNO DI ABETE TAMBURATA CON INTELAIATURA INTERNA A NIDO D'APE / - / - Rivestimento in compensato in legno di pioppo	mq		219,43	5,99%
22CL.PR.E.1810.90.b	- Rivestimento in compensato in legno di mogano lucidatoFornitura e posa in opera di porta interna di legno di abete tamburata a struttura cellulare, ad uno o due battenti, con o senza sopraluce a vetri fisso; costituita da: telaio maestro di sezione minima 9x4,5 cm liscio o con modanatura ricacciata; battenti con listoni di sezione minima 6x3,6-4 cm; intelaiatura interna a nido d'ape in cartone pressato; rivestita sulle due facce di compensato da 4 mm, con zoccoletto al piede di abete di altezza minima 10 cm, con mostre e coprifilo; in opera compresa ferramenta in particolare, staffe e meccioni a rondella, saliscendi incastrati nei canti, maniglie e bandelle di ottone, ganci e ritieni, serratura / - PORTA INTERNA IN LEGNO DI ABETE TAMBURATA CON INTELAIATURA INTERNA A NIDO D'APE / - / - Rivestimento in compensato in legno di mogano lucidato	mq		231,90	5,66%
22CL.PR.E.1810.90.c	Fornitura e posa in opera di porta interna di legno di abete tamburata a struttura cellulare, ad uno o due battenti, con o senza sopraluce a vetri fisso; costituita da: telaio maestro di sezione minima 9x4,5 cm liscio o con modanatura ricacciata; battenti con listoni di sezione minima 6x3,6-4 cm; intelaiatura interna a nido d'ape in cartone pressato; rivestita sulle due facce di compensato da 4 mm, con zoccoletto al piede di abete di altezza minima 10 cm, con mostre e coprifilo; in opera compresa ferramenta in particolare, staffe e meccioni a rondella, saliscendi incastrati nei canti, maniglie e bandelle di ottone, ganci e ritieni, serratura / - PORTA INTERNA IN LEGNO DI ABETE TAMBURATA CON INTELAIATURA INTERNA A NIDO D'APE / - Sovrapprezzo per apertura a libro	mq		25,30
22CL.PR.E.1810.90.d	Fornitura e posa in opera di porta interna di legno di abete tamburata a struttura cellulare, ad uno o due battenti, con o senza sopraluce a vetri fisso; costituita da: telaio maestro di sezione minima 9x4,5 cm liscio o con modanatura ricacciata; battenti con listoni di sezione minima 6x3,6-4 cm; intelaiatura interna a nido d'ape in cartone pressato; rivestita sulle due facce di compensato da 4 mm, con zoccoletto al piede di abete di altezza minima 10 cm, con mostre e coprifilo; in opera compresa ferramenta in particolare, staffe e meccioni a rondella, saliscendi incastrati nei canti, maniglie e bandelle di ottone, ganci e ritieni, serratura / - PORTA INTERNA IN LEGNO DI ABETE TAMBURATA CON INTELAIATURA INTERNA A NIDO D'APE / - Sovrapprezzo alla porta in legno di abete per laccatura di colore bianco	mq		22,77
22CL.PR.E.1810.90.e	Fornitura e posa in opera di porta interna di legno di abete tamburata a struttura cellulare, ad uno o due battenti, con o senza sopraluce a vetri fisso; costituita da: telaio maestro di sezione minima 9x4,5 cm liscio o con modanatura ricacciata; battenti con listoni di sezione minima 6x3,6-4 cm; intelaiatura interna a nido d'ape in cartone pressato; rivestita sulle due facce di compensato da 4 mm, con zoccoletto al piede di abete di altezza minima 10 cm, con mostre e coprifilo; in opera compresa ferramenta in particolare, staffe e meccioni a rondella, saliscendi incastrati nei canti, maniglie e bandelle di ottone, ganci e ritieni, serratura / - PORTA INTERNA IN LEGNO DI ABETE TAMBURATA CON INTELAIATURA INTERNA A NIDO D'APE / - Sovrapprezzo alla porta in legno di abete per laccatura in altri colori RAl a scelta	mq		31,63
22CL.PR.E.1810.90.f	Fornitura e posa in opera di porta interna di legno di abete tamburata a struttura cellulare, ad uno o due battenti, con o senza sopraluce a vetri fisso; costituita da: telaio maestro di sezione minima 9x4,5 cm liscio o con modanatura ricacciata; battenti con listoni di sezione minima 6x3,6-4 cm; intelaiatura interna a nido d'ape in cartone pressato; rivestita sulle due facce di compensato da 4 mm, con zoccoletto al piede di abete di altezza minima 10 cm, con mostre e coprifilo; in opera compresa ferramenta in particolare, staffe e meccioni a rondella, saliscendi incastrati nei canti, maniglie e bandelle di ottone, ganci e ritieni, serratura / - PORTA INTERNA IN LEGNO DI ABETE TAMBURATA CON INTELAIATURA INTERNA A NIDO D'APE / - sovrapprezzo per dotazione antisismica in civile abitazione	mq		180,00
22CL.PR.E.1810.90.g	Fornitura e posa in opera di porta interna di legno di abete tamburata a struttura cellulare, ad uno o due battenti, con o senza sopraluce a vetri fisso; costituita da: telaio maestro di sezione minima 9x4,5 cm liscio o con modanatura ricacciata; battenti con listoni di sezione minima 6x3,6-4 cm; intelaiatura interna a nido d'ape in cartone pressato; rivestita sulle due facce di compensato da 4 mm, con zoccoletto al piede di abete di altezza minima 10 cm, con mostre e coprifilo; in opera compresa ferramenta in particolare, staffe e meccioni a rondella, saliscendi incastrati nei canti, maniglie e bandelle di ottone, ganci e ritieni, serratura / - PORTA INTERNA IN LEGNO DI ABETE TAMBURATA CON INTELAIATURA INTERNA A NIDO D'APE / - sovrapprezzo per dotazione antisismica in edificio pubblico	mq		360,00
22CL.PR.E.18100.10.a	Fornitura e posa in opera di tapparelle avvolgibili in legno di abete con stecche di spessore di circa 15 mm con serie continua di ganci a doppio agganciamento fino a completa chiusura con traversa finale in legno duro o in plastica rinforzata dell'altezza di 65 mm, compresi supporti, rullo scanalato di acciaio con cuscinetti a sfera incorporati a lubrificazione continua, puleggia, cinghia di juta o nylon o plastica armata, avvolgi cinghia automatico zincato incassato e cassetta di ferro zincato o di plastica resistente e con placca di ottone cromato o di alluminio anodizzato o di plastica resistente, guide fisse in ferro zincato ad «U» della sezione di 22x22 mm, rinforzato in reggette di ferro zincato dello spessore di circa 0,50 mm dell'ultima stecca, squadrette di arresto il tutto dato in opera compreso opere murarie ed ogni altro onere ed accessorio (misurato per la superficie in vista esclusa, pertanto, la parte avvolta ed incassata, ma con misura minima di 1,50 m² anche nel caso di minore superficie) / - in legno abete / - TAPPARELLE AVVOLGIBILI / - Fornitura e posa in opera di tapparelle avvolgibili in legno di abete con stecche di spessore di circa 15 mm con serie continua di ganci a doppio agganciamento fino a completa chiusura con traversa finale in legno duro o in plastica rinforzata dell'altezza di 65 mm, compresi supporti, rullo scanalato di acciaio con cuscinetti a sfera incorporati a lubrificazione continua, puleggia, cinghia di juta o nylon o plastica armata, avvolgi cinghia automatico zincato incassato e cassetta di ferro zincato o di plastica resistente e con placca di ottone cromato o di alluminio anodizzato o di plastica resistente, guide fisse in ferro zincato ad «U» della sezione di 22x22 mm, rinforzato in reggette di ferro zincato dello spessore di circa 0,50 mm dell'ultima stecca, squadrette di arresto il tutto dato in opera compreso opere murarie ed ogni altro onere ed accessorio (misurato per la superficie in vista esclusa, pertanto, la parte avvolta ed incassata, ma con misura minima di 1,50 m² anche nel caso di minore superficie) / - in legno abete	mq		180,10	14,67%
22CL.PR.E.18100.10.b	Tapparelle avvolgibili in pino di Svezia con stecche di spessore di circa 15 mm con serie continua di ganci a doppio agganciamento fino a completa chiusura con traversa finale in legno duro o in plastica rinforzata dell'altezza di 65 mm, compresi supporti, rullo scanalato di acciaio con cuscinetti a sfera incorporati a lubrificazione continua, puleggia, cinghia di juta o nylon o plastica armata, avvolgi cinghia automatico zincato incassato e cassetta di ferro zincato o di plastica resistente e con placca di ottone cromato o di alluminio anodizzato o di plastica resistente, guide fisse in ferro zincato ad «U» della sezione di 22x22 mm, rinforzato in reggette di ferro zincato dello spessore di circa 0,50 mm dell'ultima stecca, squadrette di arresto il tutto dato in opera compreso opere murarie ed ogni altro onere ed accessorio (misurato per la superficie in vista esclusa, pertanto, la parte avvolta ed incassata, ma con misura minima di 1,50 m² anche nel caso di minore superficie) / - in legno pino di Svezia / - TAPPARELLE AVVOLGIBILI / - Tapparelle avvolgibili in pino di Svezia con stecche di spessore di circa 15 mm con serie continua di ganci a doppio agganciamento fino a completa chiusura con traversa finale in legno duro o in plastica rinforzata dell'altezza di 65 mm, compresi supporti, rullo scanalato di acciaio con cuscinetti a sfera incorporati a lubrificazione continua, puleggia, cinghia di juta o nylon o plastica armata, avvolgi cinghia automatico zincato incassato e cassetta di ferro zincato o di plastica resistente e con placca di ottone cromato o di alluminio anodizzato o di plastica resistente, guide fisse in ferro zincato ad «U» della sezione di 22x22 mm, rinforzato in reggette di ferro zincato dello spessore di circa 0,50 mm dell'ultima stecca, squadrette di arresto il tutto dato in opera compreso opere murarie ed ogni altro onere ed accessorio (misurato per la superficie in vista esclusa, pertanto, la parte avvolta ed incassata, ma con misura minima di 1,50 m² anche nel caso di minore superficie) / - in legno pino di Svezia	mq		205,14	12,88%
22CL.PR.E.18100.10.c	Tapparelle avvolgibili in materia plastica pesante rispondente alle norme UNI, a colori vari e con spessore delle stecche di circa 15 mm del peso di circa 5,00 kg/m², rinforzata con reggetta in ferro zincato inserita in almeno ogni 6 stecche nel caso di larghezza superiore a 1,20 mcon stecche di spessore di circa 15 mm con serie continua di ganci a doppio agganciamento fino a completa chiusura con traversa finale in legno duro o in plastica rinforzata dell'altezza di 65 mm, compresi supporti, rullo scanalato di acciaio con cuscinetti a sfera incorporati a lubrificazione continua, puleggia, cinghia di juta o nylon o plastica armata, avvolgi cinghia automatico zincato incassato e cassetta di ferro zincato o di plastica resistente e con placca di ottone cromato o di alluminio anodizzato o di plastica resistente, guide fisse in ferro zincato ad «U» della sezione di 22x22 mm, rinforzato in reggette di ferro zincato dello spessore di circa 0,50 mm dell'ultima stecca, squadrette di arresto il tutto dato in opera compreso opere murarie ed ogni altro onere ed accessorio (misurato per la superficie in vista esclusa, pertanto, la parte avvolta ed incassata, ma con misura minima di 1,50 m² anche nel caso di minore superficie) / - in materia plastica pesante 5 km/mq / - TAPPARELLE AVVOLGIBILI / - Tapparelle avvolgibili in materia plastica pesante rispondente alle norme UNI, a colori vari e con spessore delle stecche di circa 15 mm del peso di circa 5,00 kg/m², rinforzata con reggetta in ferro zincato inserita in almeno ogni 6 stecche nel caso di larghezza superiore a 1,20 mcon stecche di spessore di circa 15 mm con serie continua di ganci a doppio agganciamento fino a completa chiusura con traversa finale in legno duro o in plastica rinforzata dell'altezza di 65 mm, compresi supporti, rullo scanalato di acciaio con cuscinetti a sfera incorporati a lubrificazione continua, puleggia, cinghia di juta o nylon o plastica armata, avvolgi cinghia automatico zincato incassato e cassetta di ferro zincato o di plastica resistente e con placca di ottone cromato o di alluminio anodizzato o di plastica resistente, guide fisse in ferro zincato ad «U» della sezione di 22x22 mm, rinforzato in reggette di ferro zincato dello spessore di circa 0,50 mm dell'ultima stecca, squadrette di arresto il tutto dato in opera compreso opere murarie ed ogni altro onere ed accessorio (misurato per la superficie in vista esclusa, pertanto, la parte avvolta ed incassata, ma con misura minima di 1,50 m² anche nel caso di minore superficie) / - in materia plastica pesante 5 km/mq	mq		103,94	25,42%
22CL.PR.E.18100.10.e	- in alluminio rinforzato o con isolamento poliuretanico / - TAPPARELLE AVVOLGIBILI / - / - in alluminio rinforzato o con isolamento poliuretanico	mq		148,43	17,80%
22CL.PR.E.18100.10.f	- In materia plastica pesante 6,5 kg/mq / - TAPPARELLE AVVOLGIBILI / - / - In materia plastica pesante 6,5 kg/mq	mq		96,75	27,31%
22CL.PR.E.18100.20.a	- Apparecchio a sporgere e pezzi speciali per tapparelle avvolgibili / - Apparecchio a sporgere in alluminio per tapparelle avvolgibili, dato in opera comprensivo di ogni onere per il relativo funzionamento: del tipo normale	mq		26,03	9,99%
22CL.PR.E.18100.20.b	- Apparecchio a sporgere e pezzi speciali per tapparelle avvolgibili / - Apparecchio a sporgere in alluminio per tapparelle avvolgibili, dato in opera comprensivo di ogni onere per il relativo funzionamento: del tipo a leva centrale	mq		84,37
22CL.PR.E.18100.20.c	- Apparecchio a sporgere e pezzi speciali per tapparelle avvolgibili / - Pezzi speciali per tapparelle avvolgibili: arganello o fune di acciaio in guaina metallica o di plastica	cad		27,93
22CL.PR.E.18100.20.d	- Apparecchio a sporgere e pezzi speciali per tapparelle avvolgibili / - Pezzi speciali per tapparelle avvolgibili: arganello ad asta oscillante	cad		44,56
22CL.PR.E.18100.20.e	- Apparecchio a sporgere e pezzi speciali per tapparelle avvolgibili / - Pezzi speciali per tapparelle avvolgibili: muratura delle grappe di tenuta degli avvolgibili	cad		29,71
22CL.PR.E.18100.30.a	- Per persiane avvolgibili / - Apparecchio demoltiplicatore per sistemi di apertura e chiusura, completo / - / - Per persiane avvolgibili	cad		63,87	12,97%
22CL.PR.E.18100.40.a	Fornitura e posa in opera di avvolgibile con telo composto da stecche agganciate in metallo coibentato con schiuma poliuretanica e superficie preverniciata, compresi supporti con cuscinetti a sfera, rullo, staffe, puleggia, cinghia, attacchi al rullo, guide fisse in ferro zincato ad U, quadrette di arresto, avvolgitore della cinghia incassato nella muratura ed ogni altro accessorio, in opera comprese le opere murarie e quanto altro necessario per dare il lavoro finito a regola d'arte. / In alluminio / - Avvolgibile con telo composto da stecche agganciate in metallo coibentato con schiuma poliuretanica e superficie preverniciata / - altezza stecca 45 mm, spessore 9 mm, peso circa 3,5 kg	mq		75,47	15,80%
22CL.PR.E.18100.40.b	Fornitura e posa in opera di avvolgibile con telo composto da stecche agganciate in metallo coibentato con schiuma poliuretanica e superficie preverniciata, compresi supporti con cuscinetti a sfera, rullo, staffe, puleggia, cinghia, attacchi al rullo, guide fisse in ferro zincato ad U, quadrette di arresto, avvolgitore della cinghia incassato nella muratura ed ogni altro accessorio, in opera comprese le opere murarie e quanto altro necessario per dare il lavoro finito a regola d'arte. / In alluminio / - Avvolgibile con telo composto da stecche agganciate in metallo coibentato con schiuma poliuretanica e superficie preverniciata / - altezza stecca 55 mm, spessore 14 mm, peso circa 4,5 kg	mq		179,84	14,69%
22CL.PR.E.18100.50.a	Fornitura e posa in opera di avvolgibile con telo composto da stecche agganciate in metallo coibentato con schiuma poliuretanica e superficie preverniciata, compresi supporti con cuscinetti a sfera, rullo, staffe, puleggia, cinghia, attacchi al rullo, guide fisse in ferro zincato ad U, quadrette di arresto, avvolgitore della cinghia incassato nella muratura ed ogni altro accessorio, in opera comprese le opere murarie e quanto altro necessario per dare il lavoro finito a regola d'arte. / In acciaio / - Avvolgibile con telo composto da stecche agganciate in metallo coibentato con schiuma poliuretanica e superficie preverniciata in acciaio: / - altezza stecca 40 mm, spessore 9 mm, peso circa 11 kg	mq		158,33	16,69%
22CL.PR.E.18100.50.b	- altezza stecca 55 mm, spessore 14 mm, peso circa 10 kgFornitura e posa in opera di avvolgibile con telo composto da stecche agganciate in metallo coibentato con schiuma poliuretanica e superficie preverniciata, compresi supporti con cuscinetti a sfera, rullo, staffe, puleggia, cinghia, attacchi al rullo, guide fisse in ferro zincato ad U, quadrette di arresto, avvolgitore della cinghia incassato nella muratura ed ogni altro accessorio, in opera comprese le opere murarie e quanto altro necessario per dare il lavoro finito a regola d'arte. / In acciaio / - Avvolgibile con telo composto da stecche agganciate in metallo coibentato con schiuma poliuretanica e superficie preverniciata in acciaio: / - / - altezza stecca 55 mm, spessore 14 mm, peso circa 10 kg	mq		170,98	15,45%
22CL.PR.E.18100.60.a	Fornitura e posa in opera di tapparelle avvolgibili a lamelle orientabili ad avvolgimento interno in alluminio estruso con peso specifico di circa 8,5 kg/mq dotato di meccanismo di orientamento laterale per orientamento graduale e simultaneo delle lamelle. Tapparelle comprensive di guide di scorrimento laterali dedicate e di tutta la componentistica di completamento quale: asse di avvolgimento ottagonale da 60mm in acciaio zincato, calotta e cuscinetto, anelli di avvolgimento, motore tubolare a finecorsa meccanici da 15Nm, guarnizioni tra le lamelle e spazzolini su guide e profilo terminale in basso, catene di aggancio del telo all'asse di avvolgimento. Dimensione tipo L=1200 x H=1400. Finitura RAL. / - Dimensione tipo L=1200 x H=1400 peso 8,5 kg/mq con motore da 15NmTAPPARELLE AVVOLGIBILI CON LAMELLE ORIENTABILI / - Fornitura e posa in opera di tapparelle avvolgibili a lamelle orientabili ad avvolgimento interno in alluminio estruso con peso specifico di circa 8,5 kg/mq dotato di meccanismo di orientamento laterale per orientamento graduale e simultaneo delle lamelle. Tapparelle comprensive di guide di scorrimento laterali dedicate e di tutta la componentistica di completamento quale: asse di avvolgimento ottagonale da 60mm in acciaio zincato, calotta e cuscinetto, anelli di avvolgimento, motore tubolare a finecorsa meccanici da 15Nm, guarnizioni tra le lamelle e spazzolini su guide e profilo terminale in basso, catene di aggancio del telo all'asse di avvolgimento. Dimensione tipo L=1200 x H=1400. Finitura RAL. / - Dimensione tipo L=1200 x H=1400 peso 8,5 kg/mq con motore da 15Nm	cad		550,00
22CL.PR.E.18100.60.b	Fornitura e posa in opera di tapparelle avvolgibili a lamelle orientabili ad avvolgimento interno in alluminio estruso con peso specifico di circa 8,5 kg/mq dotato di meccanismo di orientamento laterale per orientamento graduale e simultaneo delle lamelle. Tapparelle comprensive di guide di scorrimento laterali dedicate e di tutta la componentistica di completamento quale: asse di avvolgimento ottagonale da 60mm in acciaio zincato, calotta e cuscinetto, anelli di avvolgimento, motore tubolare a finecorsa meccanici da 30Nm, guarnizioni tra le lamelle e spazzolini su guide e profilo terminale in basso, catene di aggancio del telo all'asse di avvolgimento. Dimensione tipo L=1200 x H=2200. Finitura RAL. / - Dimensione tipo L=1200 x H=2200 peso 8,5 kg/mq con motore da 30NmTAPPARELLE AVVOLGIBILI CON LAMELLE ORIENTABILI / - Fornitura e posa in opera di tapparelle avvolgibili a lamelle orientabili ad avvolgimento interno in alluminio estruso con peso specifico di circa 8,5 kg/mq dotato di meccanismo di orientamento laterale per orientamento graduale e simultaneo delle lamelle. Tapparelle comprensive di guide di scorrimento laterali dedicate e di tutta la componentistica di completamento quale: asse di avvolgimento ottagonale da 60mm in acciaio zincato, calotta e cuscinetto, anelli di avvolgimento, motore tubolare a finecorsa meccanici da 30Nm, guarnizioni tra le lamelle e spazzolini su guide e profilo terminale in basso, catene di aggancio del telo all'asse di avvolgimento. Dimensione tipo L=1200 x H=2200. Finitura RAL. / - Dimensione tipo L=1200 x H=2200 peso 8,5 kg/mq con motore da 30Nm	cad		672,00
22CL.PR.E.18100.60.c	Fornitura e posa in opera di tapparelle avvolgibili a lamelle orientabili ad avvolgimento interno in alluminio estruso con peso specifico di circa 7,5 kg/mq dotato di meccanismo di orientamento laterale per orientamento graduale e simultaneo delle lamelle. Tapparelle comprensive di guide di scorrimento laterali dedicate e di tutta la componentistica di completamento quale: asse di avvolgimento ottagonale da 60mm in acciaio zincato, calotta e cuscinetto, anelli di avvolgimento, motore tubolare a finecorsa meccanici da 15Nm, guarnizioni tra le lamelle e spazzolini su guide e profilo terminale in basso, catene di aggancio del telo all'asse di avvolgimento. Dimensione tipo L=1200 x H=1400. Finitura RAL. / - Dimensione tipo L=1200 x H=1400 peso 7,5 kg/mq con motore da 15NmTAPPARELLE AVVOLGIBILI CON LAMELLE ORIENTABILI / - Fornitura e posa in opera di tapparelle avvolgibili a lamelle orientabili ad avvolgimento interno in alluminio estruso con peso specifico di circa 7,5 kg/mq dotato di meccanismo di orientamento laterale per orientamento graduale e simultaneo delle lamelle. Tapparelle comprensive di guide di scorrimento laterali dedicate e di tutta la componentistica di completamento quale: asse di avvolgimento ottagonale da 60mm in acciaio zincato, calotta e cuscinetto, anelli di avvolgimento, motore tubolare a finecorsa meccanici da 15Nm, guarnizioni tra le lamelle e spazzolini su guide e profilo terminale in basso, catene di aggancio del telo all'asse di avvolgimento. Dimensione tipo L=1200 x H=1400. Finitura RAL. / - Dimensione tipo L=1200 x H=1400 peso 7,5 kg/mq con motore da 15Nm	cad		414,00
22CL.PR.E.18100.60.d	Fornitura e posa in opera di tapparelle avvolgibili a lamelle orientabili ad avvolgimento interno in alluminio estruso con peso specifico di circa 7,5 kg/mq dotato di meccanismo di orientamento laterale per orientamento graduale e simultaneo delle lamelle. Tapparelle comprensive di guide di scorrimento laterali dedicate e di tutta la componentistica di completamento quale: asse di avvolgimento ottagonale da 60mm in acciaio zincato, calotta e cuscinetto, anelli di avvolgimento, motore tubolare a finecorsa meccanici da 15Nm, guarnizioni tra le lamelle e spazzolini su guide e profilo terminale in basso, catene di aggancio del telo all'asse di avvolgimento. Dimensione tipo L=1200 x H=2200. Finitura RAL. / - Dimensione tipo L=1200 x H=2200 peso 7,5 kg/mq con motore da 15NmTAPPARELLE AVVOLGIBILI CON LAMELLE ORIENTABILI / - Fornitura e posa in opera di tapparelle avvolgibili a lamelle orientabili ad avvolgimento interno in alluminio estruso con peso specifico di circa 7,5 kg/mq dotato di meccanismo di orientamento laterale per orientamento graduale e simultaneo delle lamelle. Tapparelle comprensive di guide di scorrimento laterali dedicate e di tutta la componentistica di completamento quale: asse di avvolgimento ottagonale da 60mm in acciaio zincato, calotta e cuscinetto, anelli di avvolgimento, motore tubolare a finecorsa meccanici da 15Nm, guarnizioni tra le lamelle e spazzolini su guide e profilo terminale in basso, catene di aggancio del telo all'asse di avvolgimento. Dimensione tipo L=1200 x H=2200. Finitura RAL. / - Dimensione tipo L=1200 x H=2200 peso 7,5 kg/mq con motore da 15Nm	cad		505,00
22CL.PR.E.18100.60.e	Fornitura e posa in opera di tapparelle avvolgibili a lamelle orientabili ad avvolgimento interno in alluminio estruso con peso specifico di circa 8,5 kg/mq senza meccanismo di orientamento laterale. Orientamento delle lamelle non simultaneo. Tapparelle comprensive di guide di scorrimento laterali dedicate e di tutta la componentistica di completamento quale: asse di avvolgimento ottagonale da 60mm in acciaio zincato, calotta e cuscinetto, anelli di avvolgimento, motore tubolare a finecorsa meccanici da 15Nm, guarnizioni tra le lamelle e spazzolini su guide e profilo terminale in basso, catene di aggancio del telo all'asse di avvolgimento. Dimensione tipo L=1200 x H=1400. Finitura RAL. / - Dimensione tipo L=1200 x H=1400 peso 8,5 kg/mq con motore da 15NmTAPPARELLE AVVOLGIBILI CON LAMELLE ORIENTABILI / - Fornitura e posa in opera di tapparelle avvolgibili a lamelle orientabili ad avvolgimento interno in alluminio estruso con peso specifico di circa 8,5 kg/mq senza meccanismo di orientamento laterale. Orientamento delle lamelle non simultaneo. Tapparelle comprensive di guide di scorrimento laterali dedicate e di tutta la componentistica di completamento quale: asse di avvolgimento ottagonale da 60mm in acciaio zincato, calotta e cuscinetto, anelli di avvolgimento, motore tubolare a finecorsa meccanici da 15Nm, guarnizioni tra le lamelle e spazzolini su guide e profilo terminale in basso, catene di aggancio del telo all'asse di avvolgimento. Dimensione tipo L=1200 x H=1400. Finitura RAL. / - Dimensione tipo L=1200 x H=1400 peso 8,5 kg/mq con motore da 15Nm	cad		336,00
22CL.PR.E.18100.60.f	Fornitura e posa in opera di tapparelle avvolgibili a lamelle orientabili ad avvolgimento interno in alluminio estruso con peso specifico di circa 8,5 kg/mq senza meccanismo di orientamento laterale. Orientamento delle lamelle non simultaneo. Tapparelle comprensive di guide di scorrimento laterali dedicate e di tutta la componentistica di completamento quale: asse di avvolgimento ottagonale da 60mm in acciaio zincato, calotta e cuscinetto, anelli di avvolgimento, motore tubolare a finecorsa meccanici da 30Nm, guarnizioni tra le lamelle e spazzolini su guide e profilo terminale in basso, catene di aggancio del telo all'asse di avvolgimento. Dimensione tipo L=1200 x H=2200. Finitura RAL. / - Dimensione tipo L=1200 x H=2200 peso 8,5 kg/mq con motore da 30NmTAPPARELLE AVVOLGIBILI CON LAMELLE ORIENTABILI / - Fornitura e posa in opera di tapparelle avvolgibili a lamelle orientabili ad avvolgimento interno in alluminio estruso con peso specifico di circa 8,5 kg/mq senza meccanismo di orientamento laterale. Orientamento delle lamelle non simultaneo. Tapparelle comprensive di guide di scorrimento laterali dedicate e di tutta la componentistica di completamento quale: asse di avvolgimento ottagonale da 60mm in acciaio zincato, calotta e cuscinetto, anelli di avvolgimento, motore tubolare a finecorsa meccanici da 30Nm, guarnizioni tra le lamelle e spazzolini su guide e profilo terminale in basso, catene di aggancio del telo all'asse di avvolgimento. Dimensione tipo L=1200 x H=2200. Finitura RAL. / - Dimensione tipo L=1200 x H=2200 peso 8,5 kg/mq con motore da 30Nm	cad		419,00
22CL.PR.E.18100.60.g	Fornitura e posa in opera di tapparelle avvolgibili a lamelle orientabili ad avvolgimento esterno in alluminio estruso con peso specifico di circa 9 kg/mq dotato di meccanismo di orientamento laterale per orientamento graduale e simultaneo delle lamelle. Tapparelle comprensive di guide di scorrimento laterali dedicate e di tutta la componentistica di completamento quale: asse di avvolgimento ottagonale da 60mm in acciaio zincato, calotta e cuscinetto, supporto cuscinetto e supporto motore, anelli di avvolgimento, motore tubolare a 5 finecorsa elettronici da 15Nm, guarnizioni tra le lamelle e spazzolini su guide e profilo terminale in basso, catene di aggancio del telo all'asse di avvolgimento. Dimensione tipo L=1200 x H=1400. Finitura RAL. / - Dimensione tipo L=1200 x H=1400 peso 9 kg/mq con motore da 15NmTAPPARELLE AVVOLGIBILI CON LAMELLE ORIENTABILI / - Fornitura e posa in opera di tapparelle avvolgibili a lamelle orientabili ad avvolgimento esterno in alluminio estruso con peso specifico di circa 9 kg/mq dotato di meccanismo di orientamento laterale per orientamento graduale e simultaneo delle lamelle. Tapparelle comprensive di guide di scorrimento laterali dedicate e di tutta la componentistica di completamento quale: asse di avvolgimento ottagonale da 60mm in acciaio zincato, calotta e cuscinetto, supporto cuscinetto e supporto motore, anelli di avvolgimento, motore tubolare a 5 finecorsa elettronici da 15Nm, guarnizioni tra le lamelle e spazzolini su guide e profilo terminale in basso, catene di aggancio del telo all'asse di avvolgimento. Dimensione tipo L=1200 x H=1400. Finitura RAL. / - Dimensione tipo L=1200 x H=1400 peso 9 kg/mq con motore da 15Nm	cad		731,00
22CL.PR.E.18100.60.h	Fornitura e posa in opera di tapparelle avvolgibili a lamelle orientabili ad avvolgimento esterno in alluminio estruso con peso specifico di circa 9 kg/mq dotato di meccanismo di orientamento laterale per orientamento graduale e simultaneo delle lamelle. Tapparelle comprensive di guide di scorrimento laterali dedicate e di tutta la componentistica di completamento quale: asse di avvolgimento ottagonale da 60mm in acciaio zincato, calotta e cuscinetto, supporto cuscinetto e supporto motore, anelli di avvolgimento, motore tubolare a 5 finecorsa elettronici da 30Nm, guarnizioni tra le lamelle e spazzolini su guide e profilo terminale in basso, catene di aggancio del telo all'asse di avvolgimento. Dimensione tipo L=1200 x H=2200. Finitura RAL. / - Dimensione tipo L=1200 x H=1400 peso 9 kg/mq con motore da 30NmTAPPARELLE AVVOLGIBILI CON LAMELLE ORIENTABILI / - Fornitura e posa in opera di tapparelle avvolgibili a lamelle orientabili ad avvolgimento esterno in alluminio estruso con peso specifico di circa 9 kg/mq dotato di meccanismo di orientamento laterale per orientamento graduale e simultaneo delle lamelle. Tapparelle comprensive di guide di scorrimento laterali dedicate e di tutta la componentistica di completamento quale: asse di avvolgimento ottagonale da 60mm in acciaio zincato, calotta e cuscinetto, supporto cuscinetto e supporto motore, anelli di avvolgimento, motore tubolare a 5 finecorsa elettronici da 30Nm, guarnizioni tra le lamelle e spazzolini su guide e profilo terminale in basso, catene di aggancio del telo all'asse di avvolgimento. Dimensione tipo L=1200 x H=2200. Finitura RAL. / - Dimensione tipo L=1200 x H=1400 peso 9 kg/mq con motore da 30Nm	cad		997,00
22CL.PR.E.18100.60.i	TAPPARELLE AVVOLGIBILI CON LAMELLE ORIENTABILI / - Sovrapprezzo per finiture dell'alluminio diverse da quelle previste quali effetto legno ( Percentuale del 20 %)	%		20,00
22CL.PR.E.18100.60.j	TAPPARELLE AVVOLGIBILI CON LAMELLE ORIENTABILI / - Motore tubolare a 3 finecorsa elettronici con possibilità di essere comandato sia da telecomando che da pulsante a parete, da 15Nm	cad		147,00
22CL.PR.E.18100.60.k	TAPPARELLE AVVOLGIBILI CON LAMELLE ORIENTABILI / - Motore tubolare a 3 finecorsa elettronici con possibilità di essere comandato sia da telecomando che da pulsante a parete, da 30Nm	cad		155,00
22CL.PR.E.18100.60.l	TAPPARELLE AVVOLGIBILI CON LAMELLE ORIENTABILI / - Motore tubolare a 3 finecorsa elettronici con possibilità di essere comandato sia da telecomando che da pulsante a parete, da 50Nm	cad		172,00
22CL.PR.E.18100.70.a	Fornitura e posa in opera di cassonetto prefabbricato, predisposto per l'alloggiamento di tapparella avvolgibile, interamente coibentato con idoneo isolante, parete interna completa di barriera acustica e grecatura per aderenza intonaco, paratia acustica esterna in acciaio zincato, rinforzi perimetrali porta-intonaco in acciaio zincato, spalle in legno multistrato idrofugo completi di zanche di ancoraggio e lamiera zincata con guida di scorrimento, completo di spazzolino parafreddo, rullo avvolgibile in acciaio zincato da 6/10 o maggiorato a 10/10 per eventuale predisposizione di motorizzazione, coperchio avvitato per ispezione in legno o MdF idrofugo di spessore da 1,5 a 2,00 mm, coibentato con idoneo pannello isolante dello spessore minimo di cm 3 e completo di mano di cementite. E' esclusa la cinghia di manovra manuale. / - CASSONETTI MONOBLOCCO / - Cassonetto prefabbricato per finestre delle dimensioni assimilabili a L cm 100 e H cm 140	cad		404,00
22CL.PR.E.18100.70.b	Fornitura e posa in opera di cassonetto prefabbricato, predisposto per l'alloggiamento di tapparella avvolgibile, interamente coibentato con idoneo isolante, parete interna completa di barriera acustica e grecatura per aderenza intonaco, paratia acustica esterna in acciaio zincato, rinforzi perimetrali porta-intonaco in acciaio zincato, spalle in legno multistrato idrofugo completi di zanche di ancoraggio e lamiera zincata con guida di scorrimento, completo di spazzolino parafreddo, rullo avvolgibile in acciaio zincato da 6/10 o maggiorato a 10/10 per eventuale predisposizione di motorizzazione, coperchio avvitato per ispezione in legno o MdF idrofugo di spessore da 1,5 a 2,00 mm, coibentato con idoneo pannello isolante dello spessore minimo di cm 3 e completo di mano di cementite. E' esclusa la cinghia di manovra manuale. / - CASSONETTI MONOBLOCCO / - Cassonetto prefabbricato per finestre delle dimensioni assimilabili a L cm 140 e H cm 140	cad		425,00
22CL.PR.E.18100.70.c	Fornitura e posa in opera di cassonetto prefabbricato, predisposto per l'alloggiamento di tapparella avvolgibile, interamente coibentato con idoneo isolante, parete interna completa di barriera acustica e grecatura per aderenza intonaco, paratia acustica esterna in acciaio zincato, rinforzi perimetrali porta-intonaco in acciaio zincato, spalle in legno multistrato idrofugo completi di zanche di ancoraggio e lamiera zincata con guida di scorrimento, completo di spazzolino parafreddo, rullo avvolgibile in acciaio zincato da 6/10 o maggiorato a 10/10 per eventuale predisposizione di motorizzazione, coperchio avvitato per ispezione in legno o MdF idrofugo di spessore da 1,5 a 2,00 mm, coibentato con idoneo pannello isolante dello spessore minimo di cm 3 e completo di mano di cementite. E' esclusa la cinghia di manovra manuale. / - CASSONETTI MONOBLOCCO / - Cassonetto prefabbricato per finestre delle dimensioni assimilabili a L cm 180 e H cm 140	cad		502,00
22CL.PR.E.18100.70.d	Fornitura e posa in opera di cassonetto prefabbricato, predisposto per l'alloggiamento di tapparella avvolgibile, interamente coibentato con idoneo isolante, parete interna completa di barriera acustica e grecatura per aderenza intonaco, paratia acustica esterna in acciaio zincato, rinforzi perimetrali porta-intonaco in acciaio zincato, spalle in legno multistrato idrofugo completi di zanche di ancoraggio e lamiera zincata con guida di scorrimento, completo di spazzolino parafreddo, rullo avvolgibile in acciaio zincato da 6/10 o maggiorato a 10/10 per eventuale predisposizione di motorizzazione, coperchio avvitato per ispezione in legno o MdF idrofugo di spessore da 1,5 a 2,00 mm, coibentato con idoneo pannello isolante dello spessore minimo di cm 3 e completo di mano di cementite. E' esclusa la cinghia di manovra manuale. / - CASSONETTI MONOBLOCCO / - Cassonetto prefabbricato per finestre delle dimensioni assimilabili a L cm 220 e H cm 140	cad		591,00
22CL.PR.E.18100.70.e	Fornitura e posa in opera di cassonetto prefabbricato, predisposto per l'alloggiamento di tapparella avvolgibile, interamente coibentato con idoneo isolante, parete interna completa di barriera acustica e grecatura per aderenza intonaco, paratia acustica esterna in acciaio zincato, rinforzi perimetrali porta-intonaco in acciaio zincato, spalle in legno multistrato idrofugo completi di zanche di ancoraggio e lamiera zincata con guida di scorrimento, completo di spazzolino parafreddo, rullo avvolgibile in acciaio zincato da 6/10 o maggiorato a 10/10 per eventuale predisposizione di motorizzazione, coperchio avvitato per ispezione in legno o MdF idrofugo di spessore da 1,5 a 2,00 mm, coibentato con idoneo pannello isolante dello spessore minimo di cm 3 e completo di mano di cementite. E' esclusa la cinghia di manovra manuale. / - CASSONETTI MONOBLOCCO / - Cassonetto prefabbricato per portefinestre delle dimensioni assimilabili a L cm 100 e H cm 240	cad		451,00
22CL.PR.E.18100.70.f	Fornitura e posa in opera di cassonetto prefabbricato, predisposto per l'alloggiamento di tapparella avvolgibile, interamente coibentato con idoneo isolante, parete interna completa di barriera acustica e grecatura per aderenza intonaco, paratia acustica esterna in acciaio zincato, rinforzi perimetrali porta-intonaco in acciaio zincato, spalle in legno multistrato idrofugo completi di zanche di ancoraggio e lamiera zincata con guida di scorrimento, completo di spazzolino parafreddo, rullo avvolgibile in acciaio zincato da 6/10 o maggiorato a 10/10 per eventuale predisposizione di motorizzazione, coperchio avvitato per ispezione in legno o MdF idrofugo di spessore da 1,5 a 2,00 mm, coibentato con idoneo pannello isolante dello spessore minimo di cm 3 e completo di mano di cementite. E' esclusa la cinghia di manovra manuale. / - CASSONETTI MONOBLOCCO / - Cassonetto prefabbricato per portefinestre delle dimensioni assimilabili a L cm 140 e H cm 240	cad		480,00
22CL.PR.E.18100.70.g	Fornitura e posa in opera di cassonetto prefabbricato, predisposto per l'alloggiamento di tapparella avvolgibile, interamente coibentato con idoneo isolante, parete interna completa di barriera acustica e grecatura per aderenza intonaco, paratia acustica esterna in acciaio zincato, rinforzi perimetrali porta-intonaco in acciaio zincato, spalle in legno multistrato idrofugo completi di zanche di ancoraggio e lamiera zincata con guida di scorrimento, completo di spazzolino parafreddo, rullo avvolgibile in acciaio zincato da 6/10 o maggiorato a 10/10 per eventuale predisposizione di motorizzazione, coperchio avvitato per ispezione in legno o MdF idrofugo di spessore da 1,5 a 2,00 mm, coibentato con idoneo pannello isolante dello spessore minimo di cm 3 e completo di mano di cementite. E' esclusa la cinghia di manovra manuale. / - CASSONETTI MONOBLOCCO / - Cassonetto prefabbricato per portefinestre delle dimensioni assimilabili a L cm 180 e H cm 240	cad		589,00
22CL.PR.E.18100.70.h	Fornitura e posa in opera di cassonetto prefabbricato, predisposto per l'alloggiamento di tapparella avvolgibile, interamente coibentato con idoneo isolante, parete interna completa di barriera acustica e grecatura per aderenza intonaco, paratia acustica esterna in acciaio zincato, rinforzi perimetrali porta-intonaco in acciaio zincato, spalle in legno multistrato idrofugo completi di zanche di ancoraggio e lamiera zincata con guida di scorrimento, completo di spazzolino parafreddo, rullo avvolgibile in acciaio zincato da 6/10 o maggiorato a 10/10 per eventuale predisposizione di motorizzazione, coperchio avvitato per ispezione in legno o MdF idrofugo di spessore da 1,5 a 2,00 mm, coibentato con idoneo pannello isolante dello spessore minimo di cm 3 e completo di mano di cementite. E' esclusa la cinghia di manovra manuale. / - CASSONETTI MONOBLOCCO / - Cassonetto prefabbricato per portefinestre delle dimensioni assimilabili a L cm 220 e H cm 240	cad		677,00
22CL.PR.E.18100.80.a	CASSONETTI A SCOMPARSA / - Fornitura e posa in opera / - Cassonetto termoacustico a scomparsa con ispezione frontale 30x30 cm	m		160,00
22CL.PR.E.18100.80.b	Fornitura e posa in opera / - Cassonetto termoacustico a scomparsa con ispezione frontale 35x30 cmCASSONETTI A SCOMPARSA / - Fornitura e posa in opera / - Cassonetto termoacustico a scomparsa con ispezione frontale 35x30 cm	m		180,00
22CL.PR.E.18100.80.c	Fornitura e posa in opera / - Cassonetto termoacustico a scomparsa con ispezione frontale 35x35 cmCASSONETTI A SCOMPARSA / - Fornitura e posa in opera / - Cassonetto termoacustico a scomparsa con ispezione frontale 35x35 cm	m		190,00
22CL.PR.E.18100.80.d	Fornitura e posa in opera / - Cassonetto a scomparsa con ispezione a celino a scorrere in nobilitato bianco da 14 mm, misura 30x30 cmCASSONETTI A SCOMPARSA / - Fornitura e posa in opera / - Cassonetto a scomparsa con ispezione a celino a scorrere in nobilitato bianco da 14 mm, misura 30x30 cm	m		68,00
22CL.PR.E.18100.80.e	Fornitura e posa in opera / - Cassonetto a scomparsa con ispezione a celino a scorrere in nobilitato bianco da 14 mm, misura 35x30 cmCASSONETTI A SCOMPARSA / - Fornitura e posa in opera / - Cassonetto a scomparsa con ispezione a celino a scorrere in nobilitato bianco da 14 mm, misura 35x30 cm	m		73,00
22CL.PR.E.18100.80.f	Fornitura e posa in opera / - Cassonetto a scomparsa con ispezione esterna con celino in PVC poer infisso a filo interno, misura 30x30 cmCASSONETTI A SCOMPARSA / - Fornitura e posa in opera / - Cassonetto a scomparsa con ispezione esterna con celino in PVC poer infisso a filo interno, misura 30x30 cm	m		69,00
22CL.PR.E.18100.80.g	Fornitura e posa in opera / - Cassonetto a scomparsa con ispezione esterna con celino in PVC poer infisso a filo interno, misura 35x30 cmCASSONETTI A SCOMPARSA / - Fornitura e posa in opera / - Cassonetto a scomparsa con ispezione esterna con celino in PVC poer infisso a filo interno, misura 35x30 cm	m		74,00
22CL.PR.E.18100.80.h	Fornitura e posa in opera / - Accessori per celino in PVC (costo da aggiungere al costo del cassonetto)CASSONETTI A SCOMPARSA / - Fornitura e posa in opera / - Accessori per celino in PVC (costo da aggiungere al costo del cassonetto)	m		8,00
22CL.PR.E.18100.90.a	Fornitura e posa in opera di sistema cassonetto monoblocco termoisolante per avvolgibile con ispezione frontale e spalla fino a 150 mm in EPS, compreso di cielino in legno multistrato, guida in alluminio escluso profili portaintonaco e rasatura. / - Sistema cassonetto monoblocco termoisolante per avvolgibile con ispezione frontale per finestraFornitura e posa in opera di cassonetto termoisolante realizzato in XPS (polistirene espanso estruso) con conduttività termica dichiarata λD 0.033 W/Mk, fornito con rivestimento al quarzo pronto ad essere tinteggiato. Il fissaggio, di tipo meccanico, avviene su un telaio in legno multistrato da 18 mm precedentemente tassellato alla parete. Il celino di chiusura inferiore in XPS è rivestito con una lastra di fibrocemento ed è ancorato al telaio in legno multistrato. / - CASSONETTI TERMOISOLANTI IN XPS / - Fornitura e posa in opera di sistema cassonetto monoblocco termoisolante per avvolgibile con ispezione frontale e spalla fino a 150 mm in EPS, compreso di cielino in legno multistrato, guida in alluminio escluso profili portaintonaco e rasatura. / - Sistema cassonetto monoblocco termoisolante per avvolgibile con ispezione frontale per finestra	m		1245,91
22CL.PR.E.18100.90.b	Fornitura e posa in opera di sistema cassonetto monoblocco termoisolante per avvolgibile con ispezione frontale e spalla fino a 250 mm in EPS, compreso di cielino in legno multistrato, guida in alluminio escluso profili portaintonaco e rasatura. / - Sistema cassonetto monoblocco termoisolante per avvolgibile con ispezione frontale per portafinestraFornitura e posa in opera di cassonetto termoisolante realizzato in XPS (polistirene espanso estruso) con conduttività termica dichiarata λD 0.033 W/Mk, fornito con rivestimento al quarzo pronto ad essere tinteggiato. Il fissaggio, di tipo meccanico, avviene su un telaio in legno multistrato da 18 mm precedentemente tassellato alla parete. Il celino di chiusura inferiore in XPS è rivestito con una lastra di fibrocemento ed è ancorato al telaio in legno multistrato. / - CASSONETTI TERMOISOLANTI IN XPS / - Fornitura e posa in opera di sistema cassonetto monoblocco termoisolante per avvolgibile con ispezione frontale e spalla fino a 250 mm in EPS, compreso di cielino in legno multistrato, guida in alluminio escluso profili portaintonaco e rasatura. / - Sistema cassonetto monoblocco termoisolante per avvolgibile con ispezione frontale per portafinestra	m		1442,64
22CL.PR.E.18100.90.c	Fornitura e posa in opera di cassonetto termoisolante predisposto per la riqualificazione del vano d’alloggio di schermature solari ad avvolgimento pre – esistenti escluso la rimozione del preesistente cassonetto da comprensarsi a parte. Realizzato in XPS o in EPS con conduttività termica dichiarata λD 0.033 W/Mk, fornito con rivestimento al quarzo pronto ad essere tinteggiato. Il fissaggio, di tipo meccanico, avviene su un telaio in legno multistrato da 18mm precedentemente tassellato alla parete. Il celino di chiusura inferiore in XPS è rivestito con una lastra di fibrocemento ed è ancorato al telaio in legno multistrato. (h fino A 500 mm e larghezza fino a 2800 mm) / - Cassonetto termoisolante predisposto per la riqualificazione del vano d’alloggio di schermature solari ad avvolgimento pre – esistenti previa rimozione del preesistente cassonettoFornitura e posa in opera di cassonetto termoisolante realizzato in XPS (polistirene espanso estruso) con conduttività termica dichiarata λD 0.033 W/Mk, fornito con rivestimento al quarzo pronto ad essere tinteggiato. Il fissaggio, di tipo meccanico, avviene su un telaio in legno multistrato da 18 mm precedentemente tassellato alla parete. Il celino di chiusura inferiore in XPS è rivestito con una lastra di fibrocemento ed è ancorato al telaio in legno multistrato. / - CASSONETTI TERMOISOLANTI IN XPS / - Fornitura e posa in opera di cassonetto termoisolante predisposto per la riqualificazione del vano d’alloggio di schermature solari ad avvolgimento pre – esistenti escluso la rimozione del preesistente cassonetto da comprensarsi a parte. Realizzato in XPS o in EPS con conduttività termica dichiarata λD 0.033 W/Mk, fornito con rivestimento al quarzo pronto ad essere tinteggiato. Il fissaggio, di tipo meccanico, avviene su un telaio in legno multistrato da 18mm precedentemente tassellato alla parete. Il celino di chiusura inferiore in XPS è rivestito con una lastra di fibrocemento ed è ancorato al telaio in legno multistrato. (h fino A 500 mm e larghezza fino a 2800 mm) / - Cassonetto termoisolante predisposto per la riqualificazione del vano d’alloggio di schermature solari ad avvolgimento pre – esistenti previa rimozione del preesistente cassonetto	cad		1633,98
22CL.PR.E.18100.90.d	- Cassonetto termoisolante predisposto per la riqualificazione dei cassonetti per avvolgibile pre – esistenti senza rimozione del preesistente cassonetto. Realizzato in legno multistrato da 18mm rivestito con pannelli in XPS o in EPS con conduttività termica dichiarata λD 0.033 W/Mk, fornito con rivestimento al quarzo pronto ad essere tinteggiato. Il fissaggio, di tipo meccanico, avviene sul cassonetto pre – esistente, Il tappo di chiusura frontale in XPS o in EPS è rivestito al quarzo e prevede il fissaggio meccanico sul telaio di rivestimento in legno multistrato. (h fino A 500 mm e larghezza fino a 2800 mm)	cad		1927,00
22CL.PR.E.18110.10.a	- in acciaio zincato, spessore 8/10Fornitura e posa in opera di serranda avvolgibile con dimensione di riferimento pari a 3.800 mm (larghezza) per 4.200 mm (altezza), realizzata in elementi ciechi di acciaio zincato a profilo piano o nervato a W con altezza pari a 120 mm, completa di rullo di avvolgimento in tubo di acciaio con pulegge portamolle, supporti laterali, guide laterali ad U in acciaio zincato corredate da guarnizioni antirumore, in opera compresa la saldatura delle guide su angolari o tubolari ancorati a mezzo stop già predisposti, sono escluse le opere murarie di rifinitura e tinteggiatura: / - Serranda avvolgibile con dimensione di riferimento pari a 3.800 mm (larghezza) per 4.200 mm (altezza) / - / - in acciaio zincato, spessore 8/10	mq		71,74	30,85%
22CL.PR.E.18110.10.b	- in acciaio zincato, spessore 10/10Fornitura e posa in opera di serranda avvolgibile con dimensione di riferimento pari a 3.800 mm (larghezza) per 4.200 mm (altezza), realizzata in elementi ciechi di acciaio zincato a profilo piano o nervato a W con altezza pari a 120 mm, completa di rullo di avvolgimento in tubo di acciaio con pulegge portamolle, supporti laterali, guide laterali ad U in acciaio zincato corredate da guarnizioni antirumore, in opera compresa la saldatura delle guide su angolari o tubolari ancorati a mezzo stop già predisposti, sono escluse le opere murarie di rifinitura e tinteggiatura: / - Serranda avvolgibile con dimensione di riferimento pari a 3.800 mm (larghezza) per 4.200 mm (altezza) / - / - in acciaio zincato, spessore 10/10	mq		89,41	28,41%
22CL.PR.E.18110.10.c	- in acciaio zincato e preverniciato (bianco o grigio), spessore 10/10Fornitura e posa in opera di serranda avvolgibile con dimensione di riferimento pari a 3.800 mm (larghezza) per 4.200 mm (altezza), realizzata in elementi ciechi di acciaio zincato a profilo piano o nervato a W con altezza pari a 120 mm, completa di rullo di avvolgimento in tubo di acciaio con pulegge portamolle, supporti laterali, guide laterali ad U in acciaio zincato corredate da guarnizioni antirumore, in opera compresa la saldatura delle guide su angolari o tubolari ancorati a mezzo stop già predisposti, sono escluse le opere murarie di rifinitura e tinteggiatura: / - Serranda avvolgibile con dimensione di riferimento pari a 3.800 mm (larghezza) per 4.200 mm (altezza) / - / - in acciaio zincato e preverniciato (bianco o grigio), spessore 10/10	mq		101,39	25,05%
22CL.PR.E.18110.10.d	- in acciaio zincato, spessore 13/10Fornitura e posa in opera di serranda avvolgibile con dimensione di riferimento pari a 3.800 mm (larghezza) per 4.200 mm (altezza), realizzata in elementi ciechi di acciaio zincato a profilo piano o nervato a W con altezza pari a 120 mm, completa di rullo di avvolgimento in tubo di acciaio con pulegge portamolle, supporti laterali, guide laterali ad U in acciaio zincato corredate da guarnizioni antirumore, in opera compresa la saldatura delle guide su angolari o tubolari ancorati a mezzo stop già predisposti, sono escluse le opere murarie di rifinitura e tinteggiatura: / - Serranda avvolgibile con dimensione di riferimento pari a 3.800 mm (larghezza) per 4.200 mm (altezza) / - / - in acciaio zincato, spessore 13/10	mq		107,95	23,53%
22CL.PR.E.18110.20.a	- in acciaio zincatoFornitura e posa in opera di serranda avvolgibile in elementi con profilo ondulato altezza 75 mm, spessore 6/10, per serrande di piccole dimensioni, completa di rullo di avvolgimento in acciaio con pulegge portamolle, guide ad U in acciaio zincato, altezza 4.200 mm, in opera compresa la saldatura delle guide su angolari o tubolari ancorati a mezzo stop già predisposti, sono escluse le opere murarie di rifinitura e tinteggiatura: / - Serranda avvolgibile in elementi con profilo ondulato altezza 75 mm, spessore 6/10, per serrande di piccole dimensioni / - / - in acciaio zincato	mq		103,60	24,52%
22CL.PR.E.18110.20.b	- in acciaio zincato e preverniciato bianco o grigioFornitura e posa in opera di serranda avvolgibile in elementi con profilo ondulato altezza 75 mm, spessore 6/10, per serrande di piccole dimensioni, completa di rullo di avvolgimento in acciaio con pulegge portamolle, guide ad U in acciaio zincato, altezza 4.200 mm, in opera compresa la saldatura delle guide su angolari o tubolari ancorati a mezzo stop già predisposti, sono escluse le opere murarie di rifinitura e tinteggiatura: / - Serranda avvolgibile in elementi con profilo ondulato altezza 75 mm, spessore 6/10, per serrande di piccole dimensioni / - / - in acciaio zincato e preverniciato bianco o grigio	mq		107,30	23,67%
22CL.PR.E.18110.30.a	- con parte chiusa in acciaio zincato 8/10Fornitura e posa in opera di serranda avvolgibile visiva realizzata con tubi d'acciaio diritti di diametro 18 mm collegati tra loro da biellette in acciaio stampato e una parte composta da elementi ciechi a profilo piano, ondulato o nervato a W di circa 1.000 mm, completa di rullo di avvolgimento in tubo di acciaio con pulegge portamolle, supporti laterali, guide laterali ad U in acciaio zincato o estruso di alluminio corredate da guarnizioni antirumore, dimensioni di riferimanto pari a larghezza 3.800 mm e altezza 4.200 mm, in opera compresa la saldatura delle guide su angolari o tubolari ancorati a mezzo stop già predisposti, sono escluse le opere murarie di rifinitura e tinteggiatura: / - Serranda avvolgibile visiva realizzata con tubi d'acciaio diritti di diametro 18 mm collegati tra loro da biellette in acciaio stampato / - / - con parte chiusa in acciaio zincato 8/10	mq		109,72	23,15%
22CL.PR.E.18110.30.b	- con parte chiusa in acciaio zincato 10/10Fornitura e posa in opera di serranda avvolgibile visiva realizzata con tubi d'acciaio diritti di diametro 18 mm collegati tra loro da biellette in acciaio stampato e una parte composta da elementi ciechi a profilo piano, ondulato o nervato a W di circa 1.000 mm, completa di rullo di avvolgimento in tubo di acciaio con pulegge portamolle, supporti laterali, guide laterali ad U in acciaio zincato o estruso di alluminio corredate da guarnizioni antirumore, dimensioni di riferimanto pari a larghezza 3.800 mm e altezza 4.200 mm, in opera compresa la saldatura delle guide su angolari o tubolari ancorati a mezzo stop già predisposti, sono escluse le opere murarie di rifinitura e tinteggiatura: / - Serranda avvolgibile visiva realizzata con tubi d'acciaio diritti di diametro 18 mm collegati tra loro da biellette in acciaio stampato / - / - con parte chiusa in acciaio zincato 10/10	mq		121,68	20,87%
22CL.PR.E.18110.40.a	- senza barretta di rinforzo, con parte chiusa in acciaio zincato spessore 10/10Fornitura e posa in opera di serranda avvolgibile visiva realizzata con maglia romboidale in tubolari d'acciaio zincato diametro 10 mm collegati tra loro da nodi in acciaio e una parte composta da elementi ciechi a profilo piano, ondulato o nervato a W di circa 1.000 mm, completa di rullo di avvolgimento in tubo di acciaio zincato con pulegge portamolle, supporti laterali, guide laterali ad U in acciaio zincato o estruso di alluminio corredate da guarnizioni antirumore, dimensioni di riferimento pari a larghezza 3.800 mm e altezza 4.200 mm, in opera compresa la saldatura delle guide su angolari o tubolari ancorati a mezzo stop già predisposti, sono escluse le opere murarie di rifinitura e tinteggiatura: / - Serranda avvolgibile visiva realizzata con maglia romboidale in tubolari d'acciaio zincato diametro 10 mm / - / - senza barretta di rinforzo, con parte chiusa in acciaio zincato spessore 10/10	mq		172,40	14,73%
22CL.PR.E.18110.40.b	- con barretta di rinforzo, parte chiusa in acciaio zincato spessore 10/10Fornitura e posa in opera di serranda avvolgibile visiva realizzata con maglia romboidale in tubolari d'acciaio zincato diametro 10 mm collegati tra loro da nodi in acciaio e una parte composta da elementi ciechi a profilo piano, ondulato o nervato a W di circa 1.000 mm, completa di rullo di avvolgimento in tubo di acciaio zincato con pulegge portamolle, supporti laterali, guide laterali ad U in acciaio zincato o estruso di alluminio corredate da guarnizioni antirumore, dimensioni di riferimento pari a larghezza 3.800 mm e altezza 4.200 mm, in opera compresa la saldatura delle guide su angolari o tubolari ancorati a mezzo stop già predisposti, sono escluse le opere murarie di rifinitura e tinteggiatura: / - Serranda avvolgibile visiva realizzata con maglia romboidale in tubolari d'acciaio zincato diametro 10 mm / - / - con barretta di rinforzo, parte chiusa in acciaio zincato spessore 10/10	mq		197,70	12,85%
22CL.PR.E.18110.50.a	- lateraliFornitura e posa in opera / - Serrature per serrande avvolgibili applicate con piastrine puntate o bulloncini fornite e poste in opera: / - / - laterali	coppia		65,68	19,71%
22CL.PR.E.18110.50.b	- centraleFornitura e posa in opera / - Serrature per serrande avvolgibili applicate con piastrine puntate o bulloncini fornite e poste in opera: / - / - centrale	cad		48,48	26,70%
22CL.PR.E.18110.50.c	- centrale con chiave a doppia mappaFornitura e posa in opera / - Serrature per serrande avvolgibili applicate con piastrine puntate o bulloncini fornite e poste in opera: / - / - centrale con chiave a doppia mappa	cad		53,67	24,12%
22CL.PR.E.18110.60.a	Fornbitura e posa in opera di serranda avvolgibile in elementi microforati di acciaio zincato a profilo piano o nervato a W, spessore 10/10, altezza 120 mm, completa di rullo di avvolgimento in tubo di acciaio con pulegge portamolle, supporti laterali, guide laterali ad U in acciaio zincato corredate da guarnizioni antirumore, escluse le serrature, in opera compresa la saldatura delle guide su angolari o tubolari ancorati a mezzo stop già predisposti, sono escluse le opere murarie di rifinitura e tinteggiatura: / - Serranda avvolgibile in elementi microforati di acciaio zincato a profilo piano o nervato a W / - con guide laterali da 35 mm per larghezza massima 4.200 mm	mq		126,30
22CL.PR.E.18110.60.b	Fornbitura e posa in opera di serranda avvolgibile in elementi microforati di acciaio zincato a profilo piano o nervato a W, spessore 10/10, altezza 120 mm, completa di rullo di avvolgimento in tubo di acciaio con pulegge portamolle, supporti laterali, guide laterali ad U in acciaio zincato corredate da guarnizioni antirumore, escluse le serrature, in opera compresa la saldatura delle guide su angolari o tubolari ancorati a mezzo stop già predisposti, sono escluse le opere murarie di rifinitura e tinteggiatura: / - Serranda avvolgibile in elementi microforati di acciaio zincato a profilo piano o nervato a W / - con guide laterali da 50 mm per larghezza massima 5.900 mm	mq		137,20
22CL.PR.E.18120.10.a	Fornitura e posa in opera di cancello estensibile in acciaio zincato ad uno o a due battenti, composto da montanti verticali in doppio profilato a U collegati da diagonali singole, doppie, curve o rinforzate, scorrimento laterale tramite carrelli a doppio cuscinetto nella guida superiore e guida inferiore fissa, cernierata o asportabile, fissato a mezzo zanche su spazi predisposti mediante stop, viti a legno o saldatura diretta su montanti in ferro: / - Cancello estensibile in acciaio zincato ad uno o a due battenti, composto da montanti verticali in doppio profilato a U / - diagonali singole o doppie, profilato 15x15x15 mm	mq		101,72	24,97%
22CL.PR.E.18120.10.b	- diagonali rinforzate, profilato 20x15x20 mmFornitura e posa in opera di cancello estensibile in acciaio zincato ad uno o a due battenti, composto da montanti verticali in doppio profilato a U collegati da diagonali singole, doppie, curve o rinforzate, scorrimento laterale tramite carrelli a doppio cuscinetto nella guida superiore e guida inferiore fissa, cernierata o asportabile, fissato a mezzo zanche su spazi predisposti mediante stop, viti a legno o saldatura diretta su montanti in ferro: / - Cancello estensibile in acciaio zincato ad uno o a due battenti, composto da montanti verticali in doppio profilato a U / - / - diagonali rinforzate, profilato 20x15x20 mm	mq		123,60	20,55%
22CL.PR.E.18120.10.c	Fornitura e posa in opera di cancello estensibile in acciaio zincato ad uno o a due battenti, composto da montanti verticali in doppio profilato a U collegati da diagonali singole, doppie, curve o rinforzate, scorrimento laterale tramite carrelli a doppio cuscinetto nella guida superiore e guida inferiore fissa, cernierata o asportabile, fissato a mezzo zanche su spazi predisposti mediante stop, viti a legno o saldatura diretta su montanti in ferro: / - Cancello estensibile in acciaio zincato ad uno o a due battenti, composto da montanti verticali in doppio profilato a U / - diagonali curve, profilato 15 x 15 x 15 mm	mq		151,20
22CL.PR.E.18120.10.d	Fornitura e posa in opera di cancello estensibile in acciaio zincato ad uno o a due battenti, composto da montanti verticali in doppio profilato a U collegati da diagonali singole, doppie, curve o rinforzate, scorrimento laterale tramite carrelli a doppio cuscinetto nella guida superiore e guida inferiore fissa, cernierata o asportabile, fissato a mezzo zanche su spazi predisposti mediante stop, viti a legno o saldatura diretta su montanti in ferro: / - Cancello estensibile in acciaio zincato ad uno o a due battenti, composto da montanti verticali in doppio profilato a U / - diagonali curve, profilato 20 x 15 x 20 mm	mq		173,50
22CL.PR.E.18130.10.a	Fornitura e posa in opera di controtelaio in legno abete grezzo dello spessore di cm 2; in opera compreso, ferramenta / - Controtelaio in abete / - Di spessore cm 2 e larghezza fino a cm 8	m		13,87	47,36%
22CL.PR.E.18130.10.b	Fornitura e posa in opera di controtelaio in legno abete grezzo dello spessore di cm 2; in opera compreso, ferramenta / - Controtelaio in abete / - Di spessore cm 2 e larghezza oltre cm 8 fino a 10	m		15,46	49,01%
22CL.PR.E.18130.10.c	Fornitura e posa in opera di controtelaio in legno abete grezzo dello spessore di cm 2; in opera compreso, ferramenta / - Controtelaio in abete / - Di spessore cm 2 e larghezza oltre cm 10 fino a 12	m		17,16	45,76%
22CL.PR.E.18130.10.d	Fornitura e posa in opera di controtelaio in legno abete grezzo dello spessore di cm 2; in opera compreso, ferramenta / - Controtelaio in abete / - Di spessore cm 2 e larghezza oltre cm 12 fino a 15	m		17,68	45,89%
22CL.PR.E.18130.100.a	Fornitura e posa in opera di imbotto o succielo di legname per rivestimento di squarci e succieli, liscio, in tavole di abete, di spessore non inferiore a mm 25 dato in opera compreso, ferramenta / - Imbotto o succielo di legname per rivestimento di squarci e succieli, liscio, in tavole di abete / - In tavole di abete	mq		60,18	4,38%
22CL.PR.E.18130.110.a	- Armato a telaio con liste di abeteFornitura e posa in opera di imbotto o succielo di legname armato con liste di legno di spessore cm 2 per rivestimento di squarci e succieli, liscio, in tavole di abete, di spessore non inferiore a mm 25 dato in opera compreso, ferramenta / - Imbotto o succielo di legname armato con liste di legno di spessore cm 2 per rivestimento di squarci e succieli, liscio, in tavole di abete, / - / - Armato a telaio con liste di abete	mq		79,07	3,17%
22CL.PR.E.18130.120.a	- Succielo in legno con specchio liscioFornitura e posa in opera di succielo di legno di abete armato a telaio con intelaiatura di spessore non inferiore a mm 32, lavorato con specchiatura a riquadro, di spessore non inferiore a mm 22, dato in opera compreso, ferramenta / - Succielo di legno di abete armato a telaio con intelaiatura di spessore non inferiore a mm 32, lavorato con specchiatura a riquadro / - / - Succielo in legno con specchio liscio	mq		71,18	7,80%
22CL.PR.E.18130.120.b	Fornitura e posa in opera di succielo di legno di abete armato a telaio con intelaiatura di spessore non inferiore a mm 32, lavorato con specchiatura a riquadro, di spessore non inferiore a mm 22, dato in opera compreso, ferramenta / - Succielo di legno di abete armato a telaio con intelaiatura di spessore non inferiore a mm 32, lavorato con specchiatura a riquadro / - Succielo in legno con specchio bugnato	mq		88,69	5,73%
22CL.PR.E.18130.130.a	- Tipo comune a borsaFornitura e posa in opera di serratura tipo comune a borsa con scivolo e chiave a due mandate, compresa la contropiastra e due chiavi, ferramenta / - Serratura tipo comune a borsa con scivolo e chiave a due mandate, compresa la contropiastra e due chiavi, ferramenta / - / - Tipo comune a borsa	cad		12,28	25,30%
22CL.PR.E.18130.140.a	Fornitura e posa in opera / - Serratura tipo yale con scivolo e chiave a due o più mandate, compresa la contropiastra e due chiavi, ferramenta / - Tipo Yale	cad		33,84	13,35%
22CL.PR.E.18130.15.a	Fornitura e posa in opera di controtelaio in acciaio zincato completo di controventi e idonee grappe per l'ancoraggio alla muratura e quant'altro occorre per dare l'opera finita a regola d'arte, valutato al mq di luce vano / - Controtelaio metallico in acciaio zincatoControtelai metallici, termici e alzanti scorrevoli / - Fornitura e posa in opera di controtelaio in acciaio zincato completo di controventi e idonee grappe per l'ancoraggio alla muratura e quant'altro occorre per dare l'opera finita a regola d'arte, valutato al mq di luce vano / - Controtelaio metallico in acciaio zincato	mq		39,86
22CL.PR.E.18130.15.b	Fornitura e posa in opera di controtelaio termico in multistrato ad incollaggio fenolico ed EPS con copertine in alluminio / - Controtelaio termico con spalle profondità 220 mm in multistrato ad incollaggio fenolico, EPS e copertine in alluminio colore bianco ral 9010 per persiana.Controtelai metallici, termici e alzanti scorrevoli / - Fornitura e posa in opera di controtelaio termico in multistrato ad incollaggio fenolico ed EPS con copertine in alluminio / - Controtelaio termico con spalle profondità 220 mm in multistrato ad incollaggio fenolico, EPS e copertine in alluminio colore bianco ral 9010 per persiana.	mq		80,00
22CL.PR.E.18130.15.c	Fornitura e posa in opera di controtelaio termico in multistrato ad incollaggio fenolico ed EPS con copertine in alluminio / - Controtelaio termico con spalle profondita 145 mm in multistrato ad incollaggio fenolico ed EPS con copertine in alluminio bianco ral 9010Controtelai metallici, termici e alzanti scorrevoli / - Fornitura e posa in opera di controtelaio termico in multistrato ad incollaggio fenolico ed EPS con copertine in alluminio / - Controtelaio termico con spalle profondita 145 mm in multistrato ad incollaggio fenolico ed EPS con copertine in alluminio bianco ral 9010	mq		70,00
22CL.PR.E.18130.15.d	Fornitura e posa in opera di controtelaio per alzanti scorrevoli. Fornitura e posa in opera di controtelaio metallico in lamiera zincata preverniciata, acciaio inox e pannelli di tamponamento termoisolanti, posato su muri esterni sia da intonacare che da rivestire che da isolare con sistema cappotto, per l'alloggiamento di finestre scorrevoli (alzanti), di persiane e di inferriate, sia per anta singola che per anta doppia, avente sede interna ricompresa tra mm. 70 e mm. 125. Telaio con luce apertura standard per finestre e portefinestre, per alloggiamento singolo di alzante o di persiana o di inferriata, o per alloggiamento doppio di alzante più persiana, o alzante più inferriata o persiana più inferriata. Misurato al mq. per la luce effettiva delle ante. / - Controtelaio per alzanti scorrevoli della sezione interna variabile tra mm. 70 e mm 125 con portata massima di kg. 120 per antaControtelai metallici, termici e alzanti scorrevoli / - Fornitura e posa in opera di controtelaio per alzanti scorrevoli. Fornitura e posa in opera di controtelaio metallico in lamiera zincata preverniciata, acciaio inox e pannelli di tamponamento termoisolanti, posato su muri esterni sia da intonacare che da rivestire che da isolare con sistema cappotto, per l'alloggiamento di finestre scorrevoli (alzanti), di persiane e di inferriate, sia per anta singola che per anta doppia, avente sede interna ricompresa tra mm. 70 e mm. 125. Telaio con luce apertura standard per finestre e portefinestre, per alloggiamento singolo di alzante o di persiana o di inferriata, o per alloggiamento doppio di alzante più persiana, o alzante più inferriata o persiana più inferriata. Misurato al mq. per la luce effettiva delle ante. / - Controtelaio per alzanti scorrevoli della sezione interna variabile tra mm. 70 e mm 125 con portata massima di kg. 120 per anta	mq		461,00
22CL.PR.E.18130.15.e	Fornitura e posa in opera di controtelaio per alzanti scorrevoli. Fornitura e posa in opera di controtelaio metallico in lamiera zincata preverniciata, acciaio inox e pannelli di tamponamento termoisolanti, posato su muri esterni sia da intonacare che da rivestire che da isolare con sistema cappotto, per l'alloggiamento di finestre scorrevoli (alzanti), di persiane e di inferriate, sia per anta singola che per anta doppia, avente sede interna ricompresa tra mm. 150 e mm. 200. Telaio con luce apertura standard per finestre e portefinestre, per alloggiamento singolo di alzante o di persiana o di inferriata, o per alloggiamento doppio di alzante più persiana, o alzante più inferriata o persiana più inferriata. Misurato al mq. per la luce effettiva delle ante. / - Controtelaio per alzanti scorrevoli della sezione interna variabile tra mm. 150 e mm. 200 con portata massima di kg. 120 per antaControtelai metallici, termici e alzanti scorrevoli / - Fornitura e posa in opera di controtelaio per alzanti scorrevoli. Fornitura e posa in opera di controtelaio metallico in lamiera zincata preverniciata, acciaio inox e pannelli di tamponamento termoisolanti, posato su muri esterni sia da intonacare che da rivestire che da isolare con sistema cappotto, per l'alloggiamento di finestre scorrevoli (alzanti), di persiane e di inferriate, sia per anta singola che per anta doppia, avente sede interna ricompresa tra mm. 150 e mm. 200. Telaio con luce apertura standard per finestre e portefinestre, per alloggiamento singolo di alzante o di persiana o di inferriata, o per alloggiamento doppio di alzante più persiana, o alzante più inferriata o persiana più inferriata. Misurato al mq. per la luce effettiva delle ante. / - Controtelaio per alzanti scorrevoli della sezione interna variabile tra mm. 150 e mm. 200 con portata massima di kg. 120 per anta	mq		645,00
22CL.PR.E.18130.150.a	- Ganci e catenelleFornitura e posa in opera / - Ritieni completi di ganci e catenelle in ottone compresi i tasselli di legno da incasso a muro per la tenuta dei ganci in opera compreso, ferramenta / - / - Ganci e catenelle	coppia		26,14	8,96%
22CL.PR.E.18130.160.a	- a pavimento o a muro in ottoneFornitura e posa in opera / - Fermaporta a pavimento o a muro in ottone compreso il gancio per il fermo dell'infisso; in opera compreso, ferramenta / - / - a pavimento o a muro in ottone	cad		15,69	26,70%
22CL.PR.E.18130.170.a	- Per pavimenti in ottoneFornitura e posa in opera / - Fermaporta a scatto per pavimenti in ottone con incastro a scomparsa; in opera compreso, ferramenta / - / - Per pavimenti in ottone	cad		20,35	32,18%
22CL.PR.E.18130.180.a	- In materiale plasticoFornitura e posa in opera / - Fermaporta in materiale plastico; in opera compreso, ferramenta / - / - In materiale plastico	cad		10,87	31,33%
22CL.PR.E.18130.190.a	- In materiale plastico, autoadesivoFornitura e posa in opera / - Fermaporta in materiale plastico, autoadesivo, a forma di cuneo; in opera compreso, ferramenta / - / - In materiale plastico, autoadesivo	cad		4,06	46,35%
22CL.PR.E.18130.20.a	- In legno di abeteFornitura e posa in opera di cassonetto coprirullo in legno per avvolgibili, con frontale fisso e cielino mobile in compensato di pioppo rinforzato con apposito telaio in legno, dato in opera verniciato, munito di cerniere, nottolini a molle, guide, ecc. e quanto altro necessario per dare il lavoro finito a regola d'arte; misurato fronte e celino / - Cassonetto coprirullo in legno per avvolgibili, con frontale fisso e cielino mobile in compensato di pioppo rinforzato / - / - In legno di abete	mq		134,34	13,36%
22CL.PR.E.18130.20.b	- In legno douglas o moganoFornitura e posa in opera di cassonetto coprirullo in legno per avvolgibili, con frontale fisso e cielino mobile in compensato di pioppo rinforzato con apposito telaio in legno, dato in opera verniciato, munito di cerniere, nottolini a molle, guide, ecc. e quanto altro necessario per dare il lavoro finito a regola d'arte; misurato fronte e celino / - Cassonetto coprirullo in legno per avvolgibili, con frontale fisso e cielino mobile in compensato di pioppo rinforzato / - / - In legno douglas o mogano	mq		167,87	10,69%
22CL.PR.E.18130.200.a	- In alluminio anodizzatoFornitura e posa in opera di bocchetta di transito completa di cornice per infissi interni o esterni. Compreso gli oneri di foratura anche se di forma circolare, guarnizioni e quant'altro occorre per fornire l'opera a perfetta regola d'arte / - Bocchetta di transito completa di cornice per infissi interni o esterni / - / - In alluminio anodizzato	cad		15,00
22CL.PR.E.18130.200.b	- In alluminio pre verniciato a colori RALFornitura e posa in opera di bocchetta di transito completa di cornice per infissi interni o esterni. Compreso gli oneri di foratura anche se di forma circolare, guarnizioni e quant'altro occorre per fornire l'opera a perfetta regola d'arte / - Bocchetta di transito completa di cornice per infissi interni o esterni / - / - In alluminio pre verniciato a colori RAL	cad		20,10
22CL.PR.E.18130.200.c	Fornitura e posa in opera di bocchetta di transito completa di cornice per infissi interni o esterni. Compreso gli oneri di foratura anche se di forma circolare, guarnizioni e quant'altro occorre per fornire l'opera a perfetta regola d'arte / - Bocchetta di transito completa di cornice per infissi interni o esterni / - In plastica	cad		10,10
22CL.PR.E.18130.30.a	Fornitura e posa in opera di corrimano per ringhiera o parapetto in legno di sezione media cm 3 x 8, con scanalatura nel lato inferiore per l'incastro al corrente superiore della ringhiera a sagoma semplice centinata e connessione ad angolo retto; in opera compreso, ferramenta / - CORRIMANO / - In legno faggio lucidato	m		24,55	22,62%
22CL.PR.E.18130.30.b	Fornitura e posa in opera di corrimano per ringhiera o parapetto in legno di sezione media cm 3 x 8, con scanalatura nel lato inferiore per l'incastro al corrente superiore della ringhiera a sagoma semplice centinata e connessione ad angolo retto; in opera compreso, ferramenta / - CORRIMANO / - In legno douglas	m		27,30	20,34%
22CL.PR.E.18130.40.a	Fornitura e posa in opera di corrimano per ringhiera o parapetto in legno di sezione media cm 3 x 8, a sagoma centinata e scanalata negli innesti e giunzioni ad angolo retto negli innesti trarampanti e ripiani; in opera compreso, ferramenta / - CORRIMANO IN LEGNO CENTINATO 3 x 8 cm / - In legno di faggio lucidato	m		35,18	15,79%
22CL.PR.E.18130.40.b	Fornitura e posa in opera di corrimano per ringhiera o parapetto in legno di sezione media cm 3 x 8, a sagoma centinata e scanalata negli innesti e giunzioni ad angolo retto negli innesti trarampanti e ripiani; in opera compreso, ferramenta / - CORRIMANO IN LEGNO CENTINATO 3 x 8 cm / - In legno mogano o douglas	m		40,26	13,80%
22CL.PR.E.18130.50.a	Fornitura e posa in opera di corrimano per ringhiera o parapetto in legno di sezione media cm 5 x 10, a sagoma centinata e scanalata negli innesti e giunzioni a raccordi curvi negli innesti tra rampanti e ripiani; in opera compreso, ferramenta / - CORRIMANO IN LEGNO CENTINATO 5x10 cm / - In legno di faggio lucidato	m		47,11	24,97%
22CL.PR.E.18130.50.b	Fornitura e posa in opera di corrimano per ringhiera o parapetto in legno di sezione media cm 5 x 10, a sagoma centinata e scanalata negli innesti e giunzioni a raccordi curvi negli innesti tra rampanti e ripiani; in opera compreso, ferramenta / - CORRIMANO IN LEGNO CENTINATO 5x10 cm / - In legno mogano o douglas	m		57,96	20,30%
22CL.PR.E.18130.60.a	Fornitura e posa in opera di corrimano per ringhiera o parapetto, di materie plastiche colorate compreso il fissaggio; in opera compreso, ferramenta / - CORRIMANO IN MATERIALE PLASTICO / - Su ferro piatto da mm 30	m		15,62	31,05%
22CL.PR.E.18130.60.b	Fornitura e posa in opera di corrimano per ringhiera o parapetto, di materie plastiche colorate compreso il fissaggio; in opera compreso, ferramenta / - CORRIMANO IN MATERIALE PLASTICO / - Su ferro piatto da mm 35	m		19,17	25,30%
22CL.PR.E.18130.60.c	Fornitura e posa in opera di corrimano per ringhiera o parapetto, di materie plastiche colorate compreso il fissaggio; in opera compreso, ferramenta / - CORRIMANO IN MATERIALE PLASTICO / - Su ferro piatto da mm 40	m		22,34	21,71%
22CL.PR.E.18130.70.a	- larghezza fino a 12 cmFornitura e posa in opera di mostra o dietromostra di legno di abete di spessore 2 cm, scorniciata o con cornice sovrapposta, data in opera conpreso staffa a muro e viti di fissaggio al telaio maestro, nonché ogni onere e magistero: / - Mostra o dietromostra di legno di abete di spessore 2 cm / - / - larghezza fino a 12 cm	m		15,60	7,70%
22CL.PR.E.18130.70.b	- larghezza oltre 12 fino a 15 cmFornitura e posa in opera di mostra o dietromostra di legno di abete di spessore 2 cm, scorniciata o con cornice sovrapposta, data in opera conpreso staffa a muro e viti di fissaggio al telaio maestro, nonché ogni onere e magistero: / - Mostra o dietromostra di legno di abete di spessore 2 cm / - / - larghezza oltre 12 fino a 15 cm	m		15,74	6,83%
22CL.PR.E.18130.70.c	Fornitura e posa in opera di mostra o dietromostra di legno di abete di spessore 2 cm, scorniciata o con cornice sovrapposta, data in opera conpreso staffa a muro e viti di fissaggio al telaio maestro, nonché ogni onere e magistero: / - Mostra o dietromostra di legno di abete di spessore 2 cm / - larghezza oltre cm 15 fino a 20	m		23,25	6,37%
22CL.PR.E.18130.80.a	Fornitura e posa in opera / - Fronte di dietromostra di spessore 2 cm e larghezza fino a 5 cm, dato in opera compreso il fissaggio ed ogni onere e magistero: / - in legno di abete	m		5,98	8,76%
22CL.PR.E.18130.80.b	- in legno di douglas o moganoFornitura e posa in opera / - Fronte di dietromostra di spessore 2 cm e larghezza fino a 5 cm, dato in opera compreso il fissaggio ed ogni onere e magistero: / - / - in legno di douglas o mogano	m		7,91	6,62%
22CL.PR.E.18130.90.a	- con pannelli in compensato di pioppoFornitura e posa in opera di imbotto o succielo di larghezza fino a 35 cm per rivestimento di squarci, armato a telaio, con listoncini legno di abete di spessore a 2 cm e pannelli in compensato di spessore 4 mm, dato in opera compreso il fissaggio ed ogni altro onere e magistero: / - Imbotto o succielo di larghezza fino a 35 cm per rivestimento di squarci, armato a telaio, con listoncini legno di abete di spessore a 2 cm / - / - con pannelli in compensato di pioppo	m		29,10	19,09%
22CL.PR.E.18130.90.b	- con pannelli in compensato di douglas o moganoFornitura e posa in opera di imbotto o succielo di larghezza fino a 35 cm per rivestimento di squarci, armato a telaio, con listoncini legno di abete di spessore a 2 cm e pannelli in compensato di spessore 4 mm, dato in opera compreso il fissaggio ed ogni altro onere e magistero: / - Imbotto o succielo di larghezza fino a 35 cm per rivestimento di squarci, armato a telaio, con listoncini legno di abete di spessore a 2 cm / - / - con pannelli in compensato di douglas o mogano	m		37,68	14,74%
22CL.PR.E.18140.10.a	Fornitura e posa in opera di apparecchio per apertura di infissi in alluminio con sistema vasistas, costituito da fune di acciaio zincato, rivestita da una guaina a molla, con avvolgimento a spirale, incorporata in tubo di protezione, impugnatura a scivolo o maniglia a rotazione con arganello e quanto occorre per dare l'apparecchio funzionale in opera / - Apparecchio per apertura di infissi in alluminio con sistema vasistas, costituito da fune di acciaio zincato / - Per apertura di infissi in allumino	cad		81,53	5,01%
22CL.PR.E.18140.20.a	Fornitura e posa in opera / - Cariglione a leva in alluminio con collegamento e leva di chiusura incorporata, fornito in opera su infissi, compreso, ferramenta / - Cariglione a leva in alluminio	cad		93,66	4,70%
22CL.PR.E.18140.30.a	- Per infissi in alluminioFornitura e posa in opera di serratura speciale per infissi di alluminio anodizzato incorporata e non visibile nel montante del battente, con chiusura a paletto od a mandata, con scrocco a cilindro, in opera compreso, ferramenta / - Serratura speciale per infissi di alluminio anodizzato incorporata e non visibile nel montante del battente, con chiusura a paletto od a man / - / - Per infissi in alluminio	cad		46,66	27,74%
22CL.PR.E.18140.40.a	- Per infissi in alluminioFornitura e posa in opera / - Serratura speciale per infissi di alluminio anodizzato del tipo a pulsante in ottone a forte spessore, in opera compreso, ferramenta / - / - Per infissi in alluminio	cad		49,50	26,15%
22CL.PR.E.18140.50.a	Fornitura e posa in opera di pompa chiudiporta con incasso a pavimento per rendere possibile la rotazione del battente a 180°, completa di piastra di copertura in lega di alluminio, in opera compreso, ferramenta e opere murarie / - Pompa chiudiporta / - Pompa chiudiporta	cad		184,93	21,08%
22CL.PR.E.18140.50.b	- Pompa chiudiporta aerea completa di guide, piastre, in opera compreso ferramentaFornitura e posa in opera di pompa chiudiporta con incasso a pavimento per rendere possibile la rotazione del battente a 180°, completa di piastra di copertura in lega di alluminio, in opera compreso, ferramenta e opere murarie / - Pompa chiudiporta / - / - Pompa chiudiporta aerea completa di guide, piastre, in opera compreso ferramenta	cad		151,96	8,52%
22CL.PR.E.18140.60.a	- Per specchiature fisseFornitura e posa in opera / - Montanti e traverse per la realizzazione di specchiature fisse nei telai perimetrali in alluminio, in opera compreso, ferramenta / - / - Per specchiature fisse	m		71,89	16,89%
22CL.PR.E.18140.70.a	- Per anta di porta o balconiFornitura e posa in opera / - Telaio in alluminio per la realizzazione di specchiature mobili di infissi interni o esterni, in opera compreso, ferramenta / - / - Per anta di porta o balconi	mq		81,69	19,01%
22CL.PR.E.18140.70.b	- Per anta di finestraFornitura e posa in opera / - Telaio in alluminio per la realizzazione di specchiature mobili di infissi interni o esterni, in opera compreso, ferramenta / - / - Per anta di finestra	mq		84,97	21,33%
22CL.PR.E.18150.10.a	Fonritura e posa in opera di porta antincendio in legno a due battenti in misure standard, costruita, omologata e certificata, fornita e posta in opera. Sono compresi: il telaio perimetrale in legno con guarnizioni termoespandenti munito di zanche per fissaggio a muro, anta ad incollaggio ureico e massello di legno rivestito su entrambe le facciate con impiallacciatura a scelta o laccata o con laminato plastico; la serratura con cilindro e maniglia; la guarnizione termoespandente; le cerniere con molla di richiamo o sistema di autochiusura (chiudiporta); la targhetta identificativa; le opere murarie di fissaggio. E' inoltre compreso quanto altro occorre per dare l'opera finita / - Porta antincendio in legno a due battenti in misure standard, costruita ed omologata secondo la norma UNI EN 1634-1 / - REI 30 L x H = 1300 x 2150	cad		2428,32	3,35%
22CL.PR.E.18150.10.b	Fonritura e posa in opera di porta antincendio in legno a due battenti in misure standard, costruita, omologata e certificata, fornita e posta in opera. Sono compresi: il telaio perimetrale in legno con guarnizioni termoespandenti munito di zanche per fissaggio a muro, anta ad incollaggio ureico e massello di legno rivestito su entrambe le facciate con impiallacciatura a scelta o laccata o con laminato plastico; la serratura con cilindro e maniglia; la guarnizione termoespandente; le cerniere con molla di richiamo o sistema di autochiusura (chiudiporta); la targhetta identificativa; le opere murarie di fissaggio. E' inoltre compreso quanto altro occorre per dare l'opera finita / - Porta antincendio in legno a due battenti in misure standard, costruita ed omologata secondo la norma UNI EN 1634-1 / - REI 30 L x H = 1700 x 2150	cad		3719,10	2,78%
22CL.PR.E.18150.10.c	Fonritura e posa in opera di porta antincendio in legno a due battenti in misure standard, costruita, omologata e certificata, fornita e posta in opera. Sono compresi: il telaio perimetrale in legno con guarnizioni termoespandenti munito di zanche per fissaggio a muro, anta ad incollaggio ureico e massello di legno rivestito su entrambe le facciate con impiallacciatura a scelta o laccata o con laminato plastico; la serratura con cilindro e maniglia; la guarnizione termoespandente; le cerniere con molla di richiamo o sistema di autochiusura (chiudiporta); la targhetta identificativa; le opere murarie di fissaggio. E' inoltre compreso quanto altro occorre per dare l'opera finita / - Porta antincendio in legno a due battenti in misure standard, costruita ed omologata secondo la norma UNI EN 1634-1 / - REI 30 L x H = 1900 x 2150	cad		3976,41	2,60%
22CL.PR.E.18150.10.d	Fonritura e posa in opera di porta antincendio in legno a due battenti in misure standard, costruita, omologata e certificata, fornita e posta in opera. Sono compresi: il telaio perimetrale in legno con guarnizioni termoespandenti munito di zanche per fissaggio a muro, anta ad incollaggio ureico e massello di legno rivestito su entrambe le facciate con impiallacciatura a scelta o laccata o con laminato plastico; la serratura con cilindro e maniglia; la guarnizione termoespandente; le cerniere con molla di richiamo o sistema di autochiusura (chiudiporta); la targhetta identificativa; le opere murarie di fissaggio. E' inoltre compreso quanto altro occorre per dare l'opera finita / - Porta antincendio in legno a due battenti in misure standard, costruita ed omologata secondo la norma UNI EN 1634-1 / - REI 60 L x H = 1700 x 2150	cad		5699,28	1,82%
22CL.PR.E.18150.10.e	Fonritura e posa in opera di porta antincendio in legno a due battenti in misure standard, costruita, omologata e certificata, fornita e posta in opera. Sono compresi: il telaio perimetrale in legno con guarnizioni termoespandenti munito di zanche per fissaggio a muro, anta ad incollaggio ureico e massello di legno rivestito su entrambe le facciate con impiallacciatura a scelta o laccata o con laminato plastico; la serratura con cilindro e maniglia; la guarnizione termoespandente; le cerniere con molla di richiamo o sistema di autochiusura (chiudiporta); la targhetta identificativa; le opere murarie di fissaggio. E' inoltre compreso quanto altro occorre per dare l'opera finita / - Porta antincendio in legno a due battenti in misure standard, costruita ed omologata secondo la norma UNI EN 1634-1 / - REI 60 L x H = 1300 x 2150	cad		4447,87	2,33%
22CL.PR.E.18150.10.f	Fonritura e posa in opera di porta antincendio in legno a due battenti in misure standard, costruita, omologata e certificata, fornita e posta in opera. Sono compresi: il telaio perimetrale in legno con guarnizioni termoespandenti munito di zanche per fissaggio a muro, anta ad incollaggio ureico e massello di legno rivestito su entrambe le facciate con impiallacciatura a scelta o laccata o con laminato plastico; la serratura con cilindro e maniglia; la guarnizione termoespandente; le cerniere con molla di richiamo o sistema di autochiusura (chiudiporta); la targhetta identificativa; le opere murarie di fissaggio. E' inoltre compreso quanto altro occorre per dare l'opera finita / - Porta antincendio in legno a due battenti in misure standard, costruita ed omologata secondo la norma UNI EN 1634-1 / - REI 60 L x H = 1900 x 2150	cad		6022,05	1,72%
22CL.PR.E.18150.10.g	Fonritura e posa in opera di porta antincendio in legno a due battenti in misure standard, costruita, omologata e certificata, fornita e posta in opera. Sono compresi: il telaio perimetrale in legno con guarnizioni termoespandenti munito di zanche per fissaggio a muro, anta ad incollaggio ureico e massello di legno rivestito su entrambe le facciate con impiallacciatura a scelta o laccata o con laminato plastico; la serratura con cilindro e maniglia; la guarnizione termoespandente; le cerniere con molla di richiamo o sistema di autochiusura (chiudiporta); la targhetta identificativa; le opere murarie di fissaggio. E' inoltre compreso quanto altro occorre per dare l'opera finita / - Porta antincendio in legno a due battenti in misure standard, costruita ed omologata secondo la norma UNI EN 1634-1 / - REI 120 L x H = 1300 x 2150	cad		6299,67	1,64%
22CL.PR.E.18150.10.h	Fonritura e posa in opera di porta antincendio in legno a due battenti in misure standard, costruita, omologata e certificata, fornita e posta in opera. Sono compresi: il telaio perimetrale in legno con guarnizioni termoespandenti munito di zanche per fissaggio a muro, anta ad incollaggio ureico e massello di legno rivestito su entrambe le facciate con impiallacciatura a scelta o laccata o con laminato plastico; la serratura con cilindro e maniglia; la guarnizione termoespandente; le cerniere con molla di richiamo o sistema di autochiusura (chiudiporta); la targhetta identificativa; le opere murarie di fissaggio. E' inoltre compreso quanto altro occorre per dare l'opera finita / - Porta antincendio in legno a due battenti in misure standard, costruita ed omologata secondo la norma UNI EN 1634-1 / - REI 120 L x H = 1700 x 2150	cad		7628,57	1,36%
22CL.PR.E.18150.10.i	Fonritura e posa in opera di porta antincendio in legno a due battenti in misure standard, costruita, omologata e certificata, fornita e posta in opera. Sono compresi: il telaio perimetrale in legno con guarnizioni termoespandenti munito di zanche per fissaggio a muro, anta ad incollaggio ureico e massello di legno rivestito su entrambe le facciate con impiallacciatura a scelta o laccata o con laminato plastico; la serratura con cilindro e maniglia; la guarnizione termoespandente; le cerniere con molla di richiamo o sistema di autochiusura (chiudiporta); la targhetta identificativa; le opere murarie di fissaggio. E' inoltre compreso quanto altro occorre per dare l'opera finita / - Porta antincendio in legno a due battenti in misure standard, costruita ed omologata secondo la norma UNI EN 1634-1 / - REI 120 L x H = 1900 x 2150	cad		8956,83	1,16%
22CL.PR.E.18150.20.a	Fornitura e posa in opera di porta tagliafuoco in legno omologata a norma UNI EN 1634-1/01 REI 30, conforme alle certificazioni di prodotto ISO 9001, con impiallacciatura in legno varie essenze, stipite listellare da 10 cm, pannello coibente in agglomerato di legno REI 30, coppia di cerniere a doppio gambo rinforzate su sfere lubrificate, con guarnizione fumi caldi e freddi su i tre lati del telaio, serratura con maniglia a spigoli arrotondati e guscio intumescente di protezione, posta in opera compreso l'onere per le opere murarie necessarie per dare il lavoro a perfetta regola d'arte, con esclusione del rifacimento dell'intonaco e la tinteggiatura delle pareti. / La porta fonoassorbente é dotata di ghigliottina automatica sottoporta. / Porta ad un battente di dimensioni luce netta passaggio standard mm 700/800/900 x 2000/2100 / - Porta in legno ad un anta cieca, REI 30 liscia o bugnata / - Noce tanganica	cad		1279,98	4,85%
22CL.PR.E.18150.20.b	Fornitura e posa in opera di porta tagliafuoco in legno omologata a norma UNI EN 1634-1/01 REI 30, conforme alle certificazioni di prodotto ISO 9001, con impiallacciatura in legno varie essenze, stipite listellare da 10 cm, pannello coibente in agglomerato di legno REI 30, coppia di cerniere a doppio gambo rinforzate su sfere lubrificate, con guarnizione fumi caldi e freddi su i tre lati del telaio, serratura con maniglia a spigoli arrotondati e guscio intumescente di protezione, posta in opera compreso l'onere per le opere murarie necessarie per dare il lavoro a perfetta regola d'arte, con esclusione del rifacimento dell'intonaco e la tinteggiatura delle pareti. / La porta fonoassorbente é dotata di ghigliottina automatica sottoporta. / Porta ad un battente di dimensioni luce netta passaggio standard mm 700/800/900 x 2000/2100 / - Porta in legno ad un anta cieca, REI 30 liscia o bugnata / - Rovere - mogano - frassino	cad		1337,97	4,64%
22CL.PR.E.18150.20.c	Fornitura e posa in opera di porta tagliafuoco in legno omologata a norma UNI EN 1634-1/01 REI 30, conforme alle certificazioni di prodotto ISO 9001, con impiallacciatura in legno varie essenze, stipite listellare da 10 cm, pannello coibente in agglomerato di legno REI 30, coppia di cerniere a doppio gambo rinforzate su sfere lubrificate, con guarnizione fumi caldi e freddi su i tre lati del telaio, serratura con maniglia a spigoli arrotondati e guscio intumescente di protezione, posta in opera compreso l'onere per le opere murarie necessarie per dare il lavoro a perfetta regola d'arte, con esclusione del rifacimento dell'intonaco e la tinteggiatura delle pareti. / La porta fonoassorbente é dotata di ghigliottina automatica sottoporta. / Porta ad un battente di dimensioni luce netta passaggio standard mm 700/800/900 x 2000/2100 / - Porta in legno ad un anta cieca, REI 30 liscia o bugnata / - Noce nazionale-ciliegio-olmo-pino-abete-faggio	cad		1400,66	4,43%
22CL.PR.E.18150.20.d	Fornitura e posa in opera di porta tagliafuoco in legno omologata a norma UNI EN 1634-1/01 REI 30, conforme alle certificazioni di prodotto ISO 9001, con impiallacciatura in legno varie essenze, stipite listellare da 10 cm, pannello coibente in agglomerato di legno REI 30, coppia di cerniere a doppio gambo rinforzate su sfere lubrificate, con guarnizione fumi caldi e freddi su i tre lati del telaio, serratura con maniglia a spigoli arrotondati e guscio intumescente di protezione, posta in opera compreso l'onere per le opere murarie necessarie per dare il lavoro a perfetta regola d'arte, con esclusione del rifacimento dell'intonaco e la tinteggiatura delle pareti. / La porta fonoassorbente é dotata di ghigliottina automatica sottoporta. / Porta ad un battente di dimensioni luce netta passaggio standard mm 700/800/900 x 2000/2100 / - Porta in legno ad un anta cieca, REI 30 liscia o bugnata / - Noce nazionale biondo-wenghé-noce canaletto	cad		1551,39	4,00%
22CL.PR.E.18150.20.e	Fornitura e posa in opera di porta tagliafuoco in legno omologata a norma UNI EN 1634-1/01 REI 30, conforme alle certificazioni di prodotto ISO 9001, con impiallacciatura in legno varie essenze, stipite listellare da 10 cm, pannello coibente in agglomerato di legno REI 30, coppia di cerniere a doppio gambo rinforzate su sfere lubrificate, con guarnizione fumi caldi e freddi su i tre lati del telaio, serratura con maniglia a spigoli arrotondati e guscio intumescente di protezione, posta in opera compreso l'onere per le opere murarie necessarie per dare il lavoro a perfetta regola d'arte, con esclusione del rifacimento dell'intonaco e la tinteggiatura delle pareti. / La porta fonoassorbente é dotata di ghigliottina automatica sottoporta. / Porta ad un battente di dimensioni luce netta passaggio standard mm 700/800/900 x 2000/2100 / - Porta in legno ad un anta cieca, REI 30 liscia o bugnata / - Laccata a base poliuretanica opaca tabella colori RAL chiari	cad		1363,50	4,56%
22CL.PR.E.18150.20.f	Fornitura e posa in opera di porta tagliafuoco in legno omologata a norma UNI EN 1634-1/01 REI 30, conforme alle certificazioni di prodotto ISO 9001, con impiallacciatura in legno varie essenze, stipite listellare da 10 cm, pannello coibente in agglomerato di legno REI 30, coppia di cerniere a doppio gambo rinforzate su sfere lubrificate, con guarnizione fumi caldi e freddi su i tre lati del telaio, serratura con maniglia a spigoli arrotondati e guscio intumescente di protezione, posta in opera compreso l'onere per le opere murarie necessarie per dare il lavoro a perfetta regola d'arte, con esclusione del rifacimento dell'intonaco e la tinteggiatura delle pareti. / La porta fonoassorbente é dotata di ghigliottina automatica sottoporta. / Porta ad un battente di dimensioni luce netta passaggio standard mm 700/800/900 x 2000/2100 / - Porta in legno ad un anta cieca, REI 30 liscia o bugnata / - Laccata a base poliuretanica lucida tabella colori RAL chiari	cad		1635,76	3,80%
22CL.PR.E.18150.20.g	Fornitura e posa in opera di porta tagliafuoco in legno omologata a norma UNI EN 1634-1/01 REI 30, conforme alle certificazioni di prodotto ISO 9001, con impiallacciatura in legno varie essenze, stipite listellare da 10 cm, pannello coibente in agglomerato di legno REI 30, coppia di cerniere a doppio gambo rinforzate su sfere lubrificate, con guarnizione fumi caldi e freddi su i tre lati del telaio, serratura con maniglia a spigoli arrotondati e guscio intumescente di protezione, posta in opera compreso l'onere per le opere murarie necessarie per dare il lavoro a perfetta regola d'arte, con esclusione del rifacimento dell'intonaco e la tinteggiatura delle pareti. / La porta fonoassorbente é dotata di ghigliottina automatica sottoporta. / Porta ad un battente di dimensioni luce netta passaggio standard mm 700/800/900 x 2000/2100 / - Porta in legno ad un anta cieca, REI 30 liscia o bugnata / - Laminata tabella colori standard con battute in rovere naturale	cad		1468,68	4,23%
22CL.PR.E.18150.20.h	Fornitura e posa in opera di porta tagliafuoco in legno omologata a norma UNI EN 1634-1/01 REI 30, conforme alle certificazioni di prodotto ISO 9001, con impiallacciatura in legno varie essenze, stipite listellare da 10 cm, pannello coibente in agglomerato di legno REI 30, coppia di cerniere a doppio gambo rinforzate su sfere lubrificate, con guarnizione fumi caldi e freddi su i tre lati del telaio, serratura con maniglia a spigoli arrotondati e guscio intumescente di protezione, posta in opera compreso l'onere per le opere murarie necessarie per dare il lavoro a perfetta regola d'arte, con esclusione del rifacimento dell'intonaco e la tinteggiatura delle pareti. / La porta fonoassorbente é dotata di ghigliottina automatica sottoporta. / Porta ad un battente di dimensioni luce netta passaggio standard mm 700/800/900 x 2000/2100 / - Porta in legno ad un anta cieca, REI 30 liscia o bugnata / - Laminata tabella colori standard e telaio, coprifili e battute laccati	cad		1526,05	4,07%
22CL.PR.E.18150.20.i	Fornitura e posa in opera di porta tagliafuoco in legno omologata a norma UNI EN 1634-1/01 REI 30, conforme alle certificazioni di prodotto ISO 9001, con impiallacciatura in legno varie essenze, stipite listellare da 10 cm, pannello coibente in agglomerato di legno REI 30, coppia di cerniere a doppio gambo rinforzate su sfere lubrificate, con guarnizione fumi caldi e freddi su i tre lati del telaio, serratura con maniglia a spigoli arrotondati e guscio intumescente di protezione, posta in opera compreso l'onere per le opere murarie necessarie per dare il lavoro a perfetta regola d'arte, con esclusione del rifacimento dell'intonaco e la tinteggiatura delle pareti. / La porta fonoassorbente é dotata di ghigliottina automatica sottoporta. / Porta ad un battente di dimensioni luce netta passaggio standard mm 700/800/900 x 2000/2100 / - Porta in legno ad un anta cieca, REI 30 liscia o bugnata / - Sovraprezzo per abbattimento acustico fino a 32 dB	%		5,00
22CL.PR.E.18150.20.j	Fornitura e posa in opera di porta tagliafuoco in legno omologata a norma UNI EN 1634-1/01 REI 30, conforme alle certificazioni di prodotto ISO 9001, con impiallacciatura in legno varie essenze, stipite listellare da 10 cm, pannello coibente in agglomerato di legno REI 30, coppia di cerniere a doppio gambo rinforzate su sfere lubrificate, con guarnizione fumi caldi e freddi su i tre lati del telaio, serratura con maniglia a spigoli arrotondati e guscio intumescente di protezione, posta in opera compreso l'onere per le opere murarie necessarie per dare il lavoro a perfetta regola d'arte, con esclusione del rifacimento dell'intonaco e la tinteggiatura delle pareti. / La porta fonoassorbente é dotata di ghigliottina automatica sottoporta. / Porta ad un battente di dimensioni luce netta passaggio standard mm 700/800/900 x 2000/2100 / - Porta in legno ad un anta cieca, REI 30 liscia o bugnata / - Sovraprezzo per abbattimento acustico fino a 32 dB	%		4,25
22CL.PR.E.18150.30.a	Fornitura e posa in opera di porta ad uno o due battenti lisci ciechi omologata e certificata, completa di telaio perimetrale in legno massiccio i rovere di sezione minima mm 80x75, fornita con almeno quattro cerniere per anta di tipo speciale montate su cuscinetto antifrizione con possibilità di regolazione sui tre assi, impiallacciatura laccatura o laminato plastico, serratura con cilindro Yale con tre chiavi, e maniglie di tipo antinfortunistico in PVC con anima in acciaio o predisposizione per inserimento di maniglione antipanico (fornitura esclusa),complete di, per porte ad un battente: chiudiporta aereo con braccio a compasso senza fermo,conforme alla norma DIN 18263 parte 2 e porte a due battenti complete di complesso di richiusura composto da due chiudiporta aerei con braccio a slitta senza fermo conformi alla norma DIN 18263 parte 2 e da un selettore di chiusura di tipo nascosto, guarnizioni autoespandenti, guarnizioni termoacustiche per fumi freddi, catenaccioli automatici alti e bassi per il secondo battente, coprifili interni/esterni lisci di dimensioni minime mm 70x10 impiallacciati come telaio, priva di battuta a pavimento / - Porta ad uno o due battenti lisci ciechi / - REI 60 Noce tanganica	mq		1150,46	2,47%
22CL.PR.E.18150.30.b	Fornitura e posa in opera di porta ad uno o due battenti lisci ciechi omologata e certificata, completa di telaio perimetrale in legno massiccio i rovere di sezione minima mm 80x75, fornita con almeno quattro cerniere per anta di tipo speciale montate su cuscinetto antifrizione con possibilità di regolazione sui tre assi, impiallacciatura laccatura o laminato plastico, serratura con cilindro Yale con tre chiavi, e maniglie di tipo antinfortunistico in PVC con anima in acciaio o predisposizione per inserimento di maniglione antipanico (fornitura esclusa),complete di, per porte ad un battente: chiudiporta aereo con braccio a compasso senza fermo,conforme alla norma DIN 18263 parte 2 e porte a due battenti complete di complesso di richiusura composto da due chiudiporta aerei con braccio a slitta senza fermo conformi alla norma DIN 18263 parte 2 e da un selettore di chiusura di tipo nascosto, guarnizioni autoespandenti, guarnizioni termoacustiche per fumi freddi, catenaccioli automatici alti e bassi per il secondo battente, coprifili interni/esterni lisci di dimensioni minime mm 70x10 impiallacciati come telaio, priva di battuta a pavimento / - Porta ad uno o due battenti lisci ciechi / - REI 60 Rovere - mogano - frassino	mq		1228,05	2,32%
22CL.PR.E.18150.30.c	Fornitura e posa in opera di porta ad uno o due battenti lisci ciechi omologata e certificata, completa di telaio perimetrale in legno massiccio i rovere di sezione minima mm 80x75, fornita con almeno quattro cerniere per anta di tipo speciale montate su cuscinetto antifrizione con possibilità di regolazione sui tre assi, impiallacciatura laccatura o laminato plastico, serratura con cilindro Yale con tre chiavi, e maniglie di tipo antinfortunistico in PVC con anima in acciaio o predisposizione per inserimento di maniglione antipanico (fornitura esclusa),complete di, per porte ad un battente: chiudiporta aereo con braccio a compasso senza fermo,conforme alla norma DIN 18263 parte 2 e porte a due battenti complete di complesso di richiusura composto da due chiudiporta aerei con braccio a slitta senza fermo conformi alla norma DIN 18263 parte 2 e da un selettore di chiusura di tipo nascosto, guarnizioni autoespandenti, guarnizioni termoacustiche per fumi freddi, catenaccioli automatici alti e bassi per il secondo battente, coprifili interni/esterni lisci di dimensioni minime mm 70x10 impiallacciati come telaio, priva di battuta a pavimento / - Porta ad uno o due battenti lisci ciechi / - REI 60 Noce nazionale-ciliegio-olmo-pino-abete-faggio	mq		1209,34	2,35%
22CL.PR.E.18150.30.d	Fornitura e posa in opera di porta ad uno o due battenti lisci ciechi omologata e certificata, completa di telaio perimetrale in legno massiccio i rovere di sezione minima mm 80x75, fornita con almeno quattro cerniere per anta di tipo speciale montate su cuscinetto antifrizione con possibilità di regolazione sui tre assi, impiallacciatura laccatura o laminato plastico, serratura con cilindro Yale con tre chiavi, e maniglie di tipo antinfortunistico in PVC con anima in acciaio o predisposizione per inserimento di maniglione antipanico (fornitura esclusa),complete di, per porte ad un battente: chiudiporta aereo con braccio a compasso senza fermo,conforme alla norma DIN 18263 parte 2 e porte a due battenti complete di complesso di richiusura composto da due chiudiporta aerei con braccio a slitta senza fermo conformi alla norma DIN 18263 parte 2 e da un selettore di chiusura di tipo nascosto, guarnizioni autoespandenti, guarnizioni termoacustiche per fumi freddi, catenaccioli automatici alti e bassi per il secondo battente, coprifili interni/esterni lisci di dimensioni minime mm 70x10 impiallacciati come telaio, priva di battuta a pavimento / - Porta ad uno o due battenti lisci ciechi / - REI 60 Noce nazionale biondo- wengè- noce canaletto	mq		1268,19	2,25%
22CL.PR.E.18150.30.e	Fornitura e posa in opera di porta ad uno o due battenti lisci ciechi omologata e certificata, completa di telaio perimetrale in legno massiccio i rovere di sezione minima mm 80x75, fornita con almeno quattro cerniere per anta di tipo speciale montate su cuscinetto antifrizione con possibilità di regolazione sui tre assi, impiallacciatura laccatura o laminato plastico, serratura con cilindro Yale con tre chiavi, e maniglie di tipo antinfortunistico in PVC con anima in acciaio o predisposizione per inserimento di maniglione antipanico (fornitura esclusa),complete di, per porte ad un battente: chiudiporta aereo con braccio a compasso senza fermo,conforme alla norma DIN 18263 parte 2 e porte a due battenti complete di complesso di richiusura composto da due chiudiporta aerei con braccio a slitta senza fermo conformi alla norma DIN 18263 parte 2 e da un selettore di chiusura di tipo nascosto, guarnizioni autoespandenti, guarnizioni termoacustiche per fumi freddi, catenaccioli automatici alti e bassi per il secondo battente, coprifili interni/esterni lisci di dimensioni minime mm 70x10 impiallacciati come telaio, priva di battuta a pavimento / - Porta ad uno o due battenti lisci ciechi / - REI 60 Laccata a base poliuretanica opaca tabella colori RAL chiari	mq		1258,60	2,26%
22CL.PR.E.18150.30.f	Fornitura e posa in opera di porta ad uno o due battenti lisci ciechi omologata e certificata, completa di telaio perimetrale in legno massiccio i rovere di sezione minima mm 80x75, fornita con almeno quattro cerniere per anta di tipo speciale montate su cuscinetto antifrizione con possibilità di regolazione sui tre assi, impiallacciatura laccatura o laminato plastico, serratura con cilindro Yale con tre chiavi, e maniglie di tipo antinfortunistico in PVC con anima in acciaio o predisposizione per inserimento di maniglione antipanico (fornitura esclusa),complete di, per porte ad un battente: chiudiporta aereo con braccio a compasso senza fermo,conforme alla norma DIN 18263 parte 2 e porte a due battenti complete di complesso di richiusura composto da due chiudiporta aerei con braccio a slitta senza fermo conformi alla norma DIN 18263 parte 2 e da un selettore di chiusura di tipo nascosto, guarnizioni autoespandenti, guarnizioni termoacustiche per fumi freddi, catenaccioli automatici alti e bassi per il secondo battente, coprifili interni/esterni lisci di dimensioni minime mm 70x10 impiallacciati come telaio, priva di battuta a pavimento / - Porta ad uno o due battenti lisci ciechi / - REI 60 Laccata a base poliuretanica lucida colori ral chiari	mq		1373,30	2,07%
22CL.PR.E.18150.30.g	Fornitura e posa in opera di porta ad uno o due battenti lisci ciechi omologata e certificata, completa di telaio perimetrale in legno massiccio i rovere di sezione minima mm 80x75, fornita con almeno quattro cerniere per anta di tipo speciale montate su cuscinetto antifrizione con possibilità di regolazione sui tre assi, impiallacciatura laccatura o laminato plastico, serratura con cilindro Yale con tre chiavi, e maniglie di tipo antinfortunistico in PVC con anima in acciaio o predisposizione per inserimento di maniglione antipanico (fornitura esclusa),complete di, per porte ad un battente: chiudiporta aereo con braccio a compasso senza fermo,conforme alla norma DIN 18263 parte 2 e porte a due battenti complete di complesso di richiusura composto da due chiudiporta aerei con braccio a slitta senza fermo conformi alla norma DIN 18263 parte 2 e da un selettore di chiusura di tipo nascosto, guarnizioni autoespandenti, guarnizioni termoacustiche per fumi freddi, catenaccioli automatici alti e bassi per il secondo battente, coprifili interni/esterni lisci di dimensioni minime mm 70x10 impiallacciati come telaio, priva di battuta a pavimento / - Porta ad uno o due battenti lisci ciechi / - REI 60 Laminato colori standard telaio e coprifili essenza naturale	mq		1310,33	2,17%
22CL.PR.E.18150.30.h	Fornitura e posa in opera di porta ad uno o due battenti lisci ciechi omologata e certificata, completa di telaio perimetrale in legno massiccio i rovere di sezione minima mm 80x75, fornita con almeno quattro cerniere per anta di tipo speciale montate su cuscinetto antifrizione con possibilità di regolazione sui tre assi, impiallacciatura laccatura o laminato plastico, serratura con cilindro Yale con tre chiavi, e maniglie di tipo antinfortunistico in PVC con anima in acciaio o predisposizione per inserimento di maniglione antipanico (fornitura esclusa),complete di, per porte ad un battente: chiudiporta aereo con braccio a compasso senza fermo,conforme alla norma DIN 18263 parte 2 e porte a due battenti complete di complesso di richiusura composto da due chiudiporta aerei con braccio a slitta senza fermo conformi alla norma DIN 18263 parte 2 e da un selettore di chiusura di tipo nascosto, guarnizioni autoespandenti, guarnizioni termoacustiche per fumi freddi, catenaccioli automatici alti e bassi per il secondo battente, coprifili interni/esterni lisci di dimensioni minime mm 70x10 impiallacciati come telaio, priva di battuta a pavimento / - Porta ad uno o due battenti lisci ciechi / - REI 60 Laminato colori standard e telaio coprifili e battute laccati	mq		1322,86	2,15%
22CL.PR.E.18150.30.i	Fornitura e posa in opera di porta ad uno o due battenti lisci ciechi omologata e certificata, completa di telaio perimetrale in legno massiccio i rovere di sezione minima mm 80x75, fornita con almeno quattro cerniere per anta di tipo speciale montate su cuscinetto antifrizione con possibilità di regolazione sui tre assi, impiallacciatura laccatura o laminato plastico, serratura con cilindro Yale con tre chiavi, e maniglie di tipo antinfortunistico in PVC con anima in acciaio o predisposizione per inserimento di maniglione antipanico (fornitura esclusa),complete di, per porte ad un battente: chiudiporta aereo con braccio a compasso senza fermo,conforme alla norma DIN 18263 parte 2 e porte a due battenti complete di complesso di richiusura composto da due chiudiporta aerei con braccio a slitta senza fermo conformi alla norma DIN 18263 parte 2 e da un selettore di chiusura di tipo nascosto, guarnizioni autoespandenti, guarnizioni termoacustiche per fumi freddi, catenaccioli automatici alti e bassi per il secondo battente, coprifili interni/esterni lisci di dimensioni minime mm 70x10 impiallacciati come telaio, priva di battuta a pavimento / - Porta ad uno o due battenti lisci ciechi / - REI 120 Noce tanganica	mq		1778,97	1,60%
22CL.PR.E.18150.30.j	Fornitura e posa in opera di porta ad uno o due battenti lisci ciechi omologata e certificata, completa di telaio perimetrale in legno massiccio i rovere di sezione minima mm 80x75, fornita con almeno quattro cerniere per anta di tipo speciale montate su cuscinetto antifrizione con possibilità di regolazione sui tre assi, impiallacciatura laccatura o laminato plastico, serratura con cilindro Yale con tre chiavi, e maniglie di tipo antinfortunistico in PVC con anima in acciaio o predisposizione per inserimento di maniglione antipanico (fornitura esclusa),complete di, per porte ad un battente: chiudiporta aereo con braccio a compasso senza fermo,conforme alla norma DIN 18263 parte 2 e porte a due battenti complete di complesso di richiusura composto da due chiudiporta aerei con braccio a slitta senza fermo conformi alla norma DIN 18263 parte 2 e da un selettore di chiusura di tipo nascosto, guarnizioni autoespandenti, guarnizioni termoacustiche per fumi freddi, catenaccioli automatici alti e bassi per il secondo battente, coprifili interni/esterni lisci di dimensioni minime mm 70x10 impiallacciati come telaio, priva di battuta a pavimento / - Porta ad uno o due battenti lisci ciechi / - REI 120 Rovere - mogano - frassino	mq		1864,28	1,53%
22CL.PR.E.18150.30.k	Fornitura e posa in opera di porta ad uno o due battenti lisci ciechi omologata e certificata, completa di telaio perimetrale in legno massiccio i rovere di sezione minima mm 80x75, fornita con almeno quattro cerniere per anta di tipo speciale montate su cuscinetto antifrizione con possibilità di regolazione sui tre assi, impiallacciatura laccatura o laminato plastico, serratura con cilindro Yale con tre chiavi, e maniglie di tipo antinfortunistico in PVC con anima in acciaio o predisposizione per inserimento di maniglione antipanico (fornitura esclusa),complete di, per porte ad un battente: chiudiporta aereo con braccio a compasso senza fermo,conforme alla norma DIN 18263 parte 2 e porte a due battenti complete di complesso di richiusura composto da due chiudiporta aerei con braccio a slitta senza fermo conformi alla norma DIN 18263 parte 2 e da un selettore di chiusura di tipo nascosto, guarnizioni autoespandenti, guarnizioni termoacustiche per fumi freddi, catenaccioli automatici alti e bassi per il secondo battente, coprifili interni/esterni lisci di dimensioni minime mm 70x10 impiallacciati come telaio, priva di battuta a pavimento / - Porta ad uno o due battenti lisci ciechi / - REI 120 Noce nazionale-ciliegio-olmo-pino-abete-faggio	mq		1935,69	1,47%
22CL.PR.E.18150.30.l	Fornitura e posa in opera di porta ad uno o due battenti lisci ciechi omologata e certificata, completa di telaio perimetrale in legno massiccio i rovere di sezione minima mm 80x75, fornita con almeno quattro cerniere per anta di tipo speciale montate su cuscinetto antifrizione con possibilità di regolazione sui tre assi, impiallacciatura laccatura o laminato plastico, serratura con cilindro Yale con tre chiavi, e maniglie di tipo antinfortunistico in PVC con anima in acciaio o predisposizione per inserimento di maniglione antipanico (fornitura esclusa),complete di, per porte ad un battente: chiudiporta aereo con braccio a compasso senza fermo,conforme alla norma DIN 18263 parte 2 e porte a due battenti complete di complesso di richiusura composto da due chiudiporta aerei con braccio a slitta senza fermo conformi alla norma DIN 18263 parte 2 e da un selettore di chiusura di tipo nascosto, guarnizioni autoespandenti, guarnizioni termoacustiche per fumi freddi, catenaccioli automatici alti e bassi per il secondo battente, coprifili interni/esterni lisci di dimensioni minime mm 70x10 impiallacciati come telaio, priva di battuta a pavimento / - Porta ad uno o due battenti lisci ciechi / - REI 120 Noce nazionale biondo- wengè- noce canaletto	mq		1972,53	1,44%
22CL.PR.E.18150.30.m	Fornitura e posa in opera di porta ad uno o due battenti lisci ciechi omologata e certificata, completa di telaio perimetrale in legno massiccio i rovere di sezione minima mm 80x75, fornita con almeno quattro cerniere per anta di tipo speciale montate su cuscinetto antifrizione con possibilità di regolazione sui tre assi, impiallacciatura laccatura o laminato plastico, serratura con cilindro Yale con tre chiavi, e maniglie di tipo antinfortunistico in PVC con anima in acciaio o predisposizione per inserimento di maniglione antipanico (fornitura esclusa),complete di, per porte ad un battente: chiudiporta aereo con braccio a compasso senza fermo,conforme alla norma DIN 18263 parte 2 e porte a due battenti complete di complesso di richiusura composto da due chiudiporta aerei con braccio a slitta senza fermo conformi alla norma DIN 18263 parte 2 e da un selettore di chiusura di tipo nascosto, guarnizioni autoespandenti, guarnizioni termoacustiche per fumi freddi, catenaccioli automatici alti e bassi per il secondo battente, coprifili interni/esterni lisci di dimensioni minime mm 70x10 impiallacciati come telaio, priva di battuta a pavimento / - Porta ad uno o due battenti lisci ciechi / - REI 120 Laccata a base poliuretanica opaca tabella colori RAL chiari	mq		1870,35	1,52%
22CL.PR.E.18150.30.n	Fornitura e posa in opera di porta ad uno o due battenti lisci ciechi omologata e certificata, completa di telaio perimetrale in legno massiccio i rovere di sezione minima mm 80x75, fornita con almeno quattro cerniere per anta di tipo speciale montate su cuscinetto antifrizione con possibilità di regolazione sui tre assi, impiallacciatura laccatura o laminato plastico, serratura con cilindro Yale con tre chiavi, e maniglie di tipo antinfortunistico in PVC con anima in acciaio o predisposizione per inserimento di maniglione antipanico (fornitura esclusa),complete di, per porte ad un battente: chiudiporta aereo con braccio a compasso senza fermo,conforme alla norma DIN 18263 parte 2 e porte a due battenti complete di complesso di richiusura composto da due chiudiporta aerei con braccio a slitta senza fermo conformi alla norma DIN 18263 parte 2 e da un selettore di chiusura di tipo nascosto, guarnizioni autoespandenti, guarnizioni termoacustiche per fumi freddi, catenaccioli automatici alti e bassi per il secondo battente, coprifili interni/esterni lisci di dimensioni minime mm 70x10 impiallacciati come telaio, priva di battuta a pavimento / - Porta ad uno o due battenti lisci ciechi / - REI 120 Laccata a base poliuretanica lucida colori ral chiari	mq		2075,18	1,37%
22CL.PR.E.18150.30.o	Fornitura e posa in opera di porta ad uno o due battenti lisci ciechi omologata e certificata, completa di telaio perimetrale in legno massiccio i rovere di sezione minima mm 80x75, fornita con almeno quattro cerniere per anta di tipo speciale montate su cuscinetto antifrizione con possibilità di regolazione sui tre assi, impiallacciatura laccatura o laminato plastico, serratura con cilindro Yale con tre chiavi, e maniglie di tipo antinfortunistico in PVC con anima in acciaio o predisposizione per inserimento di maniglione antipanico (fornitura esclusa),complete di, per porte ad un battente: chiudiporta aereo con braccio a compasso senza fermo,conforme alla norma DIN 18263 parte 2 e porte a due battenti complete di complesso di richiusura composto da due chiudiporta aerei con braccio a slitta senza fermo conformi alla norma DIN 18263 parte 2 e da un selettore di chiusura di tipo nascosto, guarnizioni autoespandenti, guarnizioni termoacustiche per fumi freddi, catenaccioli automatici alti e bassi per il secondo battente, coprifili interni/esterni lisci di dimensioni minime mm 70x10 impiallacciati come telaio, priva di battuta a pavimento / - Porta ad uno o due battenti lisci ciechi / - REI 120 Laminato colori standard telaio e coprifili essenza naturale	mq		1975,58	1,44%
22CL.PR.E.18150.30.p	Fornitura e posa in opera di porta ad uno o due battenti lisci ciechi omologata e certificata, completa di telaio perimetrale in legno massiccio i rovere di sezione minima mm 80x75, fornita con almeno quattro cerniere per anta di tipo speciale montate su cuscinetto antifrizione con possibilità di regolazione sui tre assi, impiallacciatura laccatura o laminato plastico, serratura con cilindro Yale con tre chiavi, e maniglie di tipo antinfortunistico in PVC con anima in acciaio o predisposizione per inserimento di maniglione antipanico (fornitura esclusa),complete di, per porte ad un battente: chiudiporta aereo con braccio a compasso senza fermo,conforme alla norma DIN 18263 parte 2 e porte a due battenti complete di complesso di richiusura composto da due chiudiporta aerei con braccio a slitta senza fermo conformi alla norma DIN 18263 parte 2 e da un selettore di chiusura di tipo nascosto, guarnizioni autoespandenti, guarnizioni termoacustiche per fumi freddi, catenaccioli automatici alti e bassi per il secondo battente, coprifili interni/esterni lisci di dimensioni minime mm 70x10 impiallacciati come telaio, priva di battuta a pavimento / - Porta ad uno o due battenti lisci ciechi / - REI 120 Laminato colori standard e telaio coprifili e battute laccati	mq		2036,79	1,40%
22CL.PR.E.18150.40.a	Fornitura e posa in opera di formazione di vetrate fisse omologate e certificate, non apribili anche modulari e di sopraluci fissi non apribili composte da un telaio perimetrale in legno di sezione minima mm 80x75 (REI 60) e mm 77x110 (REI 120) di forma diritta o arcuata finiti nelle parti a vista con impiallacciatura o con laccatura atti al contenimento di uno o più vetri tagliafuoco REI 60 o REI 120 di spessore rispettivamente mm 21 e mm 51.Completa di guarnizioni autoespandenti, listelli fermavetro in legno e coprifili di finitura interni/esterni di tipo liscio di dimensione mm 70x10 finiti come il telaio / - Formazione di vetrate fisse non apribili anche modulari e di sopraluci fissi non apribili / - REI 60 Noce tanganica	mq		2155,84	1,21%
22CL.PR.E.18150.40.b	Fornitura e posa in opera di formazione di vetrate fisse omologate e certificate, non apribili anche modulari e di sopraluci fissi non apribili composte da un telaio perimetrale in legno di sezione minima mm 80x75 (REI 60) e mm 77x110 (REI 120) di forma diritta o arcuata finiti nelle parti a vista con impiallacciatura o con laccatura atti al contenimento di uno o più vetri tagliafuoco REI 60 o REI 120 di spessore rispettivamente mm 21 e mm 51.Completa di guarnizioni autoespandenti, listelli fermavetro in legno e coprifili di finitura interni/esterni di tipo liscio di dimensione mm 70x10 finiti come il telaio / - Formazione di vetrate fisse non apribili anche modulari e di sopraluci fissi non apribili / - REI 60 Altre essenze	mq		2882,64	1,17%
22CL.PR.E.18150.40.c	Fornitura e posa in opera di formazione di vetrate fisse omologate e certificate, non apribili anche modulari e di sopraluci fissi non apribili composte da un telaio perimetrale in legno di sezione minima mm 80x75 (REI 60) e mm 77x110 (REI 120) di forma diritta o arcuata finiti nelle parti a vista con impiallacciatura o con laccatura atti al contenimento di uno o più vetri tagliafuoco REI 60 o REI 120 di spessore rispettivamente mm 21 e mm 51.Completa di guarnizioni autoespandenti, listelli fermavetro in legno e coprifili di finitura interni/esterni di tipo liscio di dimensione mm 70x10 finiti come il telaio / - Formazione di vetrate fisse non apribili anche modulari e di sopraluci fissi non apribili / - REI 60 Laccata a base poliuretanica opaca tabella colori Ral chiari			2868,27	1,17%
22CL.PR.E.18150.40.d	Fornitura e posa in opera di formazione di vetrate fisse omologate e certificate, non apribili anche modulari e di sopraluci fissi non apribili composte da un telaio perimetrale in legno di sezione minima mm 80x75 (REI 60) e mm 77x110 (REI 120) di forma diritta o arcuata finiti nelle parti a vista con impiallacciatura o con laccatura atti al contenimento di uno o più vetri tagliafuoco REI 60 o REI 120 di spessore rispettivamente mm 21 e mm 51.Completa di guarnizioni autoespandenti, listelli fermavetro in legno e coprifili di finitura interni/esterni di tipo liscio di dimensione mm 70x10 finiti come il telaio / - Formazione di vetrate fisse non apribili anche modulari e di sopraluci fissi non apribili / - REI 60 Laccata a base poliuretanica lucida tabella colori Ral chiari	mq		3026,95	1,11%
22CL.PR.E.18150.40.e	Fornitura e posa in opera di formazione di vetrate fisse omologate e certificate, non apribili anche modulari e di sopraluci fissi non apribili composte da un telaio perimetrale in legno di sezione minima mm 80x75 (REI 60) e mm 77x110 (REI 120) di forma diritta o arcuata finiti nelle parti a vista con impiallacciatura o con laccatura atti al contenimento di uno o più vetri tagliafuoco REI 60 o REI 120 di spessore rispettivamente mm 21 e mm 51.Completa di guarnizioni autoespandenti, listelli fermavetro in legno e coprifili di finitura interni/esterni di tipo liscio di dimensione mm 70x10 finiti come il telaio / - Formazione di vetrate fisse non apribili anche modulari e di sopraluci fissi non apribili / - REI 120 Noce tanganica	mq		5490,65	0,68%
22CL.PR.E.18150.40.f	Fornitura e posa in opera di formazione di vetrate fisse omologate e certificate, non apribili anche modulari e di sopraluci fissi non apribili composte da un telaio perimetrale in legno di sezione minima mm 80x75 (REI 60) e mm 77x110 (REI 120) di forma diritta o arcuata finiti nelle parti a vista con impiallacciatura o con laccatura atti al contenimento di uno o più vetri tagliafuoco REI 60 o REI 120 di spessore rispettivamente mm 21 e mm 51.Completa di guarnizioni autoespandenti, listelli fermavetro in legno e coprifili di finitura interni/esterni di tipo liscio di dimensione mm 70x10 finiti come il telaio / - Formazione di vetrate fisse non apribili anche modulari e di sopraluci fissi non apribili / - REI 120 Altre essenze	mq		5651,26	0,66%
22CL.PR.E.18150.40.g	Fornitura e posa in opera di formazione di vetrate fisse omologate e certificate, non apribili anche modulari e di sopraluci fissi non apribili composte da un telaio perimetrale in legno di sezione minima mm 80x75 (REI 60) e mm 77x110 (REI 120) di forma diritta o arcuata finiti nelle parti a vista con impiallacciatura o con laccatura atti al contenimento di uno o più vetri tagliafuoco REI 60 o REI 120 di spessore rispettivamente mm 21 e mm 51.Completa di guarnizioni autoespandenti, listelli fermavetro in legno e coprifili di finitura interni/esterni di tipo liscio di dimensione mm 70x10 finiti come il telaio / - Formazione di vetrate fisse non apribili anche modulari e di sopraluci fissi non apribili / - REI 120 Laccata a base poliuretanica opaca tabella colori Ral chiari	mq		5795,91	0,64%
22CL.PR.E.18150.40.h	Fornitura e posa in opera di formazione di vetrate fisse omologate e certificate, non apribili anche modulari e di sopraluci fissi non apribili composte da un telaio perimetrale in legno di sezione minima mm 80x75 (REI 60) e mm 77x110 (REI 120) di forma diritta o arcuata finiti nelle parti a vista con impiallacciatura o con laccatura atti al contenimento di uno o più vetri tagliafuoco REI 60 o REI 120 di spessore rispettivamente mm 21 e mm 51.Completa di guarnizioni autoespandenti, listelli fermavetro in legno e coprifili di finitura interni/esterni di tipo liscio di dimensione mm 70x10 finiti come il telaio / - Formazione di vetrate fisse non apribili anche modulari e di sopraluci fissi non apribili / - REI 120 Laccata a base poliuretanica lucida tabella colori Ral chiari	mq		5929,37	0,63%
22CL.PR.E.18150.40.i	Fornitura e posa in opera di formazione di vetrate fisse omologate e certificate, non apribili anche modulari e di sopraluci fissi non apribili composte da un telaio perimetrale in legno di sezione minima mm 80x75 (REI 60) e mm 77x110 (REI 120) di forma diritta o arcuata finiti nelle parti a vista con impiallacciatura o con laccatura atti al contenimento di uno o più vetri tagliafuoco REI 60 o REI 120 di spessore rispettivamente mm 21 e mm 51.Completa di guarnizioni autoespandenti, listelli fermavetro in legno e coprifili di finitura interni/esterni di tipo liscio di dimensione mm 70x10 finiti come il telaio / - Formazione di vetrate fisse non apribili anche modulari e di sopraluci fissi non apribili / - Supplemento per forme ad arco o forme particolari	%		12,50
22CL.PR.E.18150.50.a	Fornitura e posa in opera di porte tagliafuoco in legno per interni omologate e certificate REI 30 o REI 60 secondo UNI EN 1634-1 ad uno o due battenti simmetrici ciechi lisci, dimensioni luce netta di passaggio misurata tra gli angoli interni dei telai come sotto indicato, composte da telaio perimetrale in lamiera d'acciaio zincata e preverniciata con polveri epossidiche colore Ral, spessore 15 mm. di tipo con regolazione telescopica adatto per muri di spessore fino a mm 125, completo di guarnizione di battuta, n 2 taschette per cerniere, riscontro per la serratura di tipo standard con scatola coprimuro, idoneo anche per montaggio su pareti in cartongesso con fissaggio con utilizzo di speciali morsetti a scomparsa. Battente di spessore minimo di mm 47 (REI 30) e minimo mm 66 (REI 60) complete di chiudiporta aereo, con braccio a compasso senza fermo, selettore di chiusura di tipo a barra esterna per le sole porte a due battenti, serratura tradizionale con cilindro con tre chiavi e coppia di maniglie di tipo antinfortunistico in PVC nero con anima in acciaiocompleto di battuta sui due montanti e sulla traversa superiore e privo di battuta sul lato a pavimento, composto da ossatura perimetrale portante in legno massiccio di rovere composto da un pannello interno ad incollaggio ureico con guarnizioni perimetrali autoespandenti con finitura piani in laminato e battute in legno naturale / - Porte tagliafuoco in legno per interni omologate REI 30 o REI 60 secondo UNI EN 1634-1 / - REI 30	mq		834,51	2,79%
22CL.PR.E.18150.50.b	Fornitura e posa in opera di porte tagliafuoco in legno per interni omologate e certificate REI 30 o REI 60 secondo UNI EN 1634-1 ad uno o due battenti simmetrici ciechi lisci, dimensioni luce netta di passaggio misurata tra gli angoli interni dei telai come sotto indicato, composte da telaio perimetrale in lamiera d'acciaio zincata e preverniciata con polveri epossidiche colore Ral, spessore 15 mm. di tipo con regolazione telescopica adatto per muri di spessore fino a mm 125, completo di guarnizione di battuta, n 2 taschette per cerniere, riscontro per la serratura di tipo standard con scatola coprimuro, idoneo anche per montaggio su pareti in cartongesso con fissaggio con utilizzo di speciali morsetti a scomparsa. Battente di spessore minimo di mm 47 (REI 30) e minimo mm 66 (REI 60) complete di chiudiporta aereo, con braccio a compasso senza fermo, selettore di chiusura di tipo a barra esterna per le sole porte a due battenti, serratura tradizionale con cilindro con tre chiavi e coppia di maniglie di tipo antinfortunistico in PVC nero con anima in acciaiocompleto di battuta sui due montanti e sulla traversa superiore e privo di battuta sul lato a pavimento, composto da ossatura perimetrale portante in legno massiccio di rovere composto da un pannello interno ad incollaggio ureico con guarnizioni perimetrali autoespandenti con finitura piani in laminato e battute in legno naturale / - Porte tagliafuoco in legno per interni omologate REI 30 o REI 60 secondo UNI EN 1634-1 / - REI 60	mq		930,17	1,97%
22CL.PR.E.18160.10.a	Fornitura e posa in opera di porta tagliafuoco ad un battente, omologata a norme UNI EN 1634-1 conforme alle certificazione di prodotto ISO 9001, di colore avorio chiaro realizzata con telaio pressopiegato spessore 2 mm, sagomato per ospitare cerniere saldate a filo continuo, completa di guarnizione autoespandente per fumi caldi posta su i tre lati, con rostri fissi, anta in acciaio preverniciato coibentata con doppio strato di lana minerale impregnato con colla a base di calciosilicati più foglio di alluminio intermedio, con due cerniere di serie realizzate in acciaio stampato e zincato del tipo reversibili, completa di serratura con chiave, ad un punto di chiusura, maniglia interna ed esterna con placche antincendio, posta in opera compreso le opere murarie escluso il maniglione antipanico. / REI 60, per le seguenti dimensioni di foro muro / - orta tagliafuoco ad un battente, omologata a norme UNI EN 1634-1 REI 60, per le seguenti dimensioni di foro muro: / - 800 x 2.000 mm	cad		559,97	5,08%
22CL.PR.E.18160.10.b	- 900 x 2.000 mmFornitura e posa in opera di porta tagliafuoco ad un battente, omologata a norme UNI EN 1634-1 conforme alle certificazione di prodotto ISO 9001, di colore avorio chiaro realizzata con telaio pressopiegato spessore 2 mm, sagomato per ospitare cerniere saldate a filo continuo, completa di guarnizione autoespandente per fumi caldi posta su i tre lati, con rostri fissi, anta in acciaio preverniciato coibentata con doppio strato di lana minerale impregnato con colla a base di calciosilicati più foglio di alluminio intermedio, con due cerniere di serie realizzate in acciaio stampato e zincato del tipo reversibili, completa di serratura con chiave, ad un punto di chiusura, maniglia interna ed esterna con placche antincendio, posta in opera compreso le opere murarie escluso il maniglione antipanico. / REI 60, per le seguenti dimensioni di foro muro / - orta tagliafuoco ad un battente, omologata a norme UNI EN 1634-1 REI 60, per le seguenti dimensioni di foro muro: / - / - 900 x 2.000 mm	cad		589,33	4,83%
22CL.PR.E.18160.10.c	- 1.000 x 2.000 mmFornitura e posa in opera di porta tagliafuoco ad un battente, omologata a norme UNI EN 1634-1 conforme alle certificazione di prodotto ISO 9001, di colore avorio chiaro realizzata con telaio pressopiegato spessore 2 mm, sagomato per ospitare cerniere saldate a filo continuo, completa di guarnizione autoespandente per fumi caldi posta su i tre lati, con rostri fissi, anta in acciaio preverniciato coibentata con doppio strato di lana minerale impregnato con colla a base di calciosilicati più foglio di alluminio intermedio, con due cerniere di serie realizzate in acciaio stampato e zincato del tipo reversibili, completa di serratura con chiave, ad un punto di chiusura, maniglia interna ed esterna con placche antincendio, posta in opera compreso le opere murarie escluso il maniglione antipanico. / REI 60, per le seguenti dimensioni di foro muro / - orta tagliafuoco ad un battente, omologata a norme UNI EN 1634-1 REI 60, per le seguenti dimensioni di foro muro: / - / - 1.000 x 2.000 mm	cad		631,03	4,51%
22CL.PR.E.18160.10.d	- 1.265 x 2.000 mmFornitura e posa in opera di porta tagliafuoco ad un battente, omologata a norme UNI EN 1634-1 conforme alle certificazione di prodotto ISO 9001, di colore avorio chiaro realizzata con telaio pressopiegato spessore 2 mm, sagomato per ospitare cerniere saldate a filo continuo, completa di guarnizione autoespandente per fumi caldi posta su i tre lati, con rostri fissi, anta in acciaio preverniciato coibentata con doppio strato di lana minerale impregnato con colla a base di calciosilicati più foglio di alluminio intermedio, con due cerniere di serie realizzate in acciaio stampato e zincato del tipo reversibili, completa di serratura con chiave, ad un punto di chiusura, maniglia interna ed esterna con placche antincendio, posta in opera compreso le opere murarie escluso il maniglione antipanico. / REI 60, per le seguenti dimensioni di foro muro / - orta tagliafuoco ad un battente, omologata a norme UNI EN 1634-1 REI 60, per le seguenti dimensioni di foro muro: / - / - 1.265 x 2.000 mm	cad		707,63	4,02%
22CL.PR.E.18160.10.e	- 800 x 2.150 mmFornitura e posa in opera di porta tagliafuoco ad un battente, omologata a norme UNI EN 1634-1 conforme alle certificazione di prodotto ISO 9001, di colore avorio chiaro realizzata con telaio pressopiegato spessore 2 mm, sagomato per ospitare cerniere saldate a filo continuo, completa di guarnizione autoespandente per fumi caldi posta su i tre lati, con rostri fissi, anta in acciaio preverniciato coibentata con doppio strato di lana minerale impregnato con colla a base di calciosilicati più foglio di alluminio intermedio, con due cerniere di serie realizzate in acciaio stampato e zincato del tipo reversibili, completa di serratura con chiave, ad un punto di chiusura, maniglia interna ed esterna con placche antincendio, posta in opera compreso le opere murarie escluso il maniglione antipanico. / REI 60, per le seguenti dimensioni di foro muro / - orta tagliafuoco ad un battente, omologata a norme UNI EN 1634-1 REI 60, per le seguenti dimensioni di foro muro: / - / - 800 x 2.150 mm	cad		591,94	4,81%
22CL.PR.E.18160.10.f	- 900 x 2.150 mmFornitura e posa in opera di porta tagliafuoco ad un battente, omologata a norme UNI EN 1634-1 conforme alle certificazione di prodotto ISO 9001, di colore avorio chiaro realizzata con telaio pressopiegato spessore 2 mm, sagomato per ospitare cerniere saldate a filo continuo, completa di guarnizione autoespandente per fumi caldi posta su i tre lati, con rostri fissi, anta in acciaio preverniciato coibentata con doppio strato di lana minerale impregnato con colla a base di calciosilicati più foglio di alluminio intermedio, con due cerniere di serie realizzate in acciaio stampato e zincato del tipo reversibili, completa di serratura con chiave, ad un punto di chiusura, maniglia interna ed esterna con placche antincendio, posta in opera compreso le opere murarie escluso il maniglione antipanico. / REI 60, per le seguenti dimensioni di foro muro / - orta tagliafuoco ad un battente, omologata a norme UNI EN 1634-1 REI 60, per le seguenti dimensioni di foro muro: / - / - 900 x 2.150 mm	cad		609,40	4,67%
22CL.PR.E.18160.10.g	- 1.000 x 2.150 mmFornitura e posa in opera di porta tagliafuoco ad un battente, omologata a norme UNI EN 1634-1 conforme alle certificazione di prodotto ISO 9001, di colore avorio chiaro realizzata con telaio pressopiegato spessore 2 mm, sagomato per ospitare cerniere saldate a filo continuo, completa di guarnizione autoespandente per fumi caldi posta su i tre lati, con rostri fissi, anta in acciaio preverniciato coibentata con doppio strato di lana minerale impregnato con colla a base di calciosilicati più foglio di alluminio intermedio, con due cerniere di serie realizzate in acciaio stampato e zincato del tipo reversibili, completa di serratura con chiave, ad un punto di chiusura, maniglia interna ed esterna con placche antincendio, posta in opera compreso le opere murarie escluso il maniglione antipanico. / REI 60, per le seguenti dimensioni di foro muro / - orta tagliafuoco ad un battente, omologata a norme UNI EN 1634-1 REI 60, per le seguenti dimensioni di foro muro: / - / - 1.000 x 2.150 mm	cad		661,44	4,30%
22CL.PR.E.18160.10.h	- 1.265 x 2.150 mmFornitura e posa in opera di porta tagliafuoco ad un battente, omologata a norme UNI EN 1634-1 conforme alle certificazione di prodotto ISO 9001, di colore avorio chiaro realizzata con telaio pressopiegato spessore 2 mm, sagomato per ospitare cerniere saldate a filo continuo, completa di guarnizione autoespandente per fumi caldi posta su i tre lati, con rostri fissi, anta in acciaio preverniciato coibentata con doppio strato di lana minerale impregnato con colla a base di calciosilicati più foglio di alluminio intermedio, con due cerniere di serie realizzate in acciaio stampato e zincato del tipo reversibili, completa di serratura con chiave, ad un punto di chiusura, maniglia interna ed esterna con placche antincendio, posta in opera compreso le opere murarie escluso il maniglione antipanico. / REI 60, per le seguenti dimensioni di foro muro / - orta tagliafuoco ad un battente, omologata a norme UNI EN 1634-1 REI 60, per le seguenti dimensioni di foro muro: / - / - 1.265 x 2.150 mm	cad		791,54	3,60%
22CL.PR.E.18160.100.a	- 1.500 x 2.000 mmFornitura e posa in opera di porta tagliafuoco a due battenti con vetri omologata a norma UNI EN 1634-1 conforme alle certificazioni di prodotto ISO 9001, colore avorio chiaro, realizzata con telaio tubolare d'acciaio profilato dimensioni 15 x 50 mm sagomato per accoppiamento con profilo ad angolo con interposizione di lastra isolante a base di calciosilicati spessore 25 mm, completa di guarnizione per fumi caldi e freddi, predisposta per il fissaggio a muro mediante zanche, anta con tre cerniere ad ali, perno ad alta resistenza e cuscinetto reggispinta completa di serratura antincendio ad un solo punto di chiusura, selettore di chiusura a scomparsa, maniglia interna ed esterna di colore nero con spigoli arrotondati completa di copriplacca, posta in opera compreso le opere murarie escluso il maniglione antipanico. / REI 60, per le seguenti dimensioni di foro muro: / - Porta tagliafuoco a due battenti con vetri omologata a norma UNI EN 1634-1 conforme alle certificazioni di prodotto ISO 9001 REI 60 / - / - 1.500 x 2.000 mm	cad		4981,32	0,57%
22CL.PR.E.18160.100.b	- 1.800 x 2.000 mmFornitura e posa in opera di porta tagliafuoco a due battenti con vetri omologata a norma UNI EN 1634-1 conforme alle certificazioni di prodotto ISO 9001, colore avorio chiaro, realizzata con telaio tubolare d'acciaio profilato dimensioni 15 x 50 mm sagomato per accoppiamento con profilo ad angolo con interposizione di lastra isolante a base di calciosilicati spessore 25 mm, completa di guarnizione per fumi caldi e freddi, predisposta per il fissaggio a muro mediante zanche, anta con tre cerniere ad ali, perno ad alta resistenza e cuscinetto reggispinta completa di serratura antincendio ad un solo punto di chiusura, selettore di chiusura a scomparsa, maniglia interna ed esterna di colore nero con spigoli arrotondati completa di copriplacca, posta in opera compreso le opere murarie escluso il maniglione antipanico. / REI 60, per le seguenti dimensioni di foro muro: / - Porta tagliafuoco a due battenti con vetri omologata a norma UNI EN 1634-1 conforme alle certificazioni di prodotto ISO 9001 REI 60 / - / - 1.800 x 2.000 mm	cad		5975,92	0,48%
22CL.PR.E.18160.100.c	- 2.100 x 2.000 mmFornitura e posa in opera di porta tagliafuoco a due battenti con vetri omologata a norma UNI EN 1634-1 conforme alle certificazioni di prodotto ISO 9001, colore avorio chiaro, realizzata con telaio tubolare d'acciaio profilato dimensioni 15 x 50 mm sagomato per accoppiamento con profilo ad angolo con interposizione di lastra isolante a base di calciosilicati spessore 25 mm, completa di guarnizione per fumi caldi e freddi, predisposta per il fissaggio a muro mediante zanche, anta con tre cerniere ad ali, perno ad alta resistenza e cuscinetto reggispinta completa di serratura antincendio ad un solo punto di chiusura, selettore di chiusura a scomparsa, maniglia interna ed esterna di colore nero con spigoli arrotondati completa di copriplacca, posta in opera compreso le opere murarie escluso il maniglione antipanico. / REI 60, per le seguenti dimensioni di foro muro: / - Porta tagliafuoco a due battenti con vetri omologata a norma UNI EN 1634-1 conforme alle certificazioni di prodotto ISO 9001 REI 60 / - / - 2.100 x 2.000 mm	cad		6500,14	0,44%
22CL.PR.E.18160.110.a	- 1.500 x 2.000 mmFornitura e posa in opera di porta tagliafuoco a due battenti con vetri omologata a norma UNI EN 1634-1 conforme alle certificazioni di prodotto ISO 9001, colore avorio chiaro, realizzata con telaio tubolare d'acciaio profilato dimensioni 15 x 50 mm sagomato per accoppiamento con profilo ad angolo con interposizione di lastra isolante a base di calciosilicati spessore 25 mm, completa di guarnizione per fumi caldi e freddi, predisposta per il fissaggio a muro mediante zanche, anta con tre cerniere ad ali, perno ad alta resistenza e cuscinetto reggispinta completa di serratura antincendio ad un solo punto di chiusura, selettore di chiusura a scomparsa, maniglia interna ed esterna di colore nero con spigoli arrotondati completa di copriplacca, posta in opera compreso le opere murarie escluso il maniglione antipanico. / REI 90, per le seguenti dimensioni di foro muro: / - Porta tagliafuoco a due battenti con vetri omologata a norma UNI EN 1634-1 conforme alle certificazioni di prodotto ISO 9001 REI 90 / - / - 1.500 x 2.000 mm	cad		7811,11	0,36%
22CL.PR.E.18160.110.b	- 1.800 x 2.000 mmFornitura e posa in opera di porta tagliafuoco a due battenti con vetri omologata a norma UNI EN 1634-1 conforme alle certificazioni di prodotto ISO 9001, colore avorio chiaro, realizzata con telaio tubolare d'acciaio profilato dimensioni 15 x 50 mm sagomato per accoppiamento con profilo ad angolo con interposizione di lastra isolante a base di calciosilicati spessore 25 mm, completa di guarnizione per fumi caldi e freddi, predisposta per il fissaggio a muro mediante zanche, anta con tre cerniere ad ali, perno ad alta resistenza e cuscinetto reggispinta completa di serratura antincendio ad un solo punto di chiusura, selettore di chiusura a scomparsa, maniglia interna ed esterna di colore nero con spigoli arrotondati completa di copriplacca, posta in opera compreso le opere murarie escluso il maniglione antipanico. / REI 90, per le seguenti dimensioni di foro muro: / - Porta tagliafuoco a due battenti con vetri omologata a norma UNI EN 1634-1 conforme alle certificazioni di prodotto ISO 9001 REI 90 / - / - 1.800 x 2.000 mm	cad		9257,85	0,31%
22CL.PR.E.18160.110.c	- 2.100 x 2.000 mmFornitura e posa in opera di porta tagliafuoco a due battenti con vetri omologata a norma UNI EN 1634-1 conforme alle certificazioni di prodotto ISO 9001, colore avorio chiaro, realizzata con telaio tubolare d'acciaio profilato dimensioni 15 x 50 mm sagomato per accoppiamento con profilo ad angolo con interposizione di lastra isolante a base di calciosilicati spessore 25 mm, completa di guarnizione per fumi caldi e freddi, predisposta per il fissaggio a muro mediante zanche, anta con tre cerniere ad ali, perno ad alta resistenza e cuscinetto reggispinta completa di serratura antincendio ad un solo punto di chiusura, selettore di chiusura a scomparsa, maniglia interna ed esterna di colore nero con spigoli arrotondati completa di copriplacca, posta in opera compreso le opere murarie escluso il maniglione antipanico. / REI 90, per le seguenti dimensioni di foro muro: / - Porta tagliafuoco a due battenti con vetri omologata a norma UNI EN 1634-1 conforme alle certificazioni di prodotto ISO 9001 REI 90 / - / - 2.100 x 2.000 mm	cad		11321,45	0,25%
22CL.PR.E.18160.120.a	- 1.500 x 2.000 mmFornitura e posa in opera di porta tagliafuoco a due battenti con vetri omologata a norma UNI EN 1634-1 conforme alle certificazioni di prodotto ISO 9001, colore avorio chiaro, realizzata con telaio tubolare d'acciaio profilato dimensioni 15 x 50 mm sagomato per accoppiamento con profilo ad angolo con interposizione di lastra isolante a base di calciosilicati spessore 25 mm, completa di guarnizione per fumi caldi e freddi, predisposta per il fissaggio a muro mediante zanche, anta con tre cerniere ad ali, perno ad alta resistenza e cuscinetto reggispinta completa di serratura antincendio ad un solo punto di chiusura, selettore di chiusura a scomparsa, maniglia interna ed esterna di colore nero con spigoli arrotondati completa di copriplacca, posta in opera compreso le opere murarie escluso il maniglione antipanico. / REI 120, per le seguenti dimensioni di foro muro: / - Porta tagliafuoco a due battenti con vetri omologata a norma UNI EN 1634-1 conforme alle certificazioni di prodotto ISO 9001 REI 120 / - / - 1.500 x 2.000 mm	cad		9134,79	0,31%
22CL.PR.E.18160.120.b	- 1.800 x 2.000 mmFornitura e posa in opera di porta tagliafuoco a due battenti con vetri omologata a norma UNI EN 1634-1 conforme alle certificazioni di prodotto ISO 9001, colore avorio chiaro, realizzata con telaio tubolare d'acciaio profilato dimensioni 15 x 50 mm sagomato per accoppiamento con profilo ad angolo con interposizione di lastra isolante a base di calciosilicati spessore 25 mm, completa di guarnizione per fumi caldi e freddi, predisposta per il fissaggio a muro mediante zanche, anta con tre cerniere ad ali, perno ad alta resistenza e cuscinetto reggispinta completa di serratura antincendio ad un solo punto di chiusura, selettore di chiusura a scomparsa, maniglia interna ed esterna di colore nero con spigoli arrotondati completa di copriplacca, posta in opera compreso le opere murarie escluso il maniglione antipanico. / REI 120, per le seguenti dimensioni di foro muro: / - Porta tagliafuoco a due battenti con vetri omologata a norma UNI EN 1634-1 conforme alle certificazioni di prodotto ISO 9001 REI 120 / - / - 1.800 x 2.000 mm	cad		11031,21	0,26%
22CL.PR.E.18160.120.c	- 2.100 x 2.000 mmFornitura e posa in opera di porta tagliafuoco a due battenti con vetri omologata a norma UNI EN 1634-1 conforme alle certificazioni di prodotto ISO 9001, colore avorio chiaro, realizzata con telaio tubolare d'acciaio profilato dimensioni 15 x 50 mm sagomato per accoppiamento con profilo ad angolo con interposizione di lastra isolante a base di calciosilicati spessore 25 mm, completa di guarnizione per fumi caldi e freddi, predisposta per il fissaggio a muro mediante zanche, anta con tre cerniere ad ali, perno ad alta resistenza e cuscinetto reggispinta completa di serratura antincendio ad un solo punto di chiusura, selettore di chiusura a scomparsa, maniglia interna ed esterna di colore nero con spigoli arrotondati completa di copriplacca, posta in opera compreso le opere murarie escluso il maniglione antipanico. / REI 120, per le seguenti dimensioni di foro muro: / - Porta tagliafuoco a due battenti con vetri omologata a norma UNI EN 1634-1 conforme alle certificazioni di prodotto ISO 9001 REI 120 / - / - 2.100 x 2.000 mm	cad		12162,58	0,23%
22CL.PR.E.18160.130.a	Fornitura e posa in opera di maniglione antipanico a barra orizzontale basculante in acciaio cromato o push, posto in opera su infissi o porte tagliafuoco ad uno o due battenti / - Maniglione antipanico a barra orizzontale basculante in acciaio cromato / - Maniglione interno e placca esterna	cad		206,53	7,98%
22CL.PR.E.18160.130.b	- Maniglione interno e maniglia esternaFornitura e posa in opera di maniglione antipanico a barra orizzontale basculante in acciaio cromato o push, posto in opera su infissi o porte tagliafuoco ad uno o due battenti / - Maniglione antipanico a barra orizzontale basculante in acciaio cromato / - / - Maniglione interno e maniglia esterna	cad		213,71	7,71%
22CL.PR.E.18160.130.c	- Maniglione interno e maniglia esterna dotata di serraturaFornitura e posa in opera di maniglione antipanico a barra orizzontale basculante in acciaio cromato o push, posto in opera su infissi o porte tagliafuoco ad uno o due battenti / - Maniglione antipanico a barra orizzontale basculante in acciaio cromato / - / - Maniglione interno e maniglia esterna dotata di serratura	cad		220,28	7,48%
22CL.PR.E.18160.130.d	- Maniglione interno tipo pushFornitura e posa in opera di maniglione antipanico a barra orizzontale basculante in acciaio cromato o push, posto in opera su infissi o porte tagliafuoco ad uno o due battenti / - Maniglione antipanico a barra orizzontale basculante in acciaio cromato / - / - Maniglione interno tipo push	cad		210,07	7,84%
22CL.PR.E.18160.130.e	- Maniglione interno tipo push con maniglia esterna di aperturaFornitura e posa in opera di maniglione antipanico a barra orizzontale basculante in acciaio cromato o push, posto in opera su infissi o porte tagliafuoco ad uno o due battenti / - Maniglione antipanico a barra orizzontale basculante in acciaio cromato / - / - Maniglione interno tipo push con maniglia esterna di apertura	cad		218,78	7,53%
22CL.PR.E.18160.130.f	- Maniglione interno tipo push con sblocco esterno per aperturaFornitura e posa in opera di maniglione antipanico a barra orizzontale basculante in acciaio cromato o push, posto in opera su infissi o porte tagliafuoco ad uno o due battenti / - Maniglione antipanico a barra orizzontale basculante in acciaio cromato / - / - Maniglione interno tipo push con sblocco esterno per apertura	cad		214,19	7,69%
22CL.PR.E.18160.140.a	Sovrapprezzo per l'aggiunta di dispositivo antisismico / - Sovrapprezzo al costo delle porte per l'aggiunta di dispositivo antisismico	mq		180,00
22CL.PR.E.18160.20.a	- 800 x 2.000 mmFornitura e posa in opera di porta tagliafuoco ad un battente, omologata a norme UNI EN 1634-1 conforme alle certificazione di prodotto ISO 9001, di colore avorio chiaro realizzata con telaio pressopiegato spessore 2 mm, sagomato per ospitare cerniere saldate a filo continuo, completa di guarnizione autoespandente per fumi caldi posta su i tre lati, con rostri fissi, anta in acciaio preverniciato coibentata con doppio strato di lana minerale impregnato con colla a base di calciosilicati più foglio di alluminio intermedio, con due cerniere di serie realizzate in acciaio stampato e zincato del tipo reversibili, completa di serratura con chiave, ad un punto di chiusura, maniglia interna ed esterna con placche antincendio, posta in opera compreso le opere murarie escluso il maniglione antipanico. / REI 120, per le seguenti dimensioni di foro muro / - Porta tagliafuoco ad un battente, omologata a norme UNI EN 1634-1 REI 120, per le seguenti dimensioni di foro muro: / - / - 800 x 2.000 mm	cad		589,35	4,83%
22CL.PR.E.18160.20.b	- 900 x 2.000 mmFornitura e posa in opera di porta tagliafuoco ad un battente, omologata a norme UNI EN 1634-1 conforme alle certificazione di prodotto ISO 9001, di colore avorio chiaro realizzata con telaio pressopiegato spessore 2 mm, sagomato per ospitare cerniere saldate a filo continuo, completa di guarnizione autoespandente per fumi caldi posta su i tre lati, con rostri fissi, anta in acciaio preverniciato coibentata con doppio strato di lana minerale impregnato con colla a base di calciosilicati più foglio di alluminio intermedio, con due cerniere di serie realizzate in acciaio stampato e zincato del tipo reversibili, completa di serratura con chiave, ad un punto di chiusura, maniglia interna ed esterna con placche antincendio, posta in opera compreso le opere murarie escluso il maniglione antipanico. / REI 120, per le seguenti dimensioni di foro muro / - Porta tagliafuoco ad un battente, omologata a norme UNI EN 1634-1 REI 120, per le seguenti dimensioni di foro muro: / - / - 900 x 2.000 mm	cad		620,56	4,59%
22CL.PR.E.18160.20.c	- 1.000 x 2.000 mmFornitura e posa in opera di porta tagliafuoco ad un battente, omologata a norme UNI EN 1634-1 conforme alle certificazione di prodotto ISO 9001, di colore avorio chiaro realizzata con telaio pressopiegato spessore 2 mm, sagomato per ospitare cerniere saldate a filo continuo, completa di guarnizione autoespandente per fumi caldi posta su i tre lati, con rostri fissi, anta in acciaio preverniciato coibentata con doppio strato di lana minerale impregnato con colla a base di calciosilicati più foglio di alluminio intermedio, con due cerniere di serie realizzate in acciaio stampato e zincato del tipo reversibili, completa di serratura con chiave, ad un punto di chiusura, maniglia interna ed esterna con placche antincendio, posta in opera compreso le opere murarie escluso il maniglione antipanico. / REI 120, per le seguenti dimensioni di foro muro / - Porta tagliafuoco ad un battente, omologata a norme UNI EN 1634-1 REI 120, per le seguenti dimensioni di foro muro: / - / - 1.000 x 2.000 mm	cad		646,43	4,40%
22CL.PR.E.18160.20.d	- 1.265 x 2.000 mmFornitura e posa in opera di porta tagliafuoco ad un battente, omologata a norme UNI EN 1634-1 conforme alle certificazione di prodotto ISO 9001, di colore avorio chiaro realizzata con telaio pressopiegato spessore 2 mm, sagomato per ospitare cerniere saldate a filo continuo, completa di guarnizione autoespandente per fumi caldi posta su i tre lati, con rostri fissi, anta in acciaio preverniciato coibentata con doppio strato di lana minerale impregnato con colla a base di calciosilicati più foglio di alluminio intermedio, con due cerniere di serie realizzate in acciaio stampato e zincato del tipo reversibili, completa di serratura con chiave, ad un punto di chiusura, maniglia interna ed esterna con placche antincendio, posta in opera compreso le opere murarie escluso il maniglione antipanico. / REI 120, per le seguenti dimensioni di foro muro / - Porta tagliafuoco ad un battente, omologata a norme UNI EN 1634-1 REI 120, per le seguenti dimensioni di foro muro: / - / - 1.265 x 2.000 mm	cad		743,76	3,83%
22CL.PR.E.18160.20.e	- 800 x 2.150 mmFornitura e posa in opera di porta tagliafuoco ad un battente, omologata a norme UNI EN 1634-1 conforme alle certificazione di prodotto ISO 9001, di colore avorio chiaro realizzata con telaio pressopiegato spessore 2 mm, sagomato per ospitare cerniere saldate a filo continuo, completa di guarnizione autoespandente per fumi caldi posta su i tre lati, con rostri fissi, anta in acciaio preverniciato coibentata con doppio strato di lana minerale impregnato con colla a base di calciosilicati più foglio di alluminio intermedio, con due cerniere di serie realizzate in acciaio stampato e zincato del tipo reversibili, completa di serratura con chiave, ad un punto di chiusura, maniglia interna ed esterna con placche antincendio, posta in opera compreso le opere murarie escluso il maniglione antipanico. / REI 120, per le seguenti dimensioni di foro muro / - Porta tagliafuoco ad un battente, omologata a norme UNI EN 1634-1 REI 120, per le seguenti dimensioni di foro muro: / - / - 800 x 2.150 mm	cad		476,28	4,65%
22CL.PR.E.18160.20.f	- 900 x 2.150 mmFornitura e posa in opera di porta tagliafuoco ad un battente, omologata a norme UNI EN 1634-1 conforme alle certificazione di prodotto ISO 9001, di colore avorio chiaro realizzata con telaio pressopiegato spessore 2 mm, sagomato per ospitare cerniere saldate a filo continuo, completa di guarnizione autoespandente per fumi caldi posta su i tre lati, con rostri fissi, anta in acciaio preverniciato coibentata con doppio strato di lana minerale impregnato con colla a base di calciosilicati più foglio di alluminio intermedio, con due cerniere di serie realizzate in acciaio stampato e zincato del tipo reversibili, completa di serratura con chiave, ad un punto di chiusura, maniglia interna ed esterna con placche antincendio, posta in opera compreso le opere murarie escluso il maniglione antipanico. / REI 120, per le seguenti dimensioni di foro muro / - Porta tagliafuoco ad un battente, omologata a norme UNI EN 1634-1 REI 120, per le seguenti dimensioni di foro muro: / - / - 900 x 2.150 mm	cad		645,77	4,41%
22CL.PR.E.18160.20.g	Fornitura e posa in opera di porta tagliafuoco ad un battente, omologata a norme UNI EN 1634-1 conforme alle certificazione di prodotto ISO 9001, di colore avorio chiaro realizzata con telaio pressopiegato spessore 2 mm, sagomato per ospitare cerniere saldate a filo continuo, completa di guarnizione autoespandente per fumi caldi posta su i tre lati, con rostri fissi, anta in acciaio preverniciato coibentata con doppio strato di lana minerale impregnato con colla a base di calciosilicati più foglio di alluminio intermedio, con due cerniere di serie realizzate in acciaio stampato e zincato del tipo reversibili, completa di serratura con chiave, ad un punto di chiusura, maniglia interna ed esterna con placche antincendio, posta in opera compreso le opere murarie escluso il maniglione antipanico. / REI 120, per le seguenti dimensioni di foro muro / - Porta tagliafuoco ad un battente, omologata a norme UNI EN 1634-1 REI 120, per le seguenti dimensioni di foro muro: / - 1.000 x 2.150 mm	cad		658,03	4,33%
22CL.PR.E.18160.20.h	Fornitura e posa in opera di porta tagliafuoco ad un battente, omologata a norme UNI EN 1634-1 conforme alle certificazione di prodotto ISO 9001, di colore avorio chiaro realizzata con telaio pressopiegato spessore 2 mm, sagomato per ospitare cerniere saldate a filo continuo, completa di guarnizione autoespandente per fumi caldi posta su i tre lati, con rostri fissi, anta in acciaio preverniciato coibentata con doppio strato di lana minerale impregnato con colla a base di calciosilicati più foglio di alluminio intermedio, con due cerniere di serie realizzate in acciaio stampato e zincato del tipo reversibili, completa di serratura con chiave, ad un punto di chiusura, maniglia interna ed esterna con placche antincendio, posta in opera compreso le opere murarie escluso il maniglione antipanico. / REI 120, per le seguenti dimensioni di foro muro / - Porta tagliafuoco ad un battente, omologata a norme UNI EN 1634-1 REI 120, per le seguenti dimensioni di foro muro: / - 1.265 x 2.150 mm	cad		869,38	3,27%
22CL.PR.E.18160.30.a	- 1.200 x 2.000 mmFornitura e posa in opera di porta tagliafuoco a due battenti omologata a norme UNI EN 1634-1 conforme alle certificazioni di prodotto ISO 9001, di colore avorio chiaro realizzata con telaio pressopiegato spessore 2 mm, sagomato per ospitare cerniere saldate a filo continuo, completa di guarnizioni posta su i tre lati autoespandente per fumi caldi, con rostri fissi, ante in acciaio preverniciato coibentate con doppio strato di lana minerale impregnato con colla a base di calciosilicati più foglio di alluminio intermedio, con quattro cerniere di serie realizzate in acciaio stampato e zincato del tipo reversibili, completa di serratura con chiave, ad un punto di chiusura, maniglia interna ed esterna con placche antincendio, posta in opera compreso le opere murarie escluso il maniglione antipanico. / REI 60, per le seguenti dimensioni di foro muro: / - Porta tagliafuoco a due battenti omologata a norme UNI EN 1634-1 REI 60, per le seguenti dimensioni di foro muro: / - / - 1.200 x 2.000 mm	cad		832,56	3,42%
22CL.PR.E.18160.30.b	- 1.265 x 2.000 mmFornitura e posa in opera di porta tagliafuoco a due battenti omologata a norme UNI EN 1634-1 conforme alle certificazioni di prodotto ISO 9001, di colore avorio chiaro realizzata con telaio pressopiegato spessore 2 mm, sagomato per ospitare cerniere saldate a filo continuo, completa di guarnizioni posta su i tre lati autoespandente per fumi caldi, con rostri fissi, ante in acciaio preverniciato coibentate con doppio strato di lana minerale impregnato con colla a base di calciosilicati più foglio di alluminio intermedio, con quattro cerniere di serie realizzate in acciaio stampato e zincato del tipo reversibili, completa di serratura con chiave, ad un punto di chiusura, maniglia interna ed esterna con placche antincendio, posta in opera compreso le opere murarie escluso il maniglione antipanico. / REI 60, per le seguenti dimensioni di foro muro: / - Porta tagliafuoco a due battenti omologata a norme UNI EN 1634-1 REI 60, per le seguenti dimensioni di foro muro: / - / - 1.265 x 2.000 mm	cad		842,17	3,38%
22CL.PR.E.18160.30.c	- 1.300 x 2.000 mmFornitura e posa in opera di porta tagliafuoco a due battenti omologata a norme UNI EN 1634-1 conforme alle certificazioni di prodotto ISO 9001, di colore avorio chiaro realizzata con telaio pressopiegato spessore 2 mm, sagomato per ospitare cerniere saldate a filo continuo, completa di guarnizioni posta su i tre lati autoespandente per fumi caldi, con rostri fissi, ante in acciaio preverniciato coibentate con doppio strato di lana minerale impregnato con colla a base di calciosilicati più foglio di alluminio intermedio, con quattro cerniere di serie realizzate in acciaio stampato e zincato del tipo reversibili, completa di serratura con chiave, ad un punto di chiusura, maniglia interna ed esterna con placche antincendio, posta in opera compreso le opere murarie escluso il maniglione antipanico. / REI 60, per le seguenti dimensioni di foro muro: / - Porta tagliafuoco a due battenti omologata a norme UNI EN 1634-1 REI 60, per le seguenti dimensioni di foro muro: / - / - 1.300 x 2.000 mm	cad		896,49	3,18%
22CL.PR.E.18160.30.d	- 1.400 x 2.000 mmFornitura e posa in opera di porta tagliafuoco a due battenti omologata a norme UNI EN 1634-1 conforme alle certificazioni di prodotto ISO 9001, di colore avorio chiaro realizzata con telaio pressopiegato spessore 2 mm, sagomato per ospitare cerniere saldate a filo continuo, completa di guarnizioni posta su i tre lati autoespandente per fumi caldi, con rostri fissi, ante in acciaio preverniciato coibentate con doppio strato di lana minerale impregnato con colla a base di calciosilicati più foglio di alluminio intermedio, con quattro cerniere di serie realizzate in acciaio stampato e zincato del tipo reversibili, completa di serratura con chiave, ad un punto di chiusura, maniglia interna ed esterna con placche antincendio, posta in opera compreso le opere murarie escluso il maniglione antipanico. / REI 60, per le seguenti dimensioni di foro muro: / - Porta tagliafuoco a due battenti omologata a norme UNI EN 1634-1 REI 60, per le seguenti dimensioni di foro muro: / - / - 1.400 x 2.000 mm	cad		896,62	3,18%
22CL.PR.E.18160.30.e	Fornitura e posa in opera di porta tagliafuoco a due battenti omologata a norme UNI EN 1634-1 conforme alle certificazioni di prodotto ISO 9001, di colore avorio chiaro realizzata con telaio pressopiegato spessore 2 mm, sagomato per ospitare cerniere saldate a filo continuo, completa di guarnizioni posta su i tre lati autoespandente per fumi caldi, con rostri fissi, ante in acciaio preverniciato coibentate con doppio strato di lana minerale impregnato con colla a base di calciosilicati più foglio di alluminio intermedio, con quattro cerniere di serie realizzate in acciaio stampato e zincato del tipo reversibili, completa di serratura con chiave, ad un punto di chiusura, maniglia interna ed esterna con placche antincendio, posta in opera compreso le opere murarie escluso il maniglione antipanico. / REI 60, per le seguenti dimensioni di foro muro: / - Porta tagliafuoco a due battenti omologata a norme UNI EN 1634-1 REI 60, per le seguenti dimensioni di foro muro: / - 1.500 x 2.000 mm	cad		877,95	3,24%
22CL.PR.E.18160.30.f	- 1.600 x 2.000 mmFornitura e posa in opera di porta tagliafuoco a due battenti omologata a norme UNI EN 1634-1 conforme alle certificazioni di prodotto ISO 9001, di colore avorio chiaro realizzata con telaio pressopiegato spessore 2 mm, sagomato per ospitare cerniere saldate a filo continuo, completa di guarnizioni posta su i tre lati autoespandente per fumi caldi, con rostri fissi, ante in acciaio preverniciato coibentate con doppio strato di lana minerale impregnato con colla a base di calciosilicati più foglio di alluminio intermedio, con quattro cerniere di serie realizzate in acciaio stampato e zincato del tipo reversibili, completa di serratura con chiave, ad un punto di chiusura, maniglia interna ed esterna con placche antincendio, posta in opera compreso le opere murarie escluso il maniglione antipanico. / REI 60, per le seguenti dimensioni di foro muro: / - Porta tagliafuoco a due battenti omologata a norme UNI EN 1634-1 REI 60, per le seguenti dimensioni di foro muro: / - / - 1.600 x 2.000 mm	cad		899,97	3,16%
22CL.PR.E.18160.30.g	Fornitura e posa in opera di porta tagliafuoco a due battenti omologata a norme UNI EN 1634-1 conforme alle certificazioni di prodotto ISO 9001, di colore avorio chiaro realizzata con telaio pressopiegato spessore 2 mm, sagomato per ospitare cerniere saldate a filo continuo, completa di guarnizioni posta su i tre lati autoespandente per fumi caldi, con rostri fissi, ante in acciaio preverniciato coibentate con doppio strato di lana minerale impregnato con colla a base di calciosilicati più foglio di alluminio intermedio, con quattro cerniere di serie realizzate in acciaio stampato e zincato del tipo reversibili, completa di serratura con chiave, ad un punto di chiusura, maniglia interna ed esterna con placche antincendio, posta in opera compreso le opere murarie escluso il maniglione antipanico. / REI 60, per le seguenti dimensioni di foro muro: / - Porta tagliafuoco a due battenti omologata a norme UNI EN 1634-1 REI 60, per le seguenti dimensioni di foro muro: / - 1.800 x 2.000 mm	cad		946,08	3,01%
22CL.PR.E.18160.30.h	- 2.000 x 2.000 mmFornitura e posa in opera di porta tagliafuoco a due battenti omologata a norme UNI EN 1634-1 conforme alle certificazioni di prodotto ISO 9001, di colore avorio chiaro realizzata con telaio pressopiegato spessore 2 mm, sagomato per ospitare cerniere saldate a filo continuo, completa di guarnizioni posta su i tre lati autoespandente per fumi caldi, con rostri fissi, ante in acciaio preverniciato coibentate con doppio strato di lana minerale impregnato con colla a base di calciosilicati più foglio di alluminio intermedio, con quattro cerniere di serie realizzate in acciaio stampato e zincato del tipo reversibili, completa di serratura con chiave, ad un punto di chiusura, maniglia interna ed esterna con placche antincendio, posta in opera compreso le opere murarie escluso il maniglione antipanico. / REI 60, per le seguenti dimensioni di foro muro: / - Porta tagliafuoco a due battenti omologata a norme UNI EN 1634-1 REI 60, per le seguenti dimensioni di foro muro: / - / - 2.000 x 2.000 mm	cad		970,33	2,93%
22CL.PR.E.18160.30.i	- 1.200 x 2.150 mmFornitura e posa in opera di porta tagliafuoco a due battenti omologata a norme UNI EN 1634-1 conforme alle certificazioni di prodotto ISO 9001, di colore avorio chiaro realizzata con telaio pressopiegato spessore 2 mm, sagomato per ospitare cerniere saldate a filo continuo, completa di guarnizioni posta su i tre lati autoespandente per fumi caldi, con rostri fissi, ante in acciaio preverniciato coibentate con doppio strato di lana minerale impregnato con colla a base di calciosilicati più foglio di alluminio intermedio, con quattro cerniere di serie realizzate in acciaio stampato e zincato del tipo reversibili, completa di serratura con chiave, ad un punto di chiusura, maniglia interna ed esterna con placche antincendio, posta in opera compreso le opere murarie escluso il maniglione antipanico. / REI 60, per le seguenti dimensioni di foro muro: / - Porta tagliafuoco a due battenti omologata a norme UNI EN 1634-1 REI 60, per le seguenti dimensioni di foro muro: / - / - 1.200 x 2.150 mm	cad		883,26	3,22%
22CL.PR.E.18160.30.j	- 1.265 x 2.150 mmFornitura e posa in opera di porta tagliafuoco a due battenti omologata a norme UNI EN 1634-1 conforme alle certificazioni di prodotto ISO 9001, di colore avorio chiaro realizzata con telaio pressopiegato spessore 2 mm, sagomato per ospitare cerniere saldate a filo continuo, completa di guarnizioni posta su i tre lati autoespandente per fumi caldi, con rostri fissi, ante in acciaio preverniciato coibentate con doppio strato di lana minerale impregnato con colla a base di calciosilicati più foglio di alluminio intermedio, con quattro cerniere di serie realizzate in acciaio stampato e zincato del tipo reversibili, completa di serratura con chiave, ad un punto di chiusura, maniglia interna ed esterna con placche antincendio, posta in opera compreso le opere murarie escluso il maniglione antipanico. / REI 60, per le seguenti dimensioni di foro muro: / - Porta tagliafuoco a due battenti omologata a norme UNI EN 1634-1 REI 60, per le seguenti dimensioni di foro muro: / - / - 1.265 x 2.150 mm	cad		883,89	3,22%
22CL.PR.E.18160.30.k	- 1.300 x 2.150 mmFornitura e posa in opera di porta tagliafuoco a due battenti omologata a norme UNI EN 1634-1 conforme alle certificazioni di prodotto ISO 9001, di colore avorio chiaro realizzata con telaio pressopiegato spessore 2 mm, sagomato per ospitare cerniere saldate a filo continuo, completa di guarnizioni posta su i tre lati autoespandente per fumi caldi, con rostri fissi, ante in acciaio preverniciato coibentate con doppio strato di lana minerale impregnato con colla a base di calciosilicati più foglio di alluminio intermedio, con quattro cerniere di serie realizzate in acciaio stampato e zincato del tipo reversibili, completa di serratura con chiave, ad un punto di chiusura, maniglia interna ed esterna con placche antincendio, posta in opera compreso le opere murarie escluso il maniglione antipanico. / REI 60, per le seguenti dimensioni di foro muro: / - Porta tagliafuoco a due battenti omologata a norme UNI EN 1634-1 REI 60, per le seguenti dimensioni di foro muro: / - / - 1.300 x 2.150 mm	cad		887,89	3,21%
22CL.PR.E.18160.30.l	- 1.400 x 2.150 mmFornitura e posa in opera di porta tagliafuoco a due battenti omologata a norme UNI EN 1634-1 conforme alle certificazioni di prodotto ISO 9001, di colore avorio chiaro realizzata con telaio pressopiegato spessore 2 mm, sagomato per ospitare cerniere saldate a filo continuo, completa di guarnizioni posta su i tre lati autoespandente per fumi caldi, con rostri fissi, ante in acciaio preverniciato coibentate con doppio strato di lana minerale impregnato con colla a base di calciosilicati più foglio di alluminio intermedio, con quattro cerniere di serie realizzate in acciaio stampato e zincato del tipo reversibili, completa di serratura con chiave, ad un punto di chiusura, maniglia interna ed esterna con placche antincendio, posta in opera compreso le opere murarie escluso il maniglione antipanico. / REI 60, per le seguenti dimensioni di foro muro: / - Porta tagliafuoco a due battenti omologata a norme UNI EN 1634-1 REI 60, per le seguenti dimensioni di foro muro: / - / - 1.400 x 2.150 mm	cad		950,05	3,00%
22CL.PR.E.18160.30.m	Fornitura e posa in opera di porta tagliafuoco a due battenti omologata a norme UNI EN 1634-1 conforme alle certificazioni di prodotto ISO 9001, di colore avorio chiaro realizzata con telaio pressopiegato spessore 2 mm, sagomato per ospitare cerniere saldate a filo continuo, completa di guarnizioni posta su i tre lati autoespandente per fumi caldi, con rostri fissi, ante in acciaio preverniciato coibentate con doppio strato di lana minerale impregnato con colla a base di calciosilicati più foglio di alluminio intermedio, con quattro cerniere di serie realizzate in acciaio stampato e zincato del tipo reversibili, completa di serratura con chiave, ad un punto di chiusura, maniglia interna ed esterna con placche antincendio, posta in opera compreso le opere murarie escluso il maniglione antipanico. / REI 60, per le seguenti dimensioni di foro muro: / - Porta tagliafuoco a due battenti omologata a norme UNI EN 1634-1 REI 60, per le seguenti dimensioni di foro muro: / - 1.500 x 2.150 mm	cad		954,18	2,98%
22CL.PR.E.18160.30.n	Fornitura e posa in opera di porta tagliafuoco a due battenti omologata a norme UNI EN 1634-1 conforme alle certificazioni di prodotto ISO 9001, di colore avorio chiaro realizzata con telaio pressopiegato spessore 2 mm, sagomato per ospitare cerniere saldate a filo continuo, completa di guarnizioni posta su i tre lati autoespandente per fumi caldi, con rostri fissi, ante in acciaio preverniciato coibentate con doppio strato di lana minerale impregnato con colla a base di calciosilicati più foglio di alluminio intermedio, con quattro cerniere di serie realizzate in acciaio stampato e zincato del tipo reversibili, completa di serratura con chiave, ad un punto di chiusura, maniglia interna ed esterna con placche antincendio, posta in opera compreso le opere murarie escluso il maniglione antipanico. / REI 60, per le seguenti dimensioni di foro muro: / - Porta tagliafuoco a due battenti omologata a norme UNI EN 1634-1 REI 60, per le seguenti dimensioni di foro muro: / - 1.600 x 2.150 mm	cad		932,46	3,05%
22CL.PR.E.18160.30.o	- 1.800 x 2.150 mmFornitura e posa in opera di porta tagliafuoco a due battenti omologata a norme UNI EN 1634-1 conforme alle certificazioni di prodotto ISO 9001, di colore avorio chiaro realizzata con telaio pressopiegato spessore 2 mm, sagomato per ospitare cerniere saldate a filo continuo, completa di guarnizioni posta su i tre lati autoespandente per fumi caldi, con rostri fissi, ante in acciaio preverniciato coibentate con doppio strato di lana minerale impregnato con colla a base di calciosilicati più foglio di alluminio intermedio, con quattro cerniere di serie realizzate in acciaio stampato e zincato del tipo reversibili, completa di serratura con chiave, ad un punto di chiusura, maniglia interna ed esterna con placche antincendio, posta in opera compreso le opere murarie escluso il maniglione antipanico. / REI 60, per le seguenti dimensioni di foro muro: / - Porta tagliafuoco a due battenti omologata a norme UNI EN 1634-1 REI 60, per le seguenti dimensioni di foro muro: / - / - 1.800 x 2.150 mm	cad		965,09	2,95%
22CL.PR.E.18160.30.p	- 2.000 x 2.150 mmFornitura e posa in opera di porta tagliafuoco a due battenti omologata a norme UNI EN 1634-1 conforme alle certificazioni di prodotto ISO 9001, di colore avorio chiaro realizzata con telaio pressopiegato spessore 2 mm, sagomato per ospitare cerniere saldate a filo continuo, completa di guarnizioni posta su i tre lati autoespandente per fumi caldi, con rostri fissi, ante in acciaio preverniciato coibentate con doppio strato di lana minerale impregnato con colla a base di calciosilicati più foglio di alluminio intermedio, con quattro cerniere di serie realizzate in acciaio stampato e zincato del tipo reversibili, completa di serratura con chiave, ad un punto di chiusura, maniglia interna ed esterna con placche antincendio, posta in opera compreso le opere murarie escluso il maniglione antipanico. / REI 60, per le seguenti dimensioni di foro muro: / - Porta tagliafuoco a due battenti omologata a norme UNI EN 1634-1 REI 60, per le seguenti dimensioni di foro muro: / - / - 2.000 x 2.150 mm	cad		1019,92	2,79%
22CL.PR.E.18160.40.a	- 1.200 x 2.000 mmFornitura e posa in opera di porta tagliafuoco a due battenti omologata a norme UNI EN 1634-1 conforme alle certificazioni di prodotto ISO 9001, di colore avorio chiaro realizzata con telaio pressopiegato spessore 2 mm, sagomato per ospitare cerniere saldate a filo continuo, completa di guarnizioni posta su i tre lati autoespandente per fumi caldi, con rostri fissi, ante in acciaio preverniciato coibentate con doppio strato di lana minerale impregnato con colla a base di calciosilicati più foglio di alluminio intermedio, con quattro cerniere di serie realizzate in acciaio stampato e zincato del tipo reversibili, completa di serratura con chiave, ad un punto di chiusura, maniglia interna ed esterna con placche antincendio, posta in opera compreso le opere murarie escluso il maniglione antipanico. / REI 120, per le seguenti dimensioni di foro muro: / - Porta tagliafuoco a due battenti omologata a norme UNI EN 1634-1 REI 120, per le seguenti dimensioni di foro muro: / - / - 1.200 x 2.000 mm	cad		967,38	2,94%
22CL.PR.E.18160.40.b	Fornitura e posa in opera di porta tagliafuoco a due battenti omologata a norme UNI EN 1634-1 conforme alle certificazioni di prodotto ISO 9001, di colore avorio chiaro realizzata con telaio pressopiegato spessore 2 mm, sagomato per ospitare cerniere saldate a filo continuo, completa di guarnizioni posta su i tre lati autoespandente per fumi caldi, con rostri fissi, ante in acciaio preverniciato coibentate con doppio strato di lana minerale impregnato con colla a base di calciosilicati più foglio di alluminio intermedio, con quattro cerniere di serie realizzate in acciaio stampato e zincato del tipo reversibili, completa di serratura con chiave, ad un punto di chiusura, maniglia interna ed esterna con placche antincendio, posta in opera compreso le opere murarie escluso il maniglione antipanico. / REI 120, per le seguenti dimensioni di foro muro: / - Porta tagliafuoco a due battenti omologata a norme UNI EN 1634-1 REI 120, per le seguenti dimensioni di foro muro: / - 1.265 x 2.000 mm	cad		973,00	2,93%
22CL.PR.E.18160.40.c	- 1.300 x 2.000 mmFornitura e posa in opera di porta tagliafuoco a due battenti omologata a norme UNI EN 1634-1 conforme alle certificazioni di prodotto ISO 9001, di colore avorio chiaro realizzata con telaio pressopiegato spessore 2 mm, sagomato per ospitare cerniere saldate a filo continuo, completa di guarnizioni posta su i tre lati autoespandente per fumi caldi, con rostri fissi, ante in acciaio preverniciato coibentate con doppio strato di lana minerale impregnato con colla a base di calciosilicati più foglio di alluminio intermedio, con quattro cerniere di serie realizzate in acciaio stampato e zincato del tipo reversibili, completa di serratura con chiave, ad un punto di chiusura, maniglia interna ed esterna con placche antincendio, posta in opera compreso le opere murarie escluso il maniglione antipanico. / REI 120, per le seguenti dimensioni di foro muro: / - Porta tagliafuoco a due battenti omologata a norme UNI EN 1634-1 REI 120, per le seguenti dimensioni di foro muro: / - / - 1.300 x 2.000 mm	cad		986,49	2,89%
22CL.PR.E.18160.40.d	- 1.400 x 2.000 mmFornitura e posa in opera di porta tagliafuoco a due battenti omologata a norme UNI EN 1634-1 conforme alle certificazioni di prodotto ISO 9001, di colore avorio chiaro realizzata con telaio pressopiegato spessore 2 mm, sagomato per ospitare cerniere saldate a filo continuo, completa di guarnizioni posta su i tre lati autoespandente per fumi caldi, con rostri fissi, ante in acciaio preverniciato coibentate con doppio strato di lana minerale impregnato con colla a base di calciosilicati più foglio di alluminio intermedio, con quattro cerniere di serie realizzate in acciaio stampato e zincato del tipo reversibili, completa di serratura con chiave, ad un punto di chiusura, maniglia interna ed esterna con placche antincendio, posta in opera compreso le opere murarie escluso il maniglione antipanico. / REI 120, per le seguenti dimensioni di foro muro: / - Porta tagliafuoco a due battenti omologata a norme UNI EN 1634-1 REI 120, per le seguenti dimensioni di foro muro: / - / - 1.400 x 2.000 mm	cad		1055,68	2,70%
22CL.PR.E.18160.40.e	- 1.500 x 2.000 mmFornitura e posa in opera di porta tagliafuoco a due battenti omologata a norme UNI EN 1634-1 conforme alle certificazioni di prodotto ISO 9001, di colore avorio chiaro realizzata con telaio pressopiegato spessore 2 mm, sagomato per ospitare cerniere saldate a filo continuo, completa di guarnizioni posta su i tre lati autoespandente per fumi caldi, con rostri fissi, ante in acciaio preverniciato coibentate con doppio strato di lana minerale impregnato con colla a base di calciosilicati più foglio di alluminio intermedio, con quattro cerniere di serie realizzate in acciaio stampato e zincato del tipo reversibili, completa di serratura con chiave, ad un punto di chiusura, maniglia interna ed esterna con placche antincendio, posta in opera compreso le opere murarie escluso il maniglione antipanico. / REI 120, per le seguenti dimensioni di foro muro: / - Porta tagliafuoco a due battenti omologata a norme UNI EN 1634-1 REI 120, per le seguenti dimensioni di foro muro: / - / - 1.500 x 2.000 mm	cad		1069,86	2,66%
22CL.PR.E.18160.40.f	- 1.600 x 2.000 mmFornitura e posa in opera di porta tagliafuoco a due battenti omologata a norme UNI EN 1634-1 conforme alle certificazioni di prodotto ISO 9001, di colore avorio chiaro realizzata con telaio pressopiegato spessore 2 mm, sagomato per ospitare cerniere saldate a filo continuo, completa di guarnizioni posta su i tre lati autoespandente per fumi caldi, con rostri fissi, ante in acciaio preverniciato coibentate con doppio strato di lana minerale impregnato con colla a base di calciosilicati più foglio di alluminio intermedio, con quattro cerniere di serie realizzate in acciaio stampato e zincato del tipo reversibili, completa di serratura con chiave, ad un punto di chiusura, maniglia interna ed esterna con placche antincendio, posta in opera compreso le opere murarie escluso il maniglione antipanico. / REI 120, per le seguenti dimensioni di foro muro: / - Porta tagliafuoco a due battenti omologata a norme UNI EN 1634-1 REI 120, per le seguenti dimensioni di foro muro: / - / - 1.600 x 2.000 mm	cad		1054,61	2,70%
22CL.PR.E.18160.40.g	- 1.800 x 2.000 mmFornitura e posa in opera di porta tagliafuoco a due battenti omologata a norme UNI EN 1634-1 conforme alle certificazioni di prodotto ISO 9001, di colore avorio chiaro realizzata con telaio pressopiegato spessore 2 mm, sagomato per ospitare cerniere saldate a filo continuo, completa di guarnizioni posta su i tre lati autoespandente per fumi caldi, con rostri fissi, ante in acciaio preverniciato coibentate con doppio strato di lana minerale impregnato con colla a base di calciosilicati più foglio di alluminio intermedio, con quattro cerniere di serie realizzate in acciaio stampato e zincato del tipo reversibili, completa di serratura con chiave, ad un punto di chiusura, maniglia interna ed esterna con placche antincendio, posta in opera compreso le opere murarie escluso il maniglione antipanico. / REI 120, per le seguenti dimensioni di foro muro: / - Porta tagliafuoco a due battenti omologata a norme UNI EN 1634-1 REI 120, per le seguenti dimensioni di foro muro: / - / - 1.800 x 2.000 mm	cad		1096,77	2,60%
22CL.PR.E.18160.40.h	- 2.000 x 2.000 mmFornitura e posa in opera di porta tagliafuoco a due battenti omologata a norme UNI EN 1634-1 conforme alle certificazioni di prodotto ISO 9001, di colore avorio chiaro realizzata con telaio pressopiegato spessore 2 mm, sagomato per ospitare cerniere saldate a filo continuo, completa di guarnizioni posta su i tre lati autoespandente per fumi caldi, con rostri fissi, ante in acciaio preverniciato coibentate con doppio strato di lana minerale impregnato con colla a base di calciosilicati più foglio di alluminio intermedio, con quattro cerniere di serie realizzate in acciaio stampato e zincato del tipo reversibili, completa di serratura con chiave, ad un punto di chiusura, maniglia interna ed esterna con placche antincendio, posta in opera compreso le opere murarie escluso il maniglione antipanico. / REI 120, per le seguenti dimensioni di foro muro: / - Porta tagliafuoco a due battenti omologata a norme UNI EN 1634-1 REI 120, per le seguenti dimensioni di foro muro: / - / - 2.000 x 2.000 mm	cad		1181,51	2,41%
22CL.PR.E.18160.40.i	- 1.200 x 2.150 mmFornitura e posa in opera di porta tagliafuoco a due battenti omologata a norme UNI EN 1634-1 conforme alle certificazioni di prodotto ISO 9001, di colore avorio chiaro realizzata con telaio pressopiegato spessore 2 mm, sagomato per ospitare cerniere saldate a filo continuo, completa di guarnizioni posta su i tre lati autoespandente per fumi caldi, con rostri fissi, ante in acciaio preverniciato coibentate con doppio strato di lana minerale impregnato con colla a base di calciosilicati più foglio di alluminio intermedio, con quattro cerniere di serie realizzate in acciaio stampato e zincato del tipo reversibili, completa di serratura con chiave, ad un punto di chiusura, maniglia interna ed esterna con placche antincendio, posta in opera compreso le opere murarie escluso il maniglione antipanico. / REI 120, per le seguenti dimensioni di foro muro: / - Porta tagliafuoco a due battenti omologata a norme UNI EN 1634-1 REI 120, per le seguenti dimensioni di foro muro: / - / - 1.200 x 2.150 mm	cad		1011,60	2,81%
22CL.PR.E.18160.40.j	- 1.265 x 2.150 mmFornitura e posa in opera di porta tagliafuoco a due battenti omologata a norme UNI EN 1634-1 conforme alle certificazioni di prodotto ISO 9001, di colore avorio chiaro realizzata con telaio pressopiegato spessore 2 mm, sagomato per ospitare cerniere saldate a filo continuo, completa di guarnizioni posta su i tre lati autoespandente per fumi caldi, con rostri fissi, ante in acciaio preverniciato coibentate con doppio strato di lana minerale impregnato con colla a base di calciosilicati più foglio di alluminio intermedio, con quattro cerniere di serie realizzate in acciaio stampato e zincato del tipo reversibili, completa di serratura con chiave, ad un punto di chiusura, maniglia interna ed esterna con placche antincendio, posta in opera compreso le opere murarie escluso il maniglione antipanico. / REI 120, per le seguenti dimensioni di foro muro: / - Porta tagliafuoco a due battenti omologata a norme UNI EN 1634-1 REI 120, per le seguenti dimensioni di foro muro: / - / - 1.265 x 2.150 mm	cad		1048,58	2,72%
22CL.PR.E.18160.40.k	- 1.300 x 2.150 mmFornitura e posa in opera di porta tagliafuoco a due battenti omologata a norme UNI EN 1634-1 conforme alle certificazioni di prodotto ISO 9001, di colore avorio chiaro realizzata con telaio pressopiegato spessore 2 mm, sagomato per ospitare cerniere saldate a filo continuo, completa di guarnizioni posta su i tre lati autoespandente per fumi caldi, con rostri fissi, ante in acciaio preverniciato coibentate con doppio strato di lana minerale impregnato con colla a base di calciosilicati più foglio di alluminio intermedio, con quattro cerniere di serie realizzate in acciaio stampato e zincato del tipo reversibili, completa di serratura con chiave, ad un punto di chiusura, maniglia interna ed esterna con placche antincendio, posta in opera compreso le opere murarie escluso il maniglione antipanico. / REI 120, per le seguenti dimensioni di foro muro: / - Porta tagliafuoco a due battenti omologata a norme UNI EN 1634-1 REI 120, per le seguenti dimensioni di foro muro: / - / - 1.300 x 2.150 mm	cad		1065,37	2,67%
22CL.PR.E.18160.40.l	- 1.400 x 2.150 mmFornitura e posa in opera di porta tagliafuoco a due battenti omologata a norme UNI EN 1634-1 conforme alle certificazioni di prodotto ISO 9001, di colore avorio chiaro realizzata con telaio pressopiegato spessore 2 mm, sagomato per ospitare cerniere saldate a filo continuo, completa di guarnizioni posta su i tre lati autoespandente per fumi caldi, con rostri fissi, ante in acciaio preverniciato coibentate con doppio strato di lana minerale impregnato con colla a base di calciosilicati più foglio di alluminio intermedio, con quattro cerniere di serie realizzate in acciaio stampato e zincato del tipo reversibili, completa di serratura con chiave, ad un punto di chiusura, maniglia interna ed esterna con placche antincendio, posta in opera compreso le opere murarie escluso il maniglione antipanico. / REI 120, per le seguenti dimensioni di foro muro: / - Porta tagliafuoco a due battenti omologata a norme UNI EN 1634-1 REI 120, per le seguenti dimensioni di foro muro: / - / - 1.400 x 2.150 mm	cad		1078,13	2,64%
22CL.PR.E.18160.40.m	- 1.500 x 2.150 mmFornitura e posa in opera di porta tagliafuoco a due battenti omologata a norme UNI EN 1634-1 conforme alle certificazioni di prodotto ISO 9001, di colore avorio chiaro realizzata con telaio pressopiegato spessore 2 mm, sagomato per ospitare cerniere saldate a filo continuo, completa di guarnizioni posta su i tre lati autoespandente per fumi caldi, con rostri fissi, ante in acciaio preverniciato coibentate con doppio strato di lana minerale impregnato con colla a base di calciosilicati più foglio di alluminio intermedio, con quattro cerniere di serie realizzate in acciaio stampato e zincato del tipo reversibili, completa di serratura con chiave, ad un punto di chiusura, maniglia interna ed esterna con placche antincendio, posta in opera compreso le opere murarie escluso il maniglione antipanico. / REI 120, per le seguenti dimensioni di foro muro: / - Porta tagliafuoco a due battenti omologata a norme UNI EN 1634-1 REI 120, per le seguenti dimensioni di foro muro: / - / - 1.500 x 2.150 mm	cad		1078,13	2,64%
22CL.PR.E.18160.40.n	- 1.600 x 2.150 mmFornitura e posa in opera di porta tagliafuoco a due battenti omologata a norme UNI EN 1634-1 conforme alle certificazioni di prodotto ISO 9001, di colore avorio chiaro realizzata con telaio pressopiegato spessore 2 mm, sagomato per ospitare cerniere saldate a filo continuo, completa di guarnizioni posta su i tre lati autoespandente per fumi caldi, con rostri fissi, ante in acciaio preverniciato coibentate con doppio strato di lana minerale impregnato con colla a base di calciosilicati più foglio di alluminio intermedio, con quattro cerniere di serie realizzate in acciaio stampato e zincato del tipo reversibili, completa di serratura con chiave, ad un punto di chiusura, maniglia interna ed esterna con placche antincendio, posta in opera compreso le opere murarie escluso il maniglione antipanico. / REI 120, per le seguenti dimensioni di foro muro: / - Porta tagliafuoco a due battenti omologata a norme UNI EN 1634-1 REI 120, per le seguenti dimensioni di foro muro: / - / - 1.600 x 2.150 mm	cad		1126,40	2,53%
22CL.PR.E.18160.40.o	Fornitura e posa in opera di porta tagliafuoco a due battenti omologata a norme UNI EN 1634-1 conforme alle certificazioni di prodotto ISO 9001, di colore avorio chiaro realizzata con telaio pressopiegato spessore 2 mm, sagomato per ospitare cerniere saldate a filo continuo, completa di guarnizioni posta su i tre lati autoespandente per fumi caldi, con rostri fissi, ante in acciaio preverniciato coibentate con doppio strato di lana minerale impregnato con colla a base di calciosilicati più foglio di alluminio intermedio, con quattro cerniere di serie realizzate in acciaio stampato e zincato del tipo reversibili, completa di serratura con chiave, ad un punto di chiusura, maniglia interna ed esterna con placche antincendio, posta in opera compreso le opere murarie escluso il maniglione antipanico. / REI 120, per le seguenti dimensioni di foro muro: / - Porta tagliafuoco a due battenti omologata a norme UNI EN 1634-1 REI 120, per le seguenti dimensioni di foro muro: / - 1.800 x 2.150 mm	cad		1132,93	2,51%
22CL.PR.E.18160.40.p	- 2.000 x 2.150 mmFornitura e posa in opera di porta tagliafuoco a due battenti omologata a norme UNI EN 1634-1 conforme alle certificazioni di prodotto ISO 9001, di colore avorio chiaro realizzata con telaio pressopiegato spessore 2 mm, sagomato per ospitare cerniere saldate a filo continuo, completa di guarnizioni posta su i tre lati autoespandente per fumi caldi, con rostri fissi, ante in acciaio preverniciato coibentate con doppio strato di lana minerale impregnato con colla a base di calciosilicati più foglio di alluminio intermedio, con quattro cerniere di serie realizzate in acciaio stampato e zincato del tipo reversibili, completa di serratura con chiave, ad un punto di chiusura, maniglia interna ed esterna con placche antincendio, posta in opera compreso le opere murarie escluso il maniglione antipanico. / REI 120, per le seguenti dimensioni di foro muro: / - Porta tagliafuoco a due battenti omologata a norme UNI EN 1634-1 REI 120, per le seguenti dimensioni di foro muro: / - / - 2.000 x 2.150 mm	cad		935,33	2,41%
22CL.PR.E.18160.50.a	300x400 mm, spessore vetro 21 ± 2 mm, REI 60 / - 300x400 mm REI 60Sovrapprezzo per finestratura rettangolare omologata e certificata su porte tagliafuoco in acciaio REI 60 e 120, per dimensioni finestratura / - Sovrapprezzo per finestratura rettangolare su porte tagliafuoco in acciaio REI 60 e 120 / - 300x400 mm, spessore vetro 21 ± 2 mm, REI 60 / - 300x400 mm REI 60	cad		304,23
22CL.PR.E.18160.50.b	Sovrapprezzo per finestratura rettangolare omologata e certificata su porte tagliafuoco in acciaio REI 60 e 120, per dimensioni finestratura / - Sovrapprezzo per finestratura rettangolare su porte tagliafuoco in acciaio REI 60 e 120 / - 300x400 mm, spessore vetro 52 ± 3 mm, REI 120 / - 300x400 mm REI 120	cad		466,29
22CL.PR.E.18160.50.c	Sovrapprezzo per finestratura rettangolare omologata e certificata su porte tagliafuoco in acciaio REI 60 e 120, per dimensioni finestratura / - Sovrapprezzo per finestratura rettangolare su porte tagliafuoco in acciaio REI 60 e 120 / - 400x600 mm, spessore vetro 21 ± 2 mm, REI 60 / - 400x600 mm REI 60			426,41
22CL.PR.E.18160.50.d	Sovrapprezzo per finestratura rettangolare omologata e certificata su porte tagliafuoco in acciaio REI 60 e 120, per dimensioni finestratura / - Sovrapprezzo per finestratura rettangolare su porte tagliafuoco in acciaio REI 60 e 120 / - 400x600 mm, spessore vetro 52 ± 3 mm, REI 120 / - 400x600 mm REI 120	cad		781,48
22CL.PR.E.18160.60.a	- Sovrapprezzo per finestratura circolare su porte tagliafuoco in acciaio REI 60 e 120, compreso taglio e posizionamento del vetro / - diametro 300 mm, spessore vetro 21 ± 2 mm, REI 60 / - diametro 300 mm REI 60	cad		455,39
22CL.PR.E.18160.60.b	- Sovrapprezzo per finestratura circolare su porte tagliafuoco in acciaio REI 60 e 120, compreso taglio e posizionamento del vetro / - diametro 300 mm, spessore vetro 52 ± 3 mm, REI 120 / - diametro 300 mm REI 120	cad		745,69
22CL.PR.E.18160.60.c	- Sovrapprezzo per finestratura circolare su porte tagliafuoco in acciaio REI 60 e 120, compreso taglio e posizionamento del vetro / - diametro 400 mm, spessore vetro 21 ± 2 mm, REI 60 / - diametro 400 mm REI 60			932,75
22CL.PR.E.18160.60.d	- Sovrapprezzo per finestratura circolare su porte tagliafuoco in acciaio REI 60 e 120, compreso taglio e posizionamento del vetro / - diametro 400 mm, spessore vetro 52 ± 3 mm, REI 120 / - diametro 400 mm REI 120			932,75
22CL.PR.E.18160.70.a	- 900 x 2.000 mmFornitura e posa in opera di porta tagliafuoco ad un battente con vetri omologata a norma UNI EN 1634-1 conforme alle certificazioni di prodotto ISO 9001, colore avorio chiaro, realizzata con telaio tubolare d'acciaio profilato dimensioni 15 x 50 mm sagomato per accoppiamento con profilo ad angolo con interposizione di lastra isolante a base di calciosilicati spessore 25 mm, completa di guarnizione per fumi caldi e freddi, predisposto per il fissaggio a muro mediante zanche, anta con tre cerniere ad ali, perno ad alta resistenza e cuscinetto reggispinta completa di serratura antincendio ad un solo punto di chiusura, maniglia interna ed esterna di colore nero con spigoli arrotondati completa di copriplacca, posta in opera compreso le opere murarie escluso il maniglione antipanico. / REI 60, per le seguenti dimensioni di foro muro: / - Porta tagliafuoco ad un battente con vetri omologata a norma UNI EN 1634-1 conforme alle certificazioni di prodotto ISO 9001 REI 60 / - / - 900 x 2.000 mm	cad		2777,06	1,03%
22CL.PR.E.18160.70.b	- 1.200 x 2.000 mmFornitura e posa in opera di porta tagliafuoco ad un battente con vetri omologata a norma UNI EN 1634-1 conforme alle certificazioni di prodotto ISO 9001, colore avorio chiaro, realizzata con telaio tubolare d'acciaio profilato dimensioni 15 x 50 mm sagomato per accoppiamento con profilo ad angolo con interposizione di lastra isolante a base di calciosilicati spessore 25 mm, completa di guarnizione per fumi caldi e freddi, predisposto per il fissaggio a muro mediante zanche, anta con tre cerniere ad ali, perno ad alta resistenza e cuscinetto reggispinta completa di serratura antincendio ad un solo punto di chiusura, maniglia interna ed esterna di colore nero con spigoli arrotondati completa di copriplacca, posta in opera compreso le opere murarie escluso il maniglione antipanico. / REI 60, per le seguenti dimensioni di foro muro: / - Porta tagliafuoco ad un battente con vetri omologata a norma UNI EN 1634-1 conforme alle certificazioni di prodotto ISO 9001 REI 60 / - / - 1.200 x 2.000 mm	cad		3605,49	0,79%
22CL.PR.E.18160.70.c	- 1.500 x 2.000 mmFornitura e posa in opera di porta tagliafuoco ad un battente con vetri omologata a norma UNI EN 1634-1 conforme alle certificazioni di prodotto ISO 9001, colore avorio chiaro, realizzata con telaio tubolare d'acciaio profilato dimensioni 15 x 50 mm sagomato per accoppiamento con profilo ad angolo con interposizione di lastra isolante a base di calciosilicati spessore 25 mm, completa di guarnizione per fumi caldi e freddi, predisposto per il fissaggio a muro mediante zanche, anta con tre cerniere ad ali, perno ad alta resistenza e cuscinetto reggispinta completa di serratura antincendio ad un solo punto di chiusura, maniglia interna ed esterna di colore nero con spigoli arrotondati completa di copriplacca, posta in opera compreso le opere murarie escluso il maniglione antipanico. / REI 60, per le seguenti dimensioni di foro muro: / - Porta tagliafuoco ad un battente con vetri omologata a norma UNI EN 1634-1 conforme alle certificazioni di prodotto ISO 9001 REI 60 / - / - 1.500 x 2.000 mm	cad		4293,87	0,66%
22CL.PR.E.18160.70.d	- 1.750 x 2.000 mmFornitura e posa in opera di porta tagliafuoco ad un battente con vetri omologata a norma UNI EN 1634-1 conforme alle certificazioni di prodotto ISO 9001, colore avorio chiaro, realizzata con telaio tubolare d'acciaio profilato dimensioni 15 x 50 mm sagomato per accoppiamento con profilo ad angolo con interposizione di lastra isolante a base di calciosilicati spessore 25 mm, completa di guarnizione per fumi caldi e freddi, predisposto per il fissaggio a muro mediante zanche, anta con tre cerniere ad ali, perno ad alta resistenza e cuscinetto reggispinta completa di serratura antincendio ad un solo punto di chiusura, maniglia interna ed esterna di colore nero con spigoli arrotondati completa di copriplacca, posta in opera compreso le opere murarie escluso il maniglione antipanico. / REI 60, per le seguenti dimensioni di foro muro: / - Porta tagliafuoco ad un battente con vetri omologata a norma UNI EN 1634-1 conforme alle certificazioni di prodotto ISO 9001 REI 60 / - / - 1.750 x 2.000 mm	cad		5292,94	0,54%
22CL.PR.E.18160.80.a	- 900 x 2.000 mmFornitura e posa in opera di porta tagliafuoco ad un battente con vetri omologata a norma UNI EN 1634-1 conforme alle certificazioni di prodotto ISO 9001, colore avorio chiaro, realizzata con telaio tubolare d'acciaio profilato dimensioni 15 x 50 mm sagomato per accoppiamento con profilo ad angolo con interposizione di lastra isolante a base di calciosilicati spessore 25 mm, completa di guarnizione per fumi caldi e freddi, predisposto per il fissaggio a muro mediante zanche, anta con tre cerniere ad ali, perno ad alta resistenza e cuscinetto reggispinta completa di serratura antincendio ad un solo punto di chiusura, maniglia interna ed esterna di colore nero con spigoli arrotondati completa di copriplacca, posta in opera compreso le opere murarie escluso il maniglione antipanico. / REI 90, per le seguenti dimensioni di foro muro: / - Porta tagliafuoco ad un battente con vetri omologata a norma UNI EN 1634-1 conforme alle certificazioni di prodotto ISO 9001 REI 90 / - / - 900 x 2.000 mm	cad		4468,56	0,64%
22CL.PR.E.18160.80.b	- 1.200 x 2.000 mmFornitura e posa in opera di porta tagliafuoco ad un battente con vetri omologata a norma UNI EN 1634-1 conforme alle certificazioni di prodotto ISO 9001, colore avorio chiaro, realizzata con telaio tubolare d'acciaio profilato dimensioni 15 x 50 mm sagomato per accoppiamento con profilo ad angolo con interposizione di lastra isolante a base di calciosilicati spessore 25 mm, completa di guarnizione per fumi caldi e freddi, predisposto per il fissaggio a muro mediante zanche, anta con tre cerniere ad ali, perno ad alta resistenza e cuscinetto reggispinta completa di serratura antincendio ad un solo punto di chiusura, maniglia interna ed esterna di colore nero con spigoli arrotondati completa di copriplacca, posta in opera compreso le opere murarie escluso il maniglione antipanico. / REI 90, per le seguenti dimensioni di foro muro: / - Porta tagliafuoco ad un battente con vetri omologata a norma UNI EN 1634-1 conforme alle certificazioni di prodotto ISO 9001 REI 90 / - / - 1.200 x 2.000 mm	cad		6161,55	0,46%
22CL.PR.E.18160.80.c	Fornitura e posa in opera di porta tagliafuoco ad un battente con vetri omologata a norma UNI EN 1634-1 conforme alle certificazioni di prodotto ISO 9001, colore avorio chiaro, realizzata con telaio tubolare d'acciaio profilato dimensioni 15 x 50 mm sagomato per accoppiamento con profilo ad angolo con interposizione di lastra isolante a base di calciosilicati spessore 25 mm, completa di guarnizione per fumi caldi e freddi, predisposto per il fissaggio a muro mediante zanche, anta con tre cerniere ad ali, perno ad alta resistenza e cuscinetto reggispinta completa di serratura antincendio ad un solo punto di chiusura, maniglia interna ed esterna di colore nero con spigoli arrotondati completa di copriplacca, posta in opera compreso le opere murarie escluso il maniglione antipanico. / REI 90, per le seguenti dimensioni di foro muro: / - Porta tagliafuoco ad un battente con vetri omologata a norma UNI EN 1634-1 conforme alle certificazioni di prodotto ISO 9001 REI 90 / - 1.500 x 2.000 mm	cad		7399,14	0,38%
22CL.PR.E.18160.80.d	Fornitura e posa in opera di porta tagliafuoco ad un battente con vetri omologata a norma UNI EN 1634-1 conforme alle certificazioni di prodotto ISO 9001, colore avorio chiaro, realizzata con telaio tubolare d'acciaio profilato dimensioni 15 x 50 mm sagomato per accoppiamento con profilo ad angolo con interposizione di lastra isolante a base di calciosilicati spessore 25 mm, completa di guarnizione per fumi caldi e freddi, predisposto per il fissaggio a muro mediante zanche, anta con tre cerniere ad ali, perno ad alta resistenza e cuscinetto reggispinta completa di serratura antincendio ad un solo punto di chiusura, maniglia interna ed esterna di colore nero con spigoli arrotondati completa di copriplacca, posta in opera compreso le opere murarie escluso il maniglione antipanico. / REI 90, per le seguenti dimensioni di foro muro: / - Porta tagliafuoco ad un battente con vetri omologata a norma UNI EN 1634-1 conforme alle certificazioni di prodotto ISO 9001 REI 90 / - 1.750 x 2.000 mm	cad		8736,08	0,33%
22CL.PR.E.18160.90.a	- 900 x 2.000 mmFornitura e posa in opera di porta tagliafuoco ad un battente con vetri omologata a norma UNI EN 1634-1 conforme alle certificazioni di prodotto ISO 9001, colore avorio chiaro, realizzata con telaio tubolare d'acciaio profilato dimensioni 15 x 50 mm sagomato per accoppiamento con profilo ad angolo con interposizione di lastra isolante a base di calciosilicati spessore 25 mm, completa di guarnizione per fumi caldi e freddi, predisposto per il fissaggio a muro mediante zanche, anta con tre cerniere ad ali, perno ad alta resistenza e cuscinetto reggispinta completa di serratura antincendio ad un solo punto di chiusura, maniglia interna ed esterna di colore nero con spigoli arrotondati completa di copriplacca, posta in opera compreso le opere murarie escluso il maniglione antipanico. / REI 120, per le seguenti dimensioni di foro muro: / - Porta tagliafuoco ad un battente con vetri omologata a norma UNI EN 1634-1 conforme alle certificazioni di prodotto ISO 9001 REI 120 / - / - 900 x 2.000 mm	cad		5436,25	0,52%
22CL.PR.E.18160.90.b	- 1.200 x 2.000 mmFornitura e posa in opera di porta tagliafuoco ad un battente con vetri omologata a norma UNI EN 1634-1 conforme alle certificazioni di prodotto ISO 9001, colore avorio chiaro, realizzata con telaio tubolare d'acciaio profilato dimensioni 15 x 50 mm sagomato per accoppiamento con profilo ad angolo con interposizione di lastra isolante a base di calciosilicati spessore 25 mm, completa di guarnizione per fumi caldi e freddi, predisposto per il fissaggio a muro mediante zanche, anta con tre cerniere ad ali, perno ad alta resistenza e cuscinetto reggispinta completa di serratura antincendio ad un solo punto di chiusura, maniglia interna ed esterna di colore nero con spigoli arrotondati completa di copriplacca, posta in opera compreso le opere murarie escluso il maniglione antipanico. / REI 120, per le seguenti dimensioni di foro muro: / - Porta tagliafuoco ad un battente con vetri omologata a norma UNI EN 1634-1 conforme alle certificazioni di prodotto ISO 9001 REI 120 / - / - 1.200 x 2.000 mm	cad		7070,24	0,40%
22CL.PR.E.18160.90.c	- 1.500 x 2.000 mmFornitura e posa in opera di porta tagliafuoco ad un battente con vetri omologata a norma UNI EN 1634-1 conforme alle certificazioni di prodotto ISO 9001, colore avorio chiaro, realizzata con telaio tubolare d'acciaio profilato dimensioni 15 x 50 mm sagomato per accoppiamento con profilo ad angolo con interposizione di lastra isolante a base di calciosilicati spessore 25 mm, completa di guarnizione per fumi caldi e freddi, predisposto per il fissaggio a muro mediante zanche, anta con tre cerniere ad ali, perno ad alta resistenza e cuscinetto reggispinta completa di serratura antincendio ad un solo punto di chiusura, maniglia interna ed esterna di colore nero con spigoli arrotondati completa di copriplacca, posta in opera compreso le opere murarie escluso il maniglione antipanico. / REI 120, per le seguenti dimensioni di foro muro: / - Porta tagliafuoco ad un battente con vetri omologata a norma UNI EN 1634-1 conforme alle certificazioni di prodotto ISO 9001 REI 120 / - / - 1.500 x 2.000 mm	cad		9228,26	0,31%
22CL.PR.E.18160.90.d	- 1.750 x 2.000 mmFornitura e posa in opera di porta tagliafuoco ad un battente con vetri omologata a norma UNI EN 1634-1 conforme alle certificazioni di prodotto ISO 9001, colore avorio chiaro, realizzata con telaio tubolare d'acciaio profilato dimensioni 15 x 50 mm sagomato per accoppiamento con profilo ad angolo con interposizione di lastra isolante a base di calciosilicati spessore 25 mm, completa di guarnizione per fumi caldi e freddi, predisposto per il fissaggio a muro mediante zanche, anta con tre cerniere ad ali, perno ad alta resistenza e cuscinetto reggispinta completa di serratura antincendio ad un solo punto di chiusura, maniglia interna ed esterna di colore nero con spigoli arrotondati completa di copriplacca, posta in opera compreso le opere murarie escluso il maniglione antipanico. / REI 120, per le seguenti dimensioni di foro muro: / - Porta tagliafuoco ad un battente con vetri omologata a norma UNI EN 1634-1 conforme alle certificazioni di prodotto ISO 9001 REI 120 / - / - 1.750 x 2.000 mm	cad		10713,22	0,27%
22CL.PR.E.1820.10.a	Fornitura e posa in opera di porta interna in legno con anta mobile tamburata e con bordi impiallacciati, completa di telaio maestro in listellare impiallacciato dello spessore di 8/11 mm, coprifili ad incastro in multistrato e tutta la ferramenta necessaria per il fissaggio, con esclusione delle maniglie e degli eventuali vetri, movimento e chiusura, delle dimensioni standard di 210 x 60-70-80-90 cm. / Con anta cieca liscia / - PORTA INTERNA TAMBURATA CON ANTA CIECA LISCIA / - noce tanganika	cad		286,10	6,98%
22CL.PR.E.1820.10.b	- laccataFornitura e posa in opera di porta interna in legno con anta mobile tamburata e con bordi impiallacciati, completa di telaio maestro in listellare impiallacciato dello spessore di 8/11 mm, coprifili ad incastro in multistrato e tutta la ferramenta necessaria per il fissaggio, con esclusione delle maniglie e degli eventuali vetri, movimento e chiusura, delle dimensioni standard di 210 x 60-70-80-90 cm. / Con anta cieca liscia / - PORTA INTERNA TAMBURATA CON ANTA CIECA LISCIA / - / - laccata	cad		354,49	5,63%
22CL.PR.E.1820.10.c	- rovere naturale/ciliegioFornitura e posa in opera di porta interna in legno con anta mobile tamburata e con bordi impiallacciati, completa di telaio maestro in listellare impiallacciato dello spessore di 8/11 mm, coprifili ad incastro in multistrato e tutta la ferramenta necessaria per il fissaggio, con esclusione delle maniglie e degli eventuali vetri, movimento e chiusura, delle dimensioni standard di 210 x 60-70-80-90 cm. / Con anta cieca liscia / - PORTA INTERNA TAMBURATA CON ANTA CIECA LISCIA / - / - rovere naturale/ciliegio	cad		343,10	5,82%
22CL.PR.E.1820.10.d	Fornitura e posa in opera di porta interna in legno con anta mobile tamburata e con bordi impiallacciati, completa di telaio maestro in listellare impiallacciato dello spessore di 8/11 mm, coprifili ad incastro in multistrato e tutta la ferramenta necessaria per il fissaggio, con esclusione delle maniglie e degli eventuali vetri, movimento e chiusura, delle dimensioni standard di 210 x 60-70-80-90 cm. / Con anta cieca liscia / - PORTA INTERNA TAMBURATA CON ANTA CIECA LISCIA / - sovrapprezzo per dotazione antisismica in civile abitazione	cad		344,00
22CL.PR.E.1820.10.e	Fornitura e posa in opera di porta interna in legno con anta mobile tamburata e con bordi impiallacciati, completa di telaio maestro in listellare impiallacciato dello spessore di 8/11 mm, coprifili ad incastro in multistrato e tutta la ferramenta necessaria per il fissaggio, con esclusione delle maniglie e degli eventuali vetri, movimento e chiusura, delle dimensioni standard di 210 x 60-70-80-90 cm. / Con anta cieca liscia / - PORTA INTERNA TAMBURATA CON ANTA CIECA LISCIA / - sovrapprezzo per dotazione antisismica in edificio pubblico	cad		688,00
22CL.PR.E.1820.20.a	- noce tanganikaFornitura e posa in opera di porta interna in legno con anta mobile tamburata e con bordi impiallacciati, completa di telaio maestro in listellare impiallacciato dello spessore di 8/11 mm, coprifili ad incastro in multistrato e tutta la ferramenta necessaria per il fissaggio, con esclusione delle maniglie e degli eventuali vetri, movimento e chiusura, delle dimensioni standard di 210 x 60-70-80-90 cm. / Con anta ad una specchiatura predisposta per il montaggio vetro anche con telaietto all'inglese / - PORTA INTERNA TAMBURATA CON ANTA AD UNA SPECCHIATURA PER VETRO / - / - noce tanganika	cad		322,86	6,18%
22CL.PR.E.1820.20.b	- laccataFornitura e posa in opera di porta interna in legno con anta mobile tamburata e con bordi impiallacciati, completa di telaio maestro in listellare impiallacciato dello spessore di 8/11 mm, coprifili ad incastro in multistrato e tutta la ferramenta necessaria per il fissaggio, con esclusione delle maniglie e degli eventuali vetri, movimento e chiusura, delle dimensioni standard di 210 x 60-70-80-90 cm. / Con anta ad una specchiatura predisposta per il montaggio vetro anche con telaietto all'inglese / - PORTA INTERNA TAMBURATA CON ANTA AD UNA SPECCHIATURA PER VETRO / - / - laccata	cad		475,93	4,19%
22CL.PR.E.1820.20.c	- rovere naturale/ciliegioFornitura e posa in opera di porta interna in legno con anta mobile tamburata e con bordi impiallacciati, completa di telaio maestro in listellare impiallacciato dello spessore di 8/11 mm, coprifili ad incastro in multistrato e tutta la ferramenta necessaria per il fissaggio, con esclusione delle maniglie e degli eventuali vetri, movimento e chiusura, delle dimensioni standard di 210 x 60-70-80-90 cm. / Con anta ad una specchiatura predisposta per il montaggio vetro anche con telaietto all'inglese / - PORTA INTERNA TAMBURATA CON ANTA AD UNA SPECCHIATURA PER VETRO / - / - rovere naturale/ciliegio	cad		443,04	4,50%
22CL.PR.E.1820.20.d	Fornitura e posa in opera di porta interna in legno con anta mobile tamburata e con bordi impiallacciati, completa di telaio maestro in listellare impiallacciato dello spessore di 8/11 mm, coprifili ad incastro in multistrato e tutta la ferramenta necessaria per il fissaggio, con esclusione delle maniglie e degli eventuali vetri, movimento e chiusura, delle dimensioni standard di 210 x 60-70-80-90 cm. / Con anta ad una specchiatura predisposta per il montaggio vetro anche con telaietto all'inglese / - PORTA INTERNA TAMBURATA CON ANTA AD UNA SPECCHIATURA PER VETRO / - sovrapprezzo per dotazione antisismica in civile abitazione	cad		344,00
22CL.PR.E.1820.20.e	Fornitura e posa in opera di porta interna in legno con anta mobile tamburata e con bordi impiallacciati, completa di telaio maestro in listellare impiallacciato dello spessore di 8/11 mm, coprifili ad incastro in multistrato e tutta la ferramenta necessaria per il fissaggio, con esclusione delle maniglie e degli eventuali vetri, movimento e chiusura, delle dimensioni standard di 210 x 60-70-80-90 cm. / Con anta ad una specchiatura predisposta per il montaggio vetro anche con telaietto all'inglese / - PORTA INTERNA TAMBURATA CON ANTA AD UNA SPECCHIATURA PER VETRO / - sovrapprezzo per dotazione antisismica in edificio pubblico	cad		688,00
22CL.PR.E.1820.30.a	- noce tanganikaFornitura e posa in opera di porta interna in legno con anta mobile tamburata e con bordi impiallacciati, completa di telaio maestro in listellare impiallacciato dello spessore di 8/11 mm, coprifili ad incastro in multistrato e tutta la ferramenta necessaria per il fissaggio, con esclusione delle maniglie e degli eventuali vetri, movimento e chiusura, delle dimensioni standard di 210 x 60-70-80-90 cm. / Con anta ad apertura a libro cieca liscia: / - PORTA INTERNA TAMBURATA CON ANTA AD APERTURA A LIBRO CIECA LISCIA / - / - noce tanganika	cad		489,00	4,35%
22CL.PR.E.1820.30.b	- laccataFornitura e posa in opera di porta interna in legno con anta mobile tamburata e con bordi impiallacciati, completa di telaio maestro in listellare impiallacciato dello spessore di 8/11 mm, coprifili ad incastro in multistrato e tutta la ferramenta necessaria per il fissaggio, con esclusione delle maniglie e degli eventuali vetri, movimento e chiusura, delle dimensioni standard di 210 x 60-70-80-90 cm. / Con anta ad apertura a libro cieca liscia: / - PORTA INTERNA TAMBURATA CON ANTA AD APERTURA A LIBRO CIECA LISCIA / - / - laccata	cad		564,90	3,77%
22CL.PR.E.1820.30.c	- rovere naturale/ciliegioFornitura e posa in opera di porta interna in legno con anta mobile tamburata e con bordi impiallacciati, completa di telaio maestro in listellare impiallacciato dello spessore di 8/11 mm, coprifili ad incastro in multistrato e tutta la ferramenta necessaria per il fissaggio, con esclusione delle maniglie e degli eventuali vetri, movimento e chiusura, delle dimensioni standard di 210 x 60-70-80-90 cm. / Con anta ad apertura a libro cieca liscia: / - PORTA INTERNA TAMBURATA CON ANTA AD APERTURA A LIBRO CIECA LISCIA / - / - rovere naturale/ciliegio	cad		555,94	3,83%
22CL.PR.E.1820.30.d	Fornitura e posa in opera di porta interna in legno con anta mobile tamburata e con bordi impiallacciati, completa di telaio maestro in listellare impiallacciato dello spessore di 8/11 mm, coprifili ad incastro in multistrato e tutta la ferramenta necessaria per il fissaggio, con esclusione delle maniglie e degli eventuali vetri, movimento e chiusura, delle dimensioni standard di 210 x 60-70-80-90 cm. / Con anta ad apertura a libro cieca liscia: / - PORTA INTERNA TAMBURATA CON ANTA AD APERTURA A LIBRO CIECA LISCIA / - sovrapprezzo per dotazione antisismica in civile abitazione	cad		344,00
22CL.PR.E.1820.30.e	Fornitura e posa in opera di porta interna in legno con anta mobile tamburata e con bordi impiallacciati, completa di telaio maestro in listellare impiallacciato dello spessore di 8/11 mm, coprifili ad incastro in multistrato e tutta la ferramenta necessaria per il fissaggio, con esclusione delle maniglie e degli eventuali vetri, movimento e chiusura, delle dimensioni standard di 210 x 60-70-80-90 cm. / Con anta ad apertura a libro cieca liscia: / - PORTA INTERNA TAMBURATA CON ANTA AD APERTURA A LIBRO CIECA LISCIA / - sovrapprezzo per dotazione antisismica in edificio pubblico	cad		688,00
22CL.PR.E.1820.40.a	- noce tanganikaFornitura e posa in opera di porta interna in legno con anta mobile tamburata e con bordi impiallacciati, completa di telaio maestro in listellare impiallacciato dello spessore di 8/11 mm, coprifili ad incastro in multistrato e tutta la ferramenta necessaria per il fissaggio, con esclusione delle maniglie e degli eventuali vetri, movimento e chiusura, delle dimensioni standard di 210 x 60-70-80-90 cm. / Con anta ad apertura a libro predisposta per il montaggio vetri anche con telaietto all'inglese / - PORTA INTERNA TAMBURATA CON ANTA AD APERTURA A LIBRO AD UNA SPECCHIATURA PER VETRO / - / - noce tanganika	cad		544,23	3,91%
22CL.PR.E.1820.40.b	- laccataFornitura e posa in opera di porta interna in legno con anta mobile tamburata e con bordi impiallacciati, completa di telaio maestro in listellare impiallacciato dello spessore di 8/11 mm, coprifili ad incastro in multistrato e tutta la ferramenta necessaria per il fissaggio, con esclusione delle maniglie e degli eventuali vetri, movimento e chiusura, delle dimensioni standard di 210 x 60-70-80-90 cm. / Con anta ad apertura a libro predisposta per il montaggio vetri anche con telaietto all'inglese / - PORTA INTERNA TAMBURATA CON ANTA AD APERTURA A LIBRO AD UNA SPECCHIATURA PER VETRO / - / - laccata	cad		593,99	3,58%
22CL.PR.E.1820.40.c	- rovere naturale/ciliegioFornitura e posa in opera di porta interna in legno con anta mobile tamburata e con bordi impiallacciati, completa di telaio maestro in listellare impiallacciato dello spessore di 8/11 mm, coprifili ad incastro in multistrato e tutta la ferramenta necessaria per il fissaggio, con esclusione delle maniglie e degli eventuali vetri, movimento e chiusura, delle dimensioni standard di 210 x 60-70-80-90 cm. / Con anta ad apertura a libro predisposta per il montaggio vetri anche con telaietto all'inglese / - PORTA INTERNA TAMBURATA CON ANTA AD APERTURA A LIBRO AD UNA SPECCHIATURA PER VETRO / - / - rovere naturale/ciliegio	cad		571,22	3,73%
22CL.PR.E.1820.40.d	Fornitura e posa in opera di porta interna in legno con anta mobile tamburata e con bordi impiallacciati, completa di telaio maestro in listellare impiallacciato dello spessore di 8/11 mm, coprifili ad incastro in multistrato e tutta la ferramenta necessaria per il fissaggio, con esclusione delle maniglie e degli eventuali vetri, movimento e chiusura, delle dimensioni standard di 210 x 60-70-80-90 cm. / Con anta ad apertura a libro predisposta per il montaggio vetri anche con telaietto all'inglese / - PORTA INTERNA TAMBURATA CON ANTA AD APERTURA A LIBRO AD UNA SPECCHIATURA PER VETRO / - sovrapprezzo per dotazione antisismica in civile abitazione	cad		344,00
22CL.PR.E.1820.40.e	Fornitura e posa in opera di porta interna in legno con anta mobile tamburata e con bordi impiallacciati, completa di telaio maestro in listellare impiallacciato dello spessore di 8/11 mm, coprifili ad incastro in multistrato e tutta la ferramenta necessaria per il fissaggio, con esclusione delle maniglie e degli eventuali vetri, movimento e chiusura, delle dimensioni standard di 210 x 60-70-80-90 cm. / Con anta ad apertura a libro predisposta per il montaggio vetri anche con telaietto all'inglese / - PORTA INTERNA TAMBURATA CON ANTA AD APERTURA A LIBRO AD UNA SPECCHIATURA PER VETRO / - sovrapprezzo per dotazione antisismica in edificio pubblico	cad		688,00
22CL.PR.E.1820.50.a	Fornitura e posa in opera di controtelaio in lamiera zincata per alloggiamento porta scorrevole a scomparsa del peso massimo di 80 kg, compresi binario e montanti verticali, fissata mediante zanche, escluse eventuali demolizioni e opere murarie di completamento e finitura: per parete interna divisoria formata da laterizi forati di spessore 90 ÷ 108 mm con sede interna 54 ÷ 72 mm: / - CONTROTELAIO IN LAMIERA ZINCATA PER PORTE SCORREVOLI A SCOMPARSA / - Porta singola luce 600 x 2.000 ÷ 2.100 mm	cad		355,33	7,74%
22CL.PR.E.1820.50.b	Fornitura e posa in opera di controtelaio in lamiera zincata per alloggiamento porta scorrevole a scomparsa del peso massimo di 80 kg, compresi binario e montanti verticali, fissata mediante zanche, escluse eventuali demolizioni e opere murarie di completamento e finitura: per parete interna divisoria formata da laterizi forati di spessore 90 ÷ 108 mm con sede interna 54 ÷ 72 mm: / - CONTROTELAIO IN LAMIERA ZINCATA PER PORTE SCORREVOLI A SCOMPARSA / - Porta singola luce 700 x 2.000 ÷ 2.100 mm	cad		369,20	7,71%
22CL.PR.E.1820.50.c	Fornitura e posa in opera di controtelaio in lamiera zincata per alloggiamento porta scorrevole a scomparsa del peso massimo di 80 kg, compresi binario e montanti verticali, fissata mediante zanche, escluse eventuali demolizioni e opere murarie di completamento e finitura: per parete interna divisoria formata da laterizi forati di spessore 90 ÷ 108 mm con sede interna 54 ÷ 72 mm: / - CONTROTELAIO IN LAMIERA ZINCATA PER PORTE SCORREVOLI A SCOMPARSA / - Porta singola 800 x 2.000 ÷ 2.100 mm	cad		397,54	7,76%
22CL.PR.E.1820.50.d	Fornitura e posa in opera di controtelaio in lamiera zincata per alloggiamento porta scorrevole a scomparsa del peso massimo di 80 kg, compresi binario e montanti verticali, fissata mediante zanche, escluse eventuali demolizioni e opere murarie di completamento e finitura: per parete interna divisoria formata da laterizi forati di spessore 90 ÷ 108 mm con sede interna 54 ÷ 72 mm: / - CONTROTELAIO IN LAMIERA ZINCATA PER PORTE SCORREVOLI A SCOMPARSA / - Porta singola 900 x 2.000 ÷ 2.100 mm	cad		435,49	7,09%
22CL.PR.E.1820.50.e	Fornitura e posa in opera di controtelaio in lamiera zincata per alloggiamento porta scorrevole a scomparsa del peso massimo di 80 kg, compresi binario e montanti verticali, fissata mediante zanche, escluse eventuali demolizioni e opere murarie di completamento e finitura: per parete interna divisoria formata da laterizi forati di spessore 90 ÷ 108 mm con sede interna 54 ÷ 72 mm: / - CONTROTELAIO IN LAMIERA ZINCATA PER PORTE SCORREVOLI A SCOMPARSA / - Porta doppia luce 600 + 600 x 2.000 ÷ 2.100 mm	cad		545,17	9,87%
22CL.PR.E.1820.50.f	Fornitura e posa in opera di controtelaio in lamiera zincata per alloggiamento porta scorrevole a scomparsa del peso massimo di 80 kg, compresi binario e montanti verticali, fissata mediante zanche, escluse eventuali demolizioni e opere murarie di completamento e finitura: per parete interna divisoria formata da laterizi forati di spessore 90 ÷ 108 mm con sede interna 54 ÷ 72 mm: / - CONTROTELAIO IN LAMIERA ZINCATA PER PORTE SCORREVOLI A SCOMPARSA / - Porta doppia luce 700 + 700 x 2.000 ÷ 2.100 mm	cad		559,84	9,90%
22CL.PR.E.1820.50.g	Fornitura e posa in opera di controtelaio in lamiera zincata per alloggiamento porta scorrevole a scomparsa del peso massimo di 80 kg, compresi binario e montanti verticali, fissata mediante zanche, escluse eventuali demolizioni e opere murarie di completamento e finitura: per parete interna divisoria formata da laterizi forati di spessore 90 ÷ 108 mm con sede interna 54 ÷ 72 mm: / - CONTROTELAIO IN LAMIERA ZINCATA PER PORTE SCORREVOLI A SCOMPARSA / - Porta doppia luce 800 + 800 x 2.000 ÷ 2.100 mm	cad		587,16	9,71%
22CL.PR.E.1820.50.h	Fornitura e posa in opera di controtelaio in lamiera zincata per alloggiamento porta scorrevole a scomparsa del peso massimo di 80 kg, compresi binario e montanti verticali, fissata mediante zanche, escluse eventuali demolizioni e opere murarie di completamento e finitura: per parete interna divisoria formata da laterizi forati di spessore 90 ÷ 108 mm con sede interna 54 ÷ 72 mm: / - CONTROTELAIO IN LAMIERA ZINCATA PER PORTE SCORREVOLI A SCOMPARSA / - Porta doppia luce 900 + 900 x 2.000 ÷ 2.100 mm	cad		627,14	9,35%
22CL.PR.E.1820.60.a	Fornitura e posa in opera di porta scorrevole in legno con anta mobile tamburata e con bordi impiallacciati, completa di telaio in listellare impiallacciato dello spessore 8/11 mm, coprifili ad incastro in multistrato e serratura a gancio con nottolino, delle dimensioni standard di 210x60- 60-90 cm. / Cieca liscia / - PORTA SCORREVOLE IN LEGNO TAMBURATA AD ANTA CIECA LISCIA / - Noce tanganika	cad		470,87	4,24%
22CL.PR.E.1820.60.b	Fornitura e posa in opera di porta scorrevole in legno con anta mobile tamburata e con bordi impiallacciati, completa di telaio in listellare impiallacciato dello spessore 8/11 mm, coprifili ad incastro in multistrato e serratura a gancio con nottolino, delle dimensioni standard di 210x60- 60-90 cm. / Cieca liscia / - PORTA SCORREVOLE IN LEGNO TAMBURATA AD ANTA CIECA LISCIA / - Laccata	cad		506,29	3,94%
22CL.PR.E.1820.60.c	- Rovere naturale/ciliegioFornitura e posa in opera di porta scorrevole in legno con anta mobile tamburata e con bordi impiallacciati, completa di telaio in listellare impiallacciato dello spessore 8/11 mm, coprifili ad incastro in multistrato e serratura a gancio con nottolino, delle dimensioni standard di 210x60- 60-90 cm. / Cieca liscia / - PORTA SCORREVOLE IN LEGNO TAMBURATA AD ANTA CIECA LISCIA / - / - Rovere naturale/ciliegio	cad		493,64	4,04%
22CL.PR.E.1820.70.a	- Noce tanganikaFornitura e posa in opera di porta scorrevole in legno con specchiatura in vetro ad anta mobile tamburata e con bordi impiallacciati, completa di telaio in listellare impiallacciato dello spessore 8/11 mm, coprifili ad incastro in multistrato e serratura a gancio con nottolino, delle dimensioni standard di 210x60-70-80. / Con specchiatura a vetro / - PORTA SCORREVOLE IN LEGNO TAMBURATA AD ANTA VETRATA / - / - Noce tanganika	cad		493,64	4,04%
22CL.PR.E.1820.70.b	- LaccataFornitura e posa in opera di porta scorrevole in legno con specchiatura in vetro ad anta mobile tamburata e con bordi impiallacciati, completa di telaio in listellare impiallacciato dello spessore 8/11 mm, coprifili ad incastro in multistrato e serratura a gancio con nottolino, delle dimensioni standard di 210x60-70-80. / Con specchiatura a vetro / - PORTA SCORREVOLE IN LEGNO TAMBURATA AD ANTA VETRATA / - / - Laccata	cad		582,19	3,43%
22CL.PR.E.1820.70.c	- Rovere naturale/ciliegioFornitura e posa in opera di porta scorrevole in legno con specchiatura in vetro ad anta mobile tamburata e con bordi impiallacciati, completa di telaio in listellare impiallacciato dello spessore 8/11 mm, coprifili ad incastro in multistrato e serratura a gancio con nottolino, delle dimensioni standard di 210x60-70-80. / Con specchiatura a vetro / - PORTA SCORREVOLE IN LEGNO TAMBURATA AD ANTA VETRATA / - / - Rovere naturale/ciliegio	cad		527,20	1,23%
22CL.PR.E.1830.10.a	Fornitura e posa in opera di serramento realizzato in legno lamellare di abete con telaio 68 ÷ 78 x 70 ÷ 80 e battenti 68 ÷ 78 x 78 ÷ 88 ricavati da segati opportunamente stagionati, montato su controtelaio metallico da computarsi a parte, con coprigiunti esterni ed interni, fermavetro e giunto apribile con camera di decompressione per la raccolta dell'acqua, predisposto per l'alloggiamento di almeno una guarnizione di tenuta, gocciolatoio sul traverso inferiore con scarico delle acque piovane, giunzione angolare dei profili con collanti per esterni in classe D3 o D4 secondo le norme UNI EN 204/205, verniciato con prodotto monocomponente idrosolubile all'acqua, con impregnante, mano intermedia e finitura, compresi ferramenta, maniglie, cerniere, meccanismi di manovra, dispositivi di sicurezza contro le false manovre e quant'altro necessario per il funzionamento e vetrocamera, permeabilità all'aria classe 4 secondo la norma UNI EN 12207, tenuta all'acqua 9A secondo la norma UNI 12208, resistenza al vento C3 secondo la norma UNI 12210: / - SERRAMENTO REALIZZATO IN LEGNO LAMELLARE DI ABETE / - a battente spessore 78 mm, vetrocamera 33.1-15-4-15-33.1 bassoemissivo con gas argon, Uw = 1,2 W/mqK, Ug = 0,7 W/mqK, Uf = 1,2 W/mqK, Rw = 35 dB:	mq		492,01	5,23%
22CL.PR.E.1830.10.b	Fornitura e posa in opera di serramento realizzato in legno lamellare di abete con telaio 68 ÷ 78 x 70 ÷ 80 e battenti 68 ÷ 78 x 78 ÷ 88 ricavati da segati opportunamente stagionati, montato su controtelaio metallico da computarsi a parte, con coprigiunti esterni ed interni, fermavetro e giunto apribile con camera di decompressione per la raccolta dell'acqua, predisposto per l'alloggiamento di almeno una guarnizione di tenuta, gocciolatoio sul traverso inferiore con scarico delle acque piovane, giunzione angolare dei profili con collanti per esterni in classe D3 o D4 secondo le norme UNI EN 204/205, verniciato con prodotto monocomponente idrosolubile all'acqua, con impregnante, mano intermedia e finitura, compresi ferramenta, maniglie, cerniere, meccanismi di manovra, dispositivi di sicurezza contro le false manovre e quant'altro necessario per il funzionamento e vetrocamera, permeabilità all'aria classe 4 secondo la norma UNI EN 12207, tenuta all'acqua 9A secondo la norma UNI 12208, resistenza al vento C3 secondo la norma UNI 12210: / - SERRAMENTO REALIZZATO IN LEGNO LAMELLARE DI ABETE / - a battente spessore 78 mm, vetrocamera 44.1-12-4-9-44.1 bassoemissivo con gas argon, Uw = 1,2 W/mqK, Ug = 0,9 W/mqK, Uf = 1,2 W/mqK, Rw = 40 dB	mq		523,64	4,92%
22CL.PR.E.1830.10.c	Fornitura e posa in opera di serramento realizzato in legno lamellare di abete con telaio 68 ÷ 78 x 70 ÷ 80 e battenti 68 ÷ 78 x 78 ÷ 88 ricavati da segati opportunamente stagionati, montato su controtelaio metallico da computarsi a parte, con coprigiunti esterni ed interni, fermavetro e giunto apribile con camera di decompressione per la raccolta dell'acqua, predisposto per l'alloggiamento di almeno una guarnizione di tenuta, gocciolatoio sul traverso inferiore con scarico delle acque piovane, giunzione angolare dei profili con collanti per esterni in classe D3 o D4 secondo le norme UNI EN 204/205, verniciato con prodotto monocomponente idrosolubile all'acqua, con impregnante, mano intermedia e finitura, compresi ferramenta, maniglie, cerniere, meccanismi di manovra, dispositivi di sicurezza contro le false manovre e quant'altro necessario per il funzionamento e vetrocamera, permeabilità all'aria classe 4 secondo la norma UNI EN 12207, tenuta all'acqua 9A secondo la norma UNI 12208, resistenza al vento C3 secondo la norma UNI 12210: / - SERRAMENTO REALIZZATO IN LEGNO LAMELLARE DI ABETE / - a battente spessore 68 mm, vetrocamera 33.1-15-33.1 bassoemissivo con gas argon, Uw = 1,6 W/mqK, Ug = 1,0 W/mqK, Uf = 1,9 W/mqK, Rw = 35 dB	mq		416,11	6,19%
22CL.PR.E.1830.10.d	Fornitura e posa in opera di serramento realizzato in legno lamellare di abete con telaio 68 ÷ 78 x 70 ÷ 80 e battenti 68 ÷ 78 x 78 ÷ 88 ricavati da segati opportunamente stagionati, montato su controtelaio metallico da computarsi a parte, con coprigiunti esterni ed interni, fermavetro e giunto apribile con camera di decompressione per la raccolta dell'acqua, predisposto per l'alloggiamento di almeno una guarnizione di tenuta, gocciolatoio sul traverso inferiore con scarico delle acque piovane, giunzione angolare dei profili con collanti per esterni in classe D3 o D4 secondo le norme UNI EN 204/205, verniciato con prodotto monocomponente idrosolubile all'acqua, con impregnante, mano intermedia e finitura, compresi ferramenta, maniglie, cerniere, meccanismi di manovra, dispositivi di sicurezza contro le false manovre e quant'altro necessario per il funzionamento e vetrocamera, permeabilità all'aria classe 4 secondo la norma UNI EN 12207, tenuta all'acqua 9A secondo la norma UNI 12208, resistenza al vento C3 secondo la norma UNI 12210: / - SERRAMENTO REALIZZATO IN LEGNO LAMELLARE DI ABETE / - a battente spessore 68 mm, vetrocamera 55.1-15-44.1 bassoemissivo con gas argon, Uw = 1,6 W/mqK, Ug = 1,0 W/mqK, Uf = 1,9 W/mqK, Rw = 40 dB	mq		466,71	5,52%
22CL.PR.E.1830.10.e	Fornitura e posa in opera di serramento realizzato in legno lamellare di abete con telaio 68 ÷ 78 x 70 ÷ 80 e battenti 68 ÷ 78 x 78 ÷ 88 ricavati da segati opportunamente stagionati, montato su controtelaio metallico da computarsi a parte, con coprigiunti esterni ed interni, fermavetro e giunto apribile con camera di decompressione per la raccolta dell'acqua, predisposto per l'alloggiamento di almeno una guarnizione di tenuta, gocciolatoio sul traverso inferiore con scarico delle acque piovane, giunzione angolare dei profili con collanti per esterni in classe D3 o D4 secondo le norme UNI EN 204/205, verniciato con prodotto monocomponente idrosolubile all'acqua, con impregnante, mano intermedia e finitura, compresi ferramenta, maniglie, cerniere, meccanismi di manovra, dispositivi di sicurezza contro le false manovre e quant'altro necessario per il funzionamento e vetrocamera, permeabilità all'aria classe 4 secondo la norma UNI EN 12207, tenuta all'acqua 9A secondo la norma UNI 12208, resistenza al vento C3 secondo la norma UNI 12210: / - SERRAMENTO REALIZZATO IN LEGNO LAMELLARE DI ABETE / - a battente spessore 68 mm, vetrocamera 4-20-4 bassoemissivo con gas argon, Uw = 2,2 W/mqK, Ug = 1,1 W/mqK, Uf = 1,9 W/mqK, Rw = 35 dB	mq		447,74	5,75%
22CL.PR.E.1830.10.f	Fornitura e posa in opera di serramento realizzato in legno lamellare di abete con telaio 68 ÷ 78 x 70 ÷ 80 e battenti 68 ÷ 78 x 78 ÷ 88 ricavati da segati opportunamente stagionati, montato su controtelaio metallico da computarsi a parte, con coprigiunti esterni ed interni, fermavetro e giunto apribile con camera di decompressione per la raccolta dell'acqua, predisposto per l'alloggiamento di almeno una guarnizione di tenuta, gocciolatoio sul traverso inferiore con scarico delle acque piovane, giunzione angolare dei profili con collanti per esterni in classe D3 o D4 secondo le norme UNI EN 204/205, verniciato con prodotto monocomponente idrosolubile all'acqua, con impregnante, mano intermedia e finitura, compresi ferramenta, maniglie, cerniere, meccanismi di manovra, dispositivi di sicurezza contro le false manovre e quant'altro necessario per il funzionamento e vetrocamera, permeabilità all'aria classe 4 secondo la norma UNI EN 12207, tenuta all'acqua 9A secondo la norma UNI 12208, resistenza al vento C3 secondo la norma UNI 12210: / - SERRAMENTO REALIZZATO IN LEGNO LAMELLARE DI ABETE / - a battente spessore 68 mm, vetrocamera 33.1-15-44.1 bassoemissivo con gas argon, Uw = 2,2 W/mqK, Ug = 1,1 W/mqK, Uf = 1,9 W/mqK, Rw = 40 dB	mq		438,88	5,87%
22CL.PR.E.1830.10.g	Fornitura e posa in opera di serramento realizzato in legno lamellare di abete con telaio 68 ÷ 78 x 70 ÷ 80 e battenti 68 ÷ 78 x 78 ÷ 88 ricavati da segati opportunamente stagionati, montato su controtelaio metallico da computarsi a parte, con coprigiunti esterni ed interni, fermavetro e giunto apribile con camera di decompressione per la raccolta dell'acqua, predisposto per l'alloggiamento di almeno una guarnizione di tenuta, gocciolatoio sul traverso inferiore con scarico delle acque piovane, giunzione angolare dei profili con collanti per esterni in classe D3 o D4 secondo le norme UNI EN 204/205, verniciato con prodotto monocomponente idrosolubile all'acqua, con impregnante, mano intermedia e finitura, compresi ferramenta, maniglie, cerniere, meccanismi di manovra, dispositivi di sicurezza contro le false manovre e quant'altro necessario per il funzionamento e vetrocamera, permeabilità all'aria classe 4 secondo la norma UNI EN 12207, tenuta all'acqua 9A secondo la norma UNI 12208, resistenza al vento C3 secondo la norma UNI 12210: / - SERRAMENTO REALIZZATO IN LEGNO LAMELLARE DI ABETE / - oscillobattente (anta-ribalta) spessore 78 mm, vetrocamera 33.1-15-4-15-33.1 bassoemissivo con gas argon, Uw = 1,2 W/mqK, Ug = 0,7 W/mqK, Uf = 1,2 W/mqK, Rw = 35 dB	mq		890,49	2,89%
22CL.PR.E.1830.10.h	Fornitura e posa in opera di serramento realizzato in legno lamellare di abete con telaio 68 ÷ 78 x 70 ÷ 80 e battenti 68 ÷ 78 x 78 ÷ 88 ricavati da segati opportunamente stagionati, montato su controtelaio metallico da computarsi a parte, con coprigiunti esterni ed interni, fermavetro e giunto apribile con camera di decompressione per la raccolta dell'acqua, predisposto per l'alloggiamento di almeno una guarnizione di tenuta, gocciolatoio sul traverso inferiore con scarico delle acque piovane, giunzione angolare dei profili con collanti per esterni in classe D3 o D4 secondo le norme UNI EN 204/205, verniciato con prodotto monocomponente idrosolubile all'acqua, con impregnante, mano intermedia e finitura, compresi ferramenta, maniglie, cerniere, meccanismi di manovra, dispositivi di sicurezza contro le false manovre e quant'altro necessario per il funzionamento e vetrocamera, permeabilità all'aria classe 4 secondo la norma UNI EN 12207, tenuta all'acqua 9A secondo la norma UNI 12208, resistenza al vento C3 secondo la norma UNI 12210: / - SERRAMENTO REALIZZATO IN LEGNO LAMELLARE DI ABETE / - oscillobattente (anta-ribalta) spessore 78 mm, vetrocamera 44.1-12-4-9-44.1 bassoemissivo con gas argon, Uw = 1,2 W/mqK, Ug = 0,9 W/mqK, Uf = 1,2 W/mqK, Rw = 40 dB	mq		928,44	2,77%
22CL.PR.E.1830.10.i	Fornitura e posa in opera di serramento realizzato in legno lamellare di abete con telaio 68 ÷ 78 x 70 ÷ 80 e battenti 68 ÷ 78 x 78 ÷ 88 ricavati da segati opportunamente stagionati, montato su controtelaio metallico da computarsi a parte, con coprigiunti esterni ed interni, fermavetro e giunto apribile con camera di decompressione per la raccolta dell'acqua, predisposto per l'alloggiamento di almeno una guarnizione di tenuta, gocciolatoio sul traverso inferiore con scarico delle acque piovane, giunzione angolare dei profili con collanti per esterni in classe D3 o D4 secondo le norme UNI EN 204/205, verniciato con prodotto monocomponente idrosolubile all'acqua, con impregnante, mano intermedia e finitura, compresi ferramenta, maniglie, cerniere, meccanismi di manovra, dispositivi di sicurezza contro le false manovre e quant'altro necessario per il funzionamento e vetrocamera, permeabilità all'aria classe 4 secondo la norma UNI EN 12207, tenuta all'acqua 9A secondo la norma UNI 12208, resistenza al vento C3 secondo la norma UNI 12210: / - SERRAMENTO REALIZZATO IN LEGNO LAMELLARE DI ABETE / - oscillobattente (anta-ribalta) spessore 68 mm, vetrocamera 33.1-15-33.1 bassoemissivo con gas argon, Uw = 1,6 W/mqK, Ug = 1,0 W/mqK, Uf = 1,9 W/mqK, Rw = 35 dB	mq		785,49	3,28%
22CL.PR.E.1830.10.j	Fornitura e posa in opera di serramento realizzato in legno lamellare di abete con telaio 68 ÷ 78 x 70 ÷ 80 e battenti 68 ÷ 78 x 78 ÷ 88 ricavati da segati opportunamente stagionati, montato su controtelaio metallico da computarsi a parte, con coprigiunti esterni ed interni, fermavetro e giunto apribile con camera di decompressione per la raccolta dell'acqua, predisposto per l'alloggiamento di almeno una guarnizione di tenuta, gocciolatoio sul traverso inferiore con scarico delle acque piovane, giunzione angolare dei profili con collanti per esterni in classe D3 o D4 secondo le norme UNI EN 204/205, verniciato con prodotto monocomponente idrosolubile all'acqua, con impregnante, mano intermedia e finitura, compresi ferramenta, maniglie, cerniere, meccanismi di manovra, dispositivi di sicurezza contro le false manovre e quant'altro necessario per il funzionamento e vetrocamera, permeabilità all'aria classe 4 secondo la norma UNI EN 12207, tenuta all'acqua 9A secondo la norma UNI 12208, resistenza al vento C3 secondo la norma UNI 12210: / - SERRAMENTO REALIZZATO IN LEGNO LAMELLARE DI ABETE / - oscillobattente (anta-ribalta) spessore 68 mm, vetrocamera 55.1-15-44.1 bassoemissivo con gas argon, Uw = 1,6 W/mqK, Ug = 1,0 W/mqK, Uf = 1,9 W/mqK, Rw = 40 dB	mq		839,89	3,07%
22CL.PR.E.1830.10.k	Fornitura e posa in opera di serramento realizzato in legno lamellare di abete con telaio 68 ÷ 78 x 70 ÷ 80 e battenti 68 ÷ 78 x 78 ÷ 88 ricavati da segati opportunamente stagionati, montato su controtelaio metallico da computarsi a parte, con coprigiunti esterni ed interni, fermavetro e giunto apribile con camera di decompressione per la raccolta dell'acqua, predisposto per l'alloggiamento di almeno una guarnizione di tenuta, gocciolatoio sul traverso inferiore con scarico delle acque piovane, giunzione angolare dei profili con collanti per esterni in classe D3 o D4 secondo le norme UNI EN 204/205, verniciato con prodotto monocomponente idrosolubile all'acqua, con impregnante, mano intermedia e finitura, compresi ferramenta, maniglie, cerniere, meccanismi di manovra, dispositivi di sicurezza contro le false manovre e quant'altro necessario per il funzionamento e vetrocamera, permeabilità all'aria classe 4 secondo la norma UNI EN 12207, tenuta all'acqua 9A secondo la norma UNI 12208, resistenza al vento C3 secondo la norma UNI 12210: / - SERRAMENTO REALIZZATO IN LEGNO LAMELLARE DI ABETE / - oscillobattente (anta-ribalta) spessore 68 mm, vetrocamera 4-20-4 bassoemissivo con gas argon, Uw = 2,2 W/mqK, Ug = 1,1 W/mqK, Uf = 1,9 W/mqK, Rw = 35 dB	mq		682,18	3,09%
22CL.PR.E.1830.10.l	Fornitura e posa in opera di serramento realizzato in legno lamellare di abete con telaio 68 ÷ 78 x 70 ÷ 80 e battenti 68 ÷ 78 x 78 ÷ 88 ricavati da segati opportunamente stagionati, montato su controtelaio metallico da computarsi a parte, con coprigiunti esterni ed interni, fermavetro e giunto apribile con camera di decompressione per la raccolta dell'acqua, predisposto per l'alloggiamento di almeno una guarnizione di tenuta, gocciolatoio sul traverso inferiore con scarico delle acque piovane, giunzione angolare dei profili con collanti per esterni in classe D3 o D4 secondo le norme UNI EN 204/205, verniciato con prodotto monocomponente idrosolubile all'acqua, con impregnante, mano intermedia e finitura, compresi ferramenta, maniglie, cerniere, meccanismi di manovra, dispositivi di sicurezza contro le false manovre e quant'altro necessario per il funzionamento e vetrocamera, permeabilità all'aria classe 4 secondo la norma UNI EN 12207, tenuta all'acqua 9A secondo la norma UNI 12208, resistenza al vento C3 secondo la norma UNI 12210: / - SERRAMENTO REALIZZATO IN LEGNO LAMELLARE DI ABETE / - oscillobattente (anta-ribalta) spessore 68 mm, vetrocamera 33.1-15-44.1 bassoemissivo con gas argon, Uw = 2,2 W/mqK, Ug = 1,1 W/mqK, Uf = 1,9 W/mqK, Rw = 40 dB	mq		808,68	2,61%
22CL.PR.E.1830.10.m	Fornitura e posa in opera di serramento realizzato in legno lamellare di abete con telaio 68 ÷ 78 x 70 ÷ 80 e battenti 68 ÷ 78 x 78 ÷ 88 ricavati da segati opportunamente stagionati, montato su controtelaio metallico da computarsi a parte, con coprigiunti esterni ed interni, fermavetro e giunto apribile con camera di decompressione per la raccolta dell'acqua, predisposto per l'alloggiamento di almeno una guarnizione di tenuta, gocciolatoio sul traverso inferiore con scarico delle acque piovane, giunzione angolare dei profili con collanti per esterni in classe D3 o D4 secondo le norme UNI EN 204/205, verniciato con prodotto monocomponente idrosolubile all'acqua, con impregnante, mano intermedia e finitura, compresi ferramenta, maniglie, cerniere, meccanismi di manovra, dispositivi di sicurezza contro le false manovre e quant'altro necessario per il funzionamento e vetrocamera, permeabilità all'aria classe 4 secondo la norma UNI EN 12207, tenuta all'acqua 9A secondo la norma UNI 12208, resistenza al vento C3 secondo la norma UNI 12210: / - SERRAMENTO REALIZZATO IN LEGNO LAMELLARE DI ABETE / - a vasistas spessore 78 mm, vetrocamera 33.1-15-4-15-33.1 bassoemissivo con gas argon, Uw = 1,2 W/mqK, Ug = 0,7 W/mqK, Uf = 1,2 W/mqK, Rw = 35 dB	mq		817,54	2,58%
22CL.PR.E.1830.10.n	Fornitura e posa in opera di serramento realizzato in legno lamellare di abete con telaio 68 ÷ 78 x 70 ÷ 80 e battenti 68 ÷ 78 x 78 ÷ 88 ricavati da segati opportunamente stagionati, montato su controtelaio metallico da computarsi a parte, con coprigiunti esterni ed interni, fermavetro e giunto apribile con camera di decompressione per la raccolta dell'acqua, predisposto per l'alloggiamento di almeno una guarnizione di tenuta, gocciolatoio sul traverso inferiore con scarico delle acque piovane, giunzione angolare dei profili con collanti per esterni in classe D3 o D4 secondo le norme UNI EN 204/205, verniciato con prodotto monocomponente idrosolubile all'acqua, con impregnante, mano intermedia e finitura, compresi ferramenta, maniglie, cerniere, meccanismi di manovra, dispositivi di sicurezza contro le false manovre e quant'altro necessario per il funzionamento e vetrocamera, permeabilità all'aria classe 4 secondo la norma UNI EN 12207, tenuta all'acqua 9A secondo la norma UNI 12208, resistenza al vento C3 secondo la norma UNI 12210: / - SERRAMENTO REALIZZATO IN LEGNO LAMELLARE DI ABETE / - a vasistas spessore 78 mm, vetrocamera 44.1-12-4-9-44.1 bassoemissivo con gas argon, Uw = 1,2 W/mqK, Ug = 0,9 W/mqK, Uf = 1,2 W/mqK, Rw = 40 dB	mq		859,28	2,45%
22CL.PR.E.1830.10.o	Fornitura e posa in opera di serramento realizzato in legno lamellare di abete con telaio 68 ÷ 78 x 70 ÷ 80 e battenti 68 ÷ 78 x 78 ÷ 88 ricavati da segati opportunamente stagionati, montato su controtelaio metallico da computarsi a parte, con coprigiunti esterni ed interni, fermavetro e giunto apribile con camera di decompressione per la raccolta dell'acqua, predisposto per l'alloggiamento di almeno una guarnizione di tenuta, gocciolatoio sul traverso inferiore con scarico delle acque piovane, giunzione angolare dei profili con collanti per esterni in classe D3 o D4 secondo le norme UNI EN 204/205, verniciato con prodotto monocomponente idrosolubile all'acqua, con impregnante, mano intermedia e finitura, compresi ferramenta, maniglie, cerniere, meccanismi di manovra, dispositivi di sicurezza contro le false manovre e quant'altro necessario per il funzionamento e vetrocamera, permeabilità all'aria classe 4 secondo la norma UNI EN 12207, tenuta all'acqua 9A secondo la norma UNI 12208, resistenza al vento C3 secondo la norma UNI 12210: / - SERRAMENTO REALIZZATO IN LEGNO LAMELLARE DI ABETE / - a vasistas spessore 68 mm, vetrocamera 33.1-15-33.1 bassoemissivo con gas argon, Uw = 1,6 W/mqK, Ug = 1,0 W/mqK, Uf = 1,9 W/mqK, Rw = 35 dB	mq		707,48	2,98%
22CL.PR.E.1830.10.p	Fornitura e posa in opera di serramento realizzato in legno lamellare di abete con telaio 68 ÷ 78 x 70 ÷ 80 e battenti 68 ÷ 78 x 78 ÷ 88 ricavati da segati opportunamente stagionati, montato su controtelaio metallico da computarsi a parte, con coprigiunti esterni ed interni, fermavetro e giunto apribile con camera di decompressione per la raccolta dell'acqua, predisposto per l'alloggiamento di almeno una guarnizione di tenuta, gocciolatoio sul traverso inferiore con scarico delle acque piovane, giunzione angolare dei profili con collanti per esterni in classe D3 o D4 secondo le norme UNI EN 204/205, verniciato con prodotto monocomponente idrosolubile all'acqua, con impregnante, mano intermedia e finitura, compresi ferramenta, maniglie, cerniere, meccanismi di manovra, dispositivi di sicurezza contro le false manovre e quant'altro necessario per il funzionamento e vetrocamera, permeabilità all'aria classe 4 secondo la norma UNI EN 12207, tenuta all'acqua 9A secondo la norma UNI 12208, resistenza al vento C3 secondo la norma UNI 12210: / - SERRAMENTO REALIZZATO IN LEGNO LAMELLARE DI ABETE / - a vasistas spessore 68 mm, vetrocamera 55.1-15-44.1 bassoemissivo con gas argon, Uw = 1,6 W/mqK, Ug = 1,0 W/mqK, Uf = 1,9 W/mqK, Rw = 40 dB	mq		758,08	2,78%
22CL.PR.E.1830.10.q	Fornitura e posa in opera di serramento realizzato in legno lamellare di abete con telaio 68 ÷ 78 x 70 ÷ 80 e battenti 68 ÷ 78 x 78 ÷ 88 ricavati da segati opportunamente stagionati, montato su controtelaio metallico da computarsi a parte, con coprigiunti esterni ed interni, fermavetro e giunto apribile con camera di decompressione per la raccolta dell'acqua, predisposto per l'alloggiamento di almeno una guarnizione di tenuta, gocciolatoio sul traverso inferiore con scarico delle acque piovane, giunzione angolare dei profili con collanti per esterni in classe D3 o D4 secondo le norme UNI EN 204/205, verniciato con prodotto monocomponente idrosolubile all'acqua, con impregnante, mano intermedia e finitura, compresi ferramenta, maniglie, cerniere, meccanismi di manovra, dispositivi di sicurezza contro le false manovre e quant'altro necessario per il funzionamento e vetrocamera, permeabilità all'aria classe 4 secondo la norma UNI EN 12207, tenuta all'acqua 9A secondo la norma UNI 12208, resistenza al vento C3 secondo la norma UNI 12210: / - SERRAMENTO REALIZZATO IN LEGNO LAMELLARE DI ABETE / - a vasistas spessore 68 mm, vetrocamera 4-20-4 bassoemissivo con gas argon, Uw = 2,2 W/mqK, Ug = 1,1 W/mqK, Uf = 1,9 W/mqK, Rw = 35 dB	mq		606,28	3,48%
22CL.PR.E.1830.10.r	Fornitura e posa in opera di serramento realizzato in legno lamellare di abete con telaio 68 ÷ 78 x 70 ÷ 80 e battenti 68 ÷ 78 x 78 ÷ 88 ricavati da segati opportunamente stagionati, montato su controtelaio metallico da computarsi a parte, con coprigiunti esterni ed interni, fermavetro e giunto apribile con camera di decompressione per la raccolta dell'acqua, predisposto per l'alloggiamento di almeno una guarnizione di tenuta, gocciolatoio sul traverso inferiore con scarico delle acque piovane, giunzione angolare dei profili con collanti per esterni in classe D3 o D4 secondo le norme UNI EN 204/205, verniciato con prodotto monocomponente idrosolubile all'acqua, con impregnante, mano intermedia e finitura, compresi ferramenta, maniglie, cerniere, meccanismi di manovra, dispositivi di sicurezza contro le false manovre e quant'altro necessario per il funzionamento e vetrocamera, permeabilità all'aria classe 4 secondo la norma UNI EN 12207, tenuta all'acqua 9A secondo la norma UNI 12208, resistenza al vento C3 secondo la norma UNI 12210: / - SERRAMENTO REALIZZATO IN LEGNO LAMELLARE DI ABETE / - a vasistas spessore 68 mm, vetrocamera 33.1-15-44.1 bassoemissivo con gas argon, Uw = 2,2 W/mqK, Ug = 1,1 W/mqK, Uf = 1,9 W/mqK, Rw = 40 dB	mq		726,46	2,90%
22CL.PR.E.1830.20.a	Fornitura e posa in opera di invetriata di legno di superficie superiore a mq 3 con o senza sopraluce fisso od apribile, a un sol battente, costituita da telaio maestro di sezione minima cm 9 x 4.5 comprensivo del regoletto per avvolgibile, ripartiti o non a riquadri con listoni scorniciati su ambo le facce di sezione minima cm 6.5 x 4.5 con incassi per i vetri, fascia inferiore di altezza non minore di cm 18 / - SOVRAPPREZZI E RIDUZIONI PER SERRAMENTI IN LEGNO LAMELLARE / - Sovrapprezzo per anta a bilico orizzontale	mq		65,10	2,25%
22CL.PR.E.1830.20.b	Fornitura e posa in opera di invetriata di legno di superficie superiore a mq 3 con o senza sopraluce fisso od apribile, a un sol battente, costituita da telaio maestro di sezione minima cm 9 x 4.5 comprensivo del regoletto per avvolgibile, ripartiti o non a riquadri con listoni scorniciati su ambo le facce di sezione minima cm 6.5 x 4.5 con incassi per i vetri, fascia inferiore di altezza non minore di cm 18 / - SOVRAPPREZZI E RIDUZIONI PER SERRAMENTI IN LEGNO LAMELLARE / - Sovrapprezzo per anta a bilico verticale	mq		90,40	1,62%
22CL.PR.E.1830.20.c	Fornitura e posa in opera di invetriata di legno di superficie superiore a mq 3 con o senza sopraluce fisso od apribile, a un sol battente, costituita da telaio maestro di sezione minima cm 9 x 4.5 comprensivo del regoletto per avvolgibile, ripartiti o non a riquadri con listoni scorniciati su ambo le facce di sezione minima cm 6.5 x 4.5 con incassi per i vetri, fascia inferiore di altezza non minore di cm 18 / - SOVRAPPREZZI E RIDUZIONI PER SERRAMENTI IN LEGNO LAMELLARE / - Sovrapprezzo per scorrevole complanare (ribalta-scorri) a 2 ante	mq		154,76	1,51%
22CL.PR.E.1830.20.d	Fornitura e posa in opera di invetriata di legno di superficie superiore a mq 3 con o senza sopraluce fisso od apribile, a un sol battente, costituita da telaio maestro di sezione minima cm 9 x 4.5 comprensivo del regoletto per avvolgibile, ripartiti o non a riquadri con listoni scorniciati su ambo le facce di sezione minima cm 6.5 x 4.5 con incassi per i vetri, fascia inferiore di altezza non minore di cm 18 / - SOVRAPPREZZI E RIDUZIONI PER SERRAMENTI IN LEGNO LAMELLARE / - Sovrapprezzo per utilizzo di essenze diverse	%		20,00
22CL.PR.E.1830.20.e	Da applicare sul prezzo del serramento a battente / - Riduzione per serramento a telaio fissoFornitura e posa in opera di invetriata di legno di superficie superiore a mq 3 con o senza sopraluce fisso od apribile, a un sol battente, costituita da telaio maestro di sezione minima cm 9 x 4.5 comprensivo del regoletto per avvolgibile, ripartiti o non a riquadri con listoni scorniciati su ambo le facce di sezione minima cm 6.5 x 4.5 con incassi per i vetri, fascia inferiore di altezza non minore di cm 18 / - SOVRAPPREZZI E RIDUZIONI PER SERRAMENTI IN LEGNO LAMELLARE / - Da applicare sul prezzo del serramento a battente / - Riduzione per serramento a telaio fisso	%		-20,00
22CL.PR.E.1830.30.a	- a battente vetrocamera 8-12-44.1 bassoemissivo con gas argon, Uw = 1,2 W/mqK, Ug = 1,0 W/mqK, Uf = 0,9 W/mqK, Rw = 40 dBFornitura e posa in opera di serramento realizzato con profilati di alluminio/legno costituiti da alluminio verniciato bianco RAL 9010, spessore 50 micron, e da legno massello interno, tipo ramino, trattato con tinte impregnanti, a taglio termico e giunto aperto, completo di controtelaio metallico, compresi maniglie, cerniere, meccanismi di manovra, dispositivi di sicurezza contro le false manovre e quant'altro necessario per il funzionamento, guarnizioni in EPDM o neoprene e vetrocamera, permeabilità all'aria classe 4 secondo la norma UNI EN 12207, tenuta all'acqua 9A secondo la norma UNI 12208, resistenza al vento C3 secondo la norma UNI 12210 / - SERRAMENTO REALIZZATO IN LEGNO ALLUMINIO / - / - a battente vetrocamera 8-12-44.1 bassoemissivo con gas argon, Uw = 1,2 W/mqK, Ug = 1,0 W/mqK, Uf = 0,9 W/mqK, Rw = 40 dB	mq		336,72	6,31%
22CL.PR.E.1830.30.b	- a battente vetrocamera 4-16-33.1 bassoemissivo con gas argon, Uw = 1,2 W/mqK, Ug = 1,0 W/mqK, Uf = 0,9 W/mqK, Rw = 35 dBFornitura e posa in opera di serramento realizzato con profilati di alluminio/legno costituiti da alluminio verniciato bianco RAL 9010, spessore 50 micron, e da legno massello interno, tipo ramino, trattato con tinte impregnanti, a taglio termico e giunto aperto, completo di controtelaio metallico, compresi maniglie, cerniere, meccanismi di manovra, dispositivi di sicurezza contro le false manovre e quant'altro necessario per il funzionamento, guarnizioni in EPDM o neoprene e vetrocamera, permeabilità all'aria classe 4 secondo la norma UNI EN 12207, tenuta all'acqua 9A secondo la norma UNI 12208, resistenza al vento C3 secondo la norma UNI 12210 / - SERRAMENTO REALIZZATO IN LEGNO ALLUMINIO / - / - a battente vetrocamera 4-16-33.1 bassoemissivo con gas argon, Uw = 1,2 W/mqK, Ug = 1,0 W/mqK, Uf = 0,9 W/mqK, Rw = 35 dB	mq		329,16	6,45%
22CL.PR.E.1830.30.c	Fornitura e posa in opera di serramento realizzato con profilati di alluminio/legno costituiti da alluminio verniciato bianco RAL 9010, spessore 50 micron, e da legno massello interno, tipo ramino, trattato con tinte impregnanti, a taglio termico e giunto aperto, completo di controtelaio metallico, compresi maniglie, cerniere, meccanismi di manovra, dispositivi di sicurezza contro le false manovre e quant'altro necessario per il funzionamento, guarnizioni in EPDM o neoprene e vetrocamera, permeabilità all'aria classe 4 secondo la norma UNI EN 12207, tenuta all'acqua 9A secondo la norma UNI 12208, resistenza al vento C3 secondo la norma UNI 12210 / - SERRAMENTO REALIZZATO IN LEGNO ALLUMINIO / - a battente vetrocamera 4-16-33.1 bassoemissivo con gas argon, Uw = 1,6 W/mqK, Ug = 1,0 W/mqK, Uf = 2,0 W/mqK, Rw = 35 dB	mq		323,59	6,56%
22CL.PR.E.1830.30.d	Fornitura e posa in opera di serramento realizzato con profilati di alluminio/legno costituiti da alluminio verniciato bianco RAL 9010, spessore 50 micron, e da legno massello interno, tipo ramino, trattato con tinte impregnanti, a taglio termico e giunto aperto, completo di controtelaio metallico, compresi maniglie, cerniere, meccanismi di manovra, dispositivi di sicurezza contro le false manovre e quant'altro necessario per il funzionamento, guarnizioni in EPDM o neoprene e vetrocamera, permeabilità all'aria classe 4 secondo la norma UNI EN 12207, tenuta all'acqua 9A secondo la norma UNI 12208, resistenza al vento C3 secondo la norma UNI 12210 / - SERRAMENTO REALIZZATO IN LEGNO ALLUMINIO / - a battente vetrocamera 8-12-44.1 bassoemissivo con gas argon, Uw = 1,6 W/mqK, Ug = 1,0 W/mqK, Uf = 2,0 W/mqK, Rw = 40 dB	mq		397,59	5,34%
22CL.PR.E.1830.30.e	Fornitura e posa in opera di serramento realizzato con profilati di alluminio/legno costituiti da alluminio verniciato bianco RAL 9010, spessore 50 micron, e da legno massello interno, tipo ramino, trattato con tinte impregnanti, a taglio termico e giunto aperto, completo di controtelaio metallico, compresi maniglie, cerniere, meccanismi di manovra, dispositivi di sicurezza contro le false manovre e quant'altro necessario per il funzionamento, guarnizioni in EPDM o neoprene e vetrocamera, permeabilità all'aria classe 4 secondo la norma UNI EN 12207, tenuta all'acqua 9A secondo la norma UNI 12208, resistenza al vento C3 secondo la norma UNI 12210 / - SERRAMENTO REALIZZATO IN LEGNO ALLUMINIO / - a battente vetrocamera 4-16-33.1 bassoemissivo, Uw = 2,2 W/mqK, Ug = 1,6 W/mqK, Uf = 2,3 W/mqK, Rw = 35 dB	mq		306,83	6,92%
22CL.PR.E.1830.30.f	Fornitura e posa in opera di serramento realizzato con profilati di alluminio/legno costituiti da alluminio verniciato bianco RAL 9010, spessore 50 micron, e da legno massello interno, tipo ramino, trattato con tinte impregnanti, a taglio termico e giunto aperto, completo di controtelaio metallico, compresi maniglie, cerniere, meccanismi di manovra, dispositivi di sicurezza contro le false manovre e quant'altro necessario per il funzionamento, guarnizioni in EPDM o neoprene e vetrocamera, permeabilità all'aria classe 4 secondo la norma UNI EN 12207, tenuta all'acqua 9A secondo la norma UNI 12208, resistenza al vento C3 secondo la norma UNI 12210 / - SERRAMENTO REALIZZATO IN LEGNO ALLUMINIO / - a battente vetrocamera 8-12-44.1 bassoemissivo, Uw = 2,2 W/mqK, Ug = 1,6 W/mqK, Uf = 2,3 W/mqK, Rw = 40 dB	mq		376,63	5,64%
22CL.PR.E.1830.30.g	Fornitura e posa in opera di serramento realizzato con profilati di alluminio/legno costituiti da alluminio verniciato bianco RAL 9010, spessore 50 micron, e da legno massello interno, tipo ramino, trattato con tinte impregnanti, a taglio termico e giunto aperto, completo di controtelaio metallico, compresi maniglie, cerniere, meccanismi di manovra, dispositivi di sicurezza contro le false manovre e quant'altro necessario per il funzionamento, guarnizioni in EPDM o neoprene e vetrocamera, permeabilità all'aria classe 4 secondo la norma UNI EN 12207, tenuta all'acqua 9A secondo la norma UNI 12208, resistenza al vento C3 secondo la norma UNI 12210 / - SERRAMENTO REALIZZATO IN LEGNO ALLUMINIO / - oscillobattente (anta-ribalta) vetrocamera 4-16-33.1 bassoemissivo con gas argon, Uw = 1,2 W/mqK, Ug = 1,0 W/mqK, Uf = 0,9 W/mqK, Rw = 35 dB	mq		615,68	3,45%
22CL.PR.E.1830.30.h	Fornitura e posa in opera di serramento realizzato con profilati di alluminio/legno costituiti da alluminio verniciato bianco RAL 9010, spessore 50 micron, e da legno massello interno, tipo ramino, trattato con tinte impregnanti, a taglio termico e giunto aperto, completo di controtelaio metallico, compresi maniglie, cerniere, meccanismi di manovra, dispositivi di sicurezza contro le false manovre e quant'altro necessario per il funzionamento, guarnizioni in EPDM o neoprene e vetrocamera, permeabilità all'aria classe 4 secondo la norma UNI EN 12207, tenuta all'acqua 9A secondo la norma UNI 12208, resistenza al vento C3 secondo la norma UNI 12210 / - SERRAMENTO REALIZZATO IN LEGNO ALLUMINIO / - oscillobattente (anta-ribalta) vetrocamera 8-12-44.1 bassoemissivo con gas argon, Uw = 1,2 W/mqK, Ug = 1,0 W/mqK, Uf = 0,9 W/mqK, Rw = 40 dB	mq		660,93	3,21%
22CL.PR.E.1830.30.i	Fornitura e posa in opera di serramento realizzato con profilati di alluminio/legno costituiti da alluminio verniciato bianco RAL 9010, spessore 50 micron, e da legno massello interno, tipo ramino, trattato con tinte impregnanti, a taglio termico e giunto aperto, completo di controtelaio metallico, compresi maniglie, cerniere, meccanismi di manovra, dispositivi di sicurezza contro le false manovre e quant'altro necessario per il funzionamento, guarnizioni in EPDM o neoprene e vetrocamera, permeabilità all'aria classe 4 secondo la norma UNI EN 12207, tenuta all'acqua 9A secondo la norma UNI 12208, resistenza al vento C3 secondo la norma UNI 12210 / - SERRAMENTO REALIZZATO IN LEGNO ALLUMINIO / - oscillobattente (anta-ribalta) vetrocamera 4-16-33.1 bassoemissivo con gas argon, Uw = 1,6 W/mqK, Ug = 1,0 W/mqK, Uf = 2,0 W/mqK, Rw = 35 dB	mq		607,29	3,50%
22CL.PR.E.1830.30.j	Fornitura e posa in opera di serramento realizzato con profilati di alluminio/legno costituiti da alluminio verniciato bianco RAL 9010, spessore 50 micron, e da legno massello interno, tipo ramino, trattato con tinte impregnanti, a taglio termico e giunto aperto, completo di controtelaio metallico, compresi maniglie, cerniere, meccanismi di manovra, dispositivi di sicurezza contro le false manovre e quant'altro necessario per il funzionamento, guarnizioni in EPDM o neoprene e vetrocamera, permeabilità all'aria classe 4 secondo la norma UNI EN 12207, tenuta all'acqua 9A secondo la norma UNI 12208, resistenza al vento C3 secondo la norma UNI 12210 / - SERRAMENTO REALIZZATO IN LEGNO ALLUMINIO / - oscillobattente (anta-ribalta) vetrocamera 8-12-44.1 bassoemissivo con gas argon, Uw = 1,6 W/mqK, Ug = 1,0 W/mqK, Uf = 2,0 W/mqK, Rw = 40 dB	mq		651,69	3,26%
22CL.PR.E.1830.30.k	Fornitura e posa in opera di serramento realizzato con profilati di alluminio/legno costituiti da alluminio verniciato bianco RAL 9010, spessore 50 micron, e da legno massello interno, tipo ramino, trattato con tinte impregnanti, a taglio termico e giunto aperto, completo di controtelaio metallico, compresi maniglie, cerniere, meccanismi di manovra, dispositivi di sicurezza contro le false manovre e quant'altro necessario per il funzionamento, guarnizioni in EPDM o neoprene e vetrocamera, permeabilità all'aria classe 4 secondo la norma UNI EN 12207, tenuta all'acqua 9A secondo la norma UNI 12208, resistenza al vento C3 secondo la norma UNI 12210 / - SERRAMENTO REALIZZATO IN LEGNO ALLUMINIO / - oscillobattente (anta-ribalta) vetrocamera 4-16-33.1 bassoemissivo, Uw = 2,2 W/mqK, Ug = 1,6 W/mqK, Uf = 2,3 W/mqK, Rw = 35 dB	mq		582,17	3,65%
22CL.PR.E.1830.30.l	Fornitura e posa in opera di serramento realizzato con profilati di alluminio/legno costituiti da alluminio verniciato bianco RAL 9010, spessore 50 micron, e da legno massello interno, tipo ramino, trattato con tinte impregnanti, a taglio termico e giunto aperto, completo di controtelaio metallico, compresi maniglie, cerniere, meccanismi di manovra, dispositivi di sicurezza contro le false manovre e quant'altro necessario per il funzionamento, guarnizioni in EPDM o neoprene e vetrocamera, permeabilità all'aria classe 4 secondo la norma UNI EN 12207, tenuta all'acqua 9A secondo la norma UNI 12208, resistenza al vento C3 secondo la norma UNI 12210 / - SERRAMENTO REALIZZATO IN LEGNO ALLUMINIO / - oscillobattente (anta-ribalta) vetrocamera 8-12-44.1 bassoemissivo, Uw = 2,2 W/mqK, Ug = 1,6 W/mqK, Uf = 2,3 W/mqK, Rw = 40 dB	mq		624,05	3,40%
22CL.PR.E.1830.30.m	Fornitura e posa in opera di serramento realizzato con profilati di alluminio/legno costituiti da alluminio verniciato bianco RAL 9010, spessore 50 micron, e da legno massello interno, tipo ramino, trattato con tinte impregnanti, a taglio termico e giunto aperto, completo di controtelaio metallico, compresi maniglie, cerniere, meccanismi di manovra, dispositivi di sicurezza contro le false manovre e quant'altro necessario per il funzionamento, guarnizioni in EPDM o neoprene e vetrocamera, permeabilità all'aria classe 4 secondo la norma UNI EN 12207, tenuta all'acqua 9A secondo la norma UNI 12208, resistenza al vento C3 secondo la norma UNI 12210 / - SERRAMENTO REALIZZATO IN LEGNO ALLUMINIO / - a vasistas vetrocamera 4-16-33.1 bassoemissivo con gas argon, Uw = 1,2 W/mqK, Ug = 1,0 W/mqK, Uf = 0,9 W/mqK, Rw = 35 dB	mq		585,31	3,63%
22CL.PR.E.1830.30.n	Fornitura e posa in opera di serramento realizzato con profilati di alluminio/legno costituiti da alluminio verniciato bianco RAL 9010, spessore 50 micron, e da legno massello interno, tipo ramino, trattato con tinte impregnanti, a taglio termico e giunto aperto, completo di controtelaio metallico, compresi maniglie, cerniere, meccanismi di manovra, dispositivi di sicurezza contro le false manovre e quant'altro necessario per il funzionamento, guarnizioni in EPDM o neoprene e vetrocamera, permeabilità all'aria classe 4 secondo la norma UNI EN 12207, tenuta all'acqua 9A secondo la norma UNI 12208, resistenza al vento C3 secondo la norma UNI 12210 / - SERRAMENTO REALIZZATO IN LEGNO ALLUMINIO / - a vasistas vetrocamera 8-12-44.1 bassoemissivo con gas argon, Uw = 1,2 W/mqK, Ug = 1,0 W/mqK, Uf = 0,9 W/mqK, Rw = 40 dB	mq		637,02	3,33%
22CL.PR.E.1830.30.o	Fornitura e posa in opera di serramento realizzato con profilati di alluminio/legno costituiti da alluminio verniciato bianco RAL 9010, spessore 50 micron, e da legno massello interno, tipo ramino, trattato con tinte impregnanti, a taglio termico e giunto aperto, completo di controtelaio metallico, compresi maniglie, cerniere, meccanismi di manovra, dispositivi di sicurezza contro le false manovre e quant'altro necessario per il funzionamento, guarnizioni in EPDM o neoprene e vetrocamera, permeabilità all'aria classe 4 secondo la norma UNI EN 12207, tenuta all'acqua 9A secondo la norma UNI 12208, resistenza al vento C3 secondo la norma UNI 12210 / - SERRAMENTO REALIZZATO IN LEGNO ALLUMINIO / - a vasistas vetrocamera 4-16-33.1 bassoemissivo con gas argon, Uw = 1,6 W/mqK, Ug = 1,0 W/mqK, Uf = 2,0 W/mqK, Rw = 35 dB	mq		575,75	3,69%
22CL.PR.E.1830.30.p	Fornitura e posa in opera di serramento realizzato con profilati di alluminio/legno costituiti da alluminio verniciato bianco RAL 9010, spessore 50 micron, e da legno massello interno, tipo ramino, trattato con tinte impregnanti, a taglio termico e giunto aperto, completo di controtelaio metallico, compresi maniglie, cerniere, meccanismi di manovra, dispositivi di sicurezza contro le false manovre e quant'altro necessario per il funzionamento, guarnizioni in EPDM o neoprene e vetrocamera, permeabilità all'aria classe 4 secondo la norma UNI EN 12207, tenuta all'acqua 9A secondo la norma UNI 12208, resistenza al vento C3 secondo la norma UNI 12210 / - SERRAMENTO REALIZZATO IN LEGNO ALLUMINIO / - a vasistas vetrocamera 8-12-44.1 bassoemissivo con gas argon, Uw = 1,6 W/mqK, Ug = 1,0 W/mqK, Uf = 2,0 W/mqK, Rw = 40 dB	mq		626,48	3,39%
22CL.PR.E.1830.30.q	Fornitura e posa in opera di serramento realizzato con profilati di alluminio/legno costituiti da alluminio verniciato bianco RAL 9010, spessore 50 micron, e da legno massello interno, tipo ramino, trattato con tinte impregnanti, a taglio termico e giunto aperto, completo di controtelaio metallico, compresi maniglie, cerniere, meccanismi di manovra, dispositivi di sicurezza contro le false manovre e quant'altro necessario per il funzionamento, guarnizioni in EPDM o neoprene e vetrocamera, permeabilità all'aria classe 4 secondo la norma UNI EN 12207, tenuta all'acqua 9A secondo la norma UNI 12208, resistenza al vento C3 secondo la norma UNI 12210 / - SERRAMENTO REALIZZATO IN LEGNO ALLUMINIO / - a vasistas vetrocamera 4-16-33.1 bassoemissivo, Uw = 2,2 W/mqK, Ug = 1,6 W/mqK, Uf = 2,3 W/mqK, Rw = 35 dB	mq		547,01	3,88%
22CL.PR.E.1830.30.r	Fornitura e posa in opera di serramento realizzato con profilati di alluminio/legno costituiti da alluminio verniciato bianco RAL 9010, spessore 50 micron, e da legno massello interno, tipo ramino, trattato con tinte impregnanti, a taglio termico e giunto aperto, completo di controtelaio metallico, compresi maniglie, cerniere, meccanismi di manovra, dispositivi di sicurezza contro le false manovre e quant'altro necessario per il funzionamento, guarnizioni in EPDM o neoprene e vetrocamera, permeabilità all'aria classe 4 secondo la norma UNI EN 12207, tenuta all'acqua 9A secondo la norma UNI 12208, resistenza al vento C3 secondo la norma UNI 12210 / - SERRAMENTO REALIZZATO IN LEGNO ALLUMINIO / - a vasistas vetrocamera 8-12-44.1 bassoemissivo, Uw = 2,2 W/mqK, Ug = 1,6 W/mqK, Uf = 2,3 W/mqK, Rw = 40 dB	mq		594,88	3,57%
22CL.PR.E.1830.40.a	- a battente vetrocamera 4-16-33.1 bassoemissivo con gas argon, Uw = 1,2 W/mqK, Ug = 1,0 W/mqK, Uf = 0,9 W/mqK, Rw = 35 dBFornitura e posa in opera di invetriate esterne in legno e alluminio fisse o con parti apribili con o senza sopraluce fisso o apribile ad una o piu ante. Costituite da: controtelaio a murare completo di zanche per fissaggio a muro realizzato in lamiera di acciaio; telaio fisso comprensivo di :bancali per davanzali in lamierato di alluminio preverniciato; - traverso inferiore con ricavata la battuta dell'anta ed il raccoglitore di condensa; realizzato in profili chiusi in alluminio preverniciato dello spessore minimo di 12/10 mm; righelli fermavetro del tipo a scatto;guarnizione di tenuta in neoprene per i vetri. / - SERRAMENTO MONOBLOCCO REALIZZATO IN LEGNO ALLUMINIO / - / - a battente vetrocamera 4-16-33.1 bassoemissivo con gas argon, Uw = 1,2 W/mqK, Ug = 1,0 W/mqK, Uf = 0,9 W/mqK, Rw = 35 dB	mq		468,21	5,10%
22CL.PR.E.1830.40.b	- a battente vetrocamera 8-12-44.1 bassoemissivo con gas argon, Uw = 1,2 W/mqK, Ug = 1,0 W/mqK, Uf = 0,9 W/mqK, Rw = 40 dBFornitura e posa in opera di invetriate esterne in legno e alluminio fisse o con parti apribili con o senza sopraluce fisso o apribile ad una o piu ante. Costituite da: controtelaio a murare completo di zanche per fissaggio a muro realizzato in lamiera di acciaio; telaio fisso comprensivo di :bancali per davanzali in lamierato di alluminio preverniciato; - traverso inferiore con ricavata la battuta dell'anta ed il raccoglitore di condensa; realizzato in profili chiusi in alluminio preverniciato dello spessore minimo di 12/10 mm; righelli fermavetro del tipo a scatto;guarnizione di tenuta in neoprene per i vetri. / - SERRAMENTO MONOBLOCCO REALIZZATO IN LEGNO ALLUMINIO / - / - a battente vetrocamera 8-12-44.1 bassoemissivo con gas argon, Uw = 1,2 W/mqK, Ug = 1,0 W/mqK, Uf = 0,9 W/mqK, Rw = 40 dB	mq		543,63	4,39%
22CL.PR.E.1830.40.c	- a battente vetrocamera 4-16-33.1 bassoemissivo con gas argon, Uw = 1,6 W/mqK, Ug = 1,0 W/mqK, Uf = 2,0 W/mqK, Rw = 35 dBFornitura e posa in opera di invetriate esterne in legno e alluminio fisse o con parti apribili con o senza sopraluce fisso o apribile ad una o piu ante. Costituite da: controtelaio a murare completo di zanche per fissaggio a muro realizzato in lamiera di acciaio; telaio fisso comprensivo di :bancali per davanzali in lamierato di alluminio preverniciato; - traverso inferiore con ricavata la battuta dell'anta ed il raccoglitore di condensa; realizzato in profili chiusi in alluminio preverniciato dello spessore minimo di 12/10 mm; righelli fermavetro del tipo a scatto;guarnizione di tenuta in neoprene per i vetri. / - SERRAMENTO MONOBLOCCO REALIZZATO IN LEGNO ALLUMINIO / - / - a battente vetrocamera 4-16-33.1 bassoemissivo con gas argon, Uw = 1,6 W/mqK, Ug = 1,0 W/mqK, Uf = 2,0 W/mqK, Rw = 35 dB	mq		462,65	5,16%
22CL.PR.E.1830.40.d	Fornitura e posa in opera di invetriate esterne in legno e alluminio fisse o con parti apribili con o senza sopraluce fisso o apribile ad una o piu ante. Costituite da: controtelaio a murare completo di zanche per fissaggio a muro realizzato in lamiera di acciaio; telaio fisso comprensivo di :bancali per davanzali in lamierato di alluminio preverniciato; - traverso inferiore con ricavata la battuta dell'anta ed il raccoglitore di condensa; realizzato in profili chiusi in alluminio preverniciato dello spessore minimo di 12/10 mm; righelli fermavetro del tipo a scatto;guarnizione di tenuta in neoprene per i vetri. / - SERRAMENTO MONOBLOCCO REALIZZATO IN LEGNO ALLUMINIO / - a battente vetrocamera 8-12-44.1 bassoemissivo con gas argon, Uw = 1,6 W/mqK, Ug = 1,0 W/mqK, Uf = 2,0 W/mqK, Rw = 40 dB	mq		536,66	4,45%
22CL.PR.E.1830.40.e	Fornitura e posa in opera di invetriate esterne in legno e alluminio fisse o con parti apribili con o senza sopraluce fisso o apribile ad una o piu ante. Costituite da: controtelaio a murare completo di zanche per fissaggio a muro realizzato in lamiera di acciaio; telaio fisso comprensivo di :bancali per davanzali in lamierato di alluminio preverniciato; - traverso inferiore con ricavata la battuta dell'anta ed il raccoglitore di condensa; realizzato in profili chiusi in alluminio preverniciato dello spessore minimo di 12/10 mm; righelli fermavetro del tipo a scatto;guarnizione di tenuta in neoprene per i vetri. / - SERRAMENTO MONOBLOCCO REALIZZATO IN LEGNO ALLUMINIO / - a battente vetrocamera 4-16-33.1 bassoemissivo, Uw = 2,2 W/mqK, Ug = 1,6 W/mqK, Uf = 2,3 W/mqK, Rw = 35 dB	mq		445,88	5,36%
22CL.PR.E.1830.40.f	Fornitura e posa in opera di invetriate esterne in legno e alluminio fisse o con parti apribili con o senza sopraluce fisso o apribile ad una o piu ante. Costituite da: controtelaio a murare completo di zanche per fissaggio a muro realizzato in lamiera di acciaio; telaio fisso comprensivo di :bancali per davanzali in lamierato di alluminio preverniciato; - traverso inferiore con ricavata la battuta dell'anta ed il raccoglitore di condensa; realizzato in profili chiusi in alluminio preverniciato dello spessore minimo di 12/10 mm; righelli fermavetro del tipo a scatto;guarnizione di tenuta in neoprene per i vetri. / - SERRAMENTO MONOBLOCCO REALIZZATO IN LEGNO ALLUMINIO / - a battente vetrocamera 8-12-44.1 bassoemissivo, Uw = 2,2 W/mqK, Ug = 1,6 W/mqK, Uf = 2,3 W/mqK, Rw = 40 dB	mq		515,70	4,63%
22CL.PR.E.1830.40.g	Fornitura e posa in opera di invetriate esterne in legno e alluminio fisse o con parti apribili con o senza sopraluce fisso o apribile ad una o piu ante. Costituite da: controtelaio a murare completo di zanche per fissaggio a muro realizzato in lamiera di acciaio; telaio fisso comprensivo di :bancali per davanzali in lamierato di alluminio preverniciato; - traverso inferiore con ricavata la battuta dell'anta ed il raccoglitore di condensa; realizzato in profili chiusi in alluminio preverniciato dello spessore minimo di 12/10 mm; righelli fermavetro del tipo a scatto;guarnizione di tenuta in neoprene per i vetri. / - SERRAMENTO MONOBLOCCO REALIZZATO IN LEGNO ALLUMINIO / - oscillobattente (anta-ribalta) vetrocamera 4-16-33.1 bassoemissivo con gas argon, Uw = 1,2 W/mqK, Ug = 1,0 W/mqK, Uf = 0,9 W/mqK, Rw = 35 dB	mq		754,73	3,17%
22CL.PR.E.1830.40.h	Fornitura e posa in opera di invetriate esterne in legno e alluminio fisse o con parti apribili con o senza sopraluce fisso o apribile ad una o piu ante. Costituite da: controtelaio a murare completo di zanche per fissaggio a muro realizzato in lamiera di acciaio; telaio fisso comprensivo di :bancali per davanzali in lamierato di alluminio preverniciato; - traverso inferiore con ricavata la battuta dell'anta ed il raccoglitore di condensa; realizzato in profili chiusi in alluminio preverniciato dello spessore minimo di 12/10 mm; righelli fermavetro del tipo a scatto;guarnizione di tenuta in neoprene per i vetri. / - SERRAMENTO MONOBLOCCO REALIZZATO IN LEGNO ALLUMINIO / - oscillobattente (anta-ribalta) vetrocamera 8-12-44.1 bassoemissivo con gas argon, Uw = 1,2 W/mqK, Ug = 1,0 W/mqK, Uf = 0,9 W/mqK, Rw = 40 dB	mq		799,98	2,99%
22CL.PR.E.1830.40.i	Fornitura e posa in opera di invetriate esterne in legno e alluminio fisse o con parti apribili con o senza sopraluce fisso o apribile ad una o piu ante. Costituite da: controtelaio a murare completo di zanche per fissaggio a muro realizzato in lamiera di acciaio; telaio fisso comprensivo di :bancali per davanzali in lamierato di alluminio preverniciato; - traverso inferiore con ricavata la battuta dell'anta ed il raccoglitore di condensa; realizzato in profili chiusi in alluminio preverniciato dello spessore minimo di 12/10 mm; righelli fermavetro del tipo a scatto;guarnizione di tenuta in neoprene per i vetri. / - SERRAMENTO MONOBLOCCO REALIZZATO IN LEGNO ALLUMINIO / - oscillobattente (anta-ribalta) vetrocamera 4-16-33.1 bassoemissivo con gas argon, Uw = 1,6 W/mqK, Ug = 1,0 W/mqK, Uf = 2,0 W/mqK, Rw = 35 dB	mq		746,35	3,20%
22CL.PR.E.1830.40.j	Fornitura e posa in opera di invetriate esterne in legno e alluminio fisse o con parti apribili con o senza sopraluce fisso o apribile ad una o piu ante. Costituite da: controtelaio a murare completo di zanche per fissaggio a muro realizzato in lamiera di acciaio; telaio fisso comprensivo di :bancali per davanzali in lamierato di alluminio preverniciato; - traverso inferiore con ricavata la battuta dell'anta ed il raccoglitore di condensa; realizzato in profili chiusi in alluminio preverniciato dello spessore minimo di 12/10 mm; righelli fermavetro del tipo a scatto;guarnizione di tenuta in neoprene per i vetri. / - SERRAMENTO MONOBLOCCO REALIZZATO IN LEGNO ALLUMINIO / - oscillobattente (anta-ribalta) vetrocamera 8-12-44.1 bassoemissivo con gas argon, Uw = 1,6 W/mqK, Ug = 1,0 W/mqK, Uf = 2,0 W/mqK, Rw = 40 dB	mq		790,76	3,02%
22CL.PR.E.1830.40.k	Fornitura e posa in opera di invetriate esterne in legno e alluminio fisse o con parti apribili con o senza sopraluce fisso o apribile ad una o piu ante. Costituite da: controtelaio a murare completo di zanche per fissaggio a muro realizzato in lamiera di acciaio; telaio fisso comprensivo di :bancali per davanzali in lamierato di alluminio preverniciato; - traverso inferiore con ricavata la battuta dell'anta ed il raccoglitore di condensa; realizzato in profili chiusi in alluminio preverniciato dello spessore minimo di 12/10 mm; righelli fermavetro del tipo a scatto;guarnizione di tenuta in neoprene per i vetri. / - SERRAMENTO MONOBLOCCO REALIZZATO IN LEGNO ALLUMINIO / - oscillobattente (anta-ribalta) vetrocamera 4-16-33.1 bassoemissivo, Uw = 2,2 W/mqK, Ug = 1,6 W/mqK, Uf = 2,3 W/mqK, Rw = 35 dB	mq		721,21	3,31%
22CL.PR.E.1830.40.l	Fornitura e posa in opera di invetriate esterne in legno e alluminio fisse o con parti apribili con o senza sopraluce fisso o apribile ad una o piu ante. Costituite da: controtelaio a murare completo di zanche per fissaggio a muro realizzato in lamiera di acciaio; telaio fisso comprensivo di :bancali per davanzali in lamierato di alluminio preverniciato; - traverso inferiore con ricavata la battuta dell'anta ed il raccoglitore di condensa; realizzato in profili chiusi in alluminio preverniciato dello spessore minimo di 12/10 mm; righelli fermavetro del tipo a scatto;guarnizione di tenuta in neoprene per i vetri. / - SERRAMENTO MONOBLOCCO REALIZZATO IN LEGNO ALLUMINIO / - oscillobattente (anta-ribalta) vetrocamera 8-12-44.1 bassoemissivo, Uw = 2,2 W/mqK, Ug = 1,6 W/mqK, Uf = 2,3 W/mqK, Rw = 40 dB	mq		763,11	3,13%
22CL.PR.E.1830.40.m	Fornitura e posa in opera di invetriate esterne in legno e alluminio fisse o con parti apribili con o senza sopraluce fisso o apribile ad una o piu ante. Costituite da: controtelaio a murare completo di zanche per fissaggio a muro realizzato in lamiera di acciaio; telaio fisso comprensivo di :bancali per davanzali in lamierato di alluminio preverniciato; - traverso inferiore con ricavata la battuta dell'anta ed il raccoglitore di condensa; realizzato in profili chiusi in alluminio preverniciato dello spessore minimo di 12/10 mm; righelli fermavetro del tipo a scatto;guarnizione di tenuta in neoprene per i vetri. / - SERRAMENTO MONOBLOCCO REALIZZATO IN LEGNO ALLUMINIO / - a vasistas vetrocamera 4-16-33.1 bassoemissivo con gas argon, Uw = 1,2 W/mqK, Ug = 1,0 W/mqK, Uf = 0,9 W/mqK, Rw = 35 dB	mq		724,36	3,30%
22CL.PR.E.1830.40.n	Fornitura e posa in opera di invetriate esterne in legno e alluminio fisse o con parti apribili con o senza sopraluce fisso o apribile ad una o piu ante. Costituite da: controtelaio a murare completo di zanche per fissaggio a muro realizzato in lamiera di acciaio; telaio fisso comprensivo di :bancali per davanzali in lamierato di alluminio preverniciato; - traverso inferiore con ricavata la battuta dell'anta ed il raccoglitore di condensa; realizzato in profili chiusi in alluminio preverniciato dello spessore minimo di 12/10 mm; righelli fermavetro del tipo a scatto;guarnizione di tenuta in neoprene per i vetri. / - SERRAMENTO MONOBLOCCO REALIZZATO IN LEGNO ALLUMINIO / - a vasistas vetrocamera 8-12-44.1 bassoemissivo con gas argon, Uw = 1,2 W/mqK, Ug = 1,0 W/mqK, Uf = 0,9 W/mqK, Rw = 40 dB	mq		776,09	3,08%
22CL.PR.E.1830.40.o	Fornitura e posa in opera di invetriate esterne in legno e alluminio fisse o con parti apribili con o senza sopraluce fisso o apribile ad una o piu ante. Costituite da: controtelaio a murare completo di zanche per fissaggio a muro realizzato in lamiera di acciaio; telaio fisso comprensivo di :bancali per davanzali in lamierato di alluminio preverniciato; - traverso inferiore con ricavata la battuta dell'anta ed il raccoglitore di condensa; realizzato in profili chiusi in alluminio preverniciato dello spessore minimo di 12/10 mm; righelli fermavetro del tipo a scatto;guarnizione di tenuta in neoprene per i vetri. / - SERRAMENTO MONOBLOCCO REALIZZATO IN LEGNO ALLUMINIO / - a vasistas vetrocamera 4-16-33.1 bassoemissivo con gas argon, Uw = 1,6 W/mqK, Ug = 1,0 W/mqK, Uf = 2,0 W/mqK, Rw = 35 dB	mq		714,80	3,34%
22CL.PR.E.1830.40.p	Fornitura e posa in opera di invetriate esterne in legno e alluminio fisse o con parti apribili con o senza sopraluce fisso o apribile ad una o piu ante. Costituite da: controtelaio a murare completo di zanche per fissaggio a muro realizzato in lamiera di acciaio; telaio fisso comprensivo di :bancali per davanzali in lamierato di alluminio preverniciato; - traverso inferiore con ricavata la battuta dell'anta ed il raccoglitore di condensa; realizzato in profili chiusi in alluminio preverniciato dello spessore minimo di 12/10 mm; righelli fermavetro del tipo a scatto;guarnizione di tenuta in neoprene per i vetri. / - SERRAMENTO MONOBLOCCO REALIZZATO IN LEGNO ALLUMINIO / - a vasistas vetrocamera 8-12-44.1 bassoemissivo con gas argon, Uw = 1,6 W/mqK, Ug = 1,0 W/mqK, Uf = 2,0 W/mqK, Rw = 40 dB	mq		765,55	3,12%
22CL.PR.E.1830.40.q	Fornitura e posa in opera di invetriate esterne in legno e alluminio fisse o con parti apribili con o senza sopraluce fisso o apribile ad una o piu ante. Costituite da: controtelaio a murare completo di zanche per fissaggio a muro realizzato in lamiera di acciaio; telaio fisso comprensivo di :bancali per davanzali in lamierato di alluminio preverniciato; - traverso inferiore con ricavata la battuta dell'anta ed il raccoglitore di condensa; realizzato in profili chiusi in alluminio preverniciato dello spessore minimo di 12/10 mm; righelli fermavetro del tipo a scatto;guarnizione di tenuta in neoprene per i vetri. / - SERRAMENTO MONOBLOCCO REALIZZATO IN LEGNO ALLUMINIO / - a vasistas vetrocamera 4-16-33.1 bassoemissivo, Uw = 2,2 W/mqK, Ug = 1,6 W/mqK, Uf = 2,3 W/mqK, Rw = 35 dB	mq		686,07	3,48%
22CL.PR.E.1830.40.r	Fornitura e posa in opera di invetriate esterne in legno e alluminio fisse o con parti apribili con o senza sopraluce fisso o apribile ad una o piu ante. Costituite da: controtelaio a murare completo di zanche per fissaggio a muro realizzato in lamiera di acciaio; telaio fisso comprensivo di :bancali per davanzali in lamierato di alluminio preverniciato; - traverso inferiore con ricavata la battuta dell'anta ed il raccoglitore di condensa; realizzato in profili chiusi in alluminio preverniciato dello spessore minimo di 12/10 mm; righelli fermavetro del tipo a scatto;guarnizione di tenuta in neoprene per i vetri. / - SERRAMENTO MONOBLOCCO REALIZZATO IN LEGNO ALLUMINIO / - a vasistas vetrocamera 8-12-44.1 bassoemissivo, Uw = 2,2 W/mqK, Ug = 1,6 W/mqK, Uf = 2,3 W/mqK, Rw = 40 dB	mq		733,95	3,26%
22CL.PR.E.1830.50.a	Fornitura e posa in opera di serramento realizzato con profilati di alluminio/legno costituiti da alluminio verniciato RAL O effetto legno, spessore 50 micron, e da legno trelamellare interno, essenza Okumè, trattato con tinte impregnanti, a taglio termico e giunto aperto, completo di telaio maestro sez. 62x66 mm per 4 lati perimetrali con rivestimento esterno in alluminio e ancorato al telaio con clips, guarnizione termoacustica in elastomero termoplastico tipo resistente alle variazioni di temperature da - 40 ° C a + 120° C e all'invecchiamento provocato dagli agenti atmosferici quali raggi UV e ozono. Anta apribile a specchiatura unica con vetro camera doppia sigillatura, da utilizzare con la tipologia ad unica specchiatura come prescritto dalla normativa UNI-7697, 1 zoccoli inferiori, ferramenta ad espansione, asta a leva su anta ricevente, cerniere regolabili con coperture in oro, argento e bronzo, maniglia in alluminio anodizzato oro, argento e bronzo, rivestimento esterno in allumino ancorato all'anta con clips. Permeabilità all'aria classe 4 secondo la norma UNI EN 12207, tenuta all'acqua 9A secondo la norma UNI 12208, resistenza al vento C4 secondo la norma UNI 12210. / - SERRAMENTO REALIZZATO IN LEGNO TRELAMELLARE E ALLUMINIO / - per finestre a battente vetrocamera 4-18-33.1 bassoemissivo con gas argon, Ug 1.1 W/mqK Uf nodo laterale 1.49 Uf nodo centrale 1.45	mq		948,92	2,52%
22CL.PR.E.1830.50.b	Fornitura e posa in opera di serramento realizzato con profilati di alluminio/legno costituiti da alluminio verniciato RAL O effetto legno, spessore 50 micron, e da legno trelamellare interno, essenza Okumè, trattato con tinte impregnanti, a taglio termico e giunto aperto, completo di telaio maestro sez. 62x66 mm per 4 lati perimetrali con rivestimento esterno in alluminio e ancorato al telaio con clips, guarnizione termoacustica in elastomero termoplastico tipo resistente alle variazioni di temperature da - 40 ° C a + 120° C e all'invecchiamento provocato dagli agenti atmosferici quali raggi UV e ozono. Anta apribile a specchiatura unica con vetro camera doppia sigillatura, da utilizzare con la tipologia ad unica specchiatura come prescritto dalla normativa UNI-7697, 1 zoccoli inferiori, ferramenta ad espansione, asta a leva su anta ricevente, cerniere regolabili con coperture in oro, argento e bronzo, maniglia in alluminio anodizzato oro, argento e bronzo, rivestimento esterno in allumino ancorato all'anta con clips. Permeabilità all'aria classe 4 secondo la norma UNI EN 12207, tenuta all'acqua 9A secondo la norma UNI 12208, resistenza al vento C4 secondo la norma UNI 12210. / - SERRAMENTO REALIZZATO IN LEGNO TRELAMELLARE E ALLUMINIO / - per portafinestre a battente vetrocamera 33.1-15-33.1 bassoemissivo con gas argon, Ug 1.1 W/mqK Uf nodo laterale 1.49 Uf nodo centrale 1.46	mq		1011,24	2,62%
22CL.PR.E.1830.50.c	Fornitura e posa in opera di serramento realizzato con profilati di alluminio/legno costituiti da alluminio verniciato RAL O effetto legno, spessore 50 micron, e da legno trelamellare interno, essenza Okumè, trattato con tinte impregnanti, a taglio termico e giunto aperto, completo di telaio maestro sez. 62x66 mm per 4 lati perimetrali con rivestimento esterno in alluminio e ancorato al telaio con clips, guarnizione termoacustica in elastomero termoplastico tipo resistente alle variazioni di temperature da - 40 ° C a + 120° C e all'invecchiamento provocato dagli agenti atmosferici quali raggi UV e ozono. Anta apribile a specchiatura unica con vetro camera doppia sigillatura, da utilizzare con la tipologia ad unica specchiatura come prescritto dalla normativa UNI-7697, 1 zoccoli inferiori, ferramenta ad espansione, asta a leva su anta ricevente, cerniere regolabili con coperture in oro, argento e bronzo, maniglia in alluminio anodizzato oro, argento e bronzo, rivestimento esterno in allumino ancorato all'anta con clips. Permeabilità all'aria classe 4 secondo la norma UNI EN 12207, tenuta all'acqua 9A secondo la norma UNI 12208, resistenza al vento C4 secondo la norma UNI 12210. / - SERRAMENTO REALIZZATO IN LEGNO TRELAMELLARE E ALLUMINIO / - per finestre oscillobattente (anta - ribalta) vetrocamera 4-18-33.1 bassoemissivo con gas argon, Ug 1.1 W/mqK Uf nodo laterale 1.49 Uf nodo centrale 1.45	mq		1686,01	1,42%
22CL.PR.E.1830.50.d	Fornitura e posa in opera di serramento realizzato con profilati di alluminio/legno costituiti da alluminio verniciato RAL O effetto legno, spessore 50 micron, e da legno trelamellare interno, essenza Okumè, trattato con tinte impregnanti, a taglio termico e giunto aperto, completo di telaio maestro sez. 62x66 mm per 4 lati perimetrali con rivestimento esterno in alluminio e ancorato al telaio con clips, guarnizione termoacustica in elastomero termoplastico tipo resistente alle variazioni di temperature da - 40 ° C a + 120° C e all'invecchiamento provocato dagli agenti atmosferici quali raggi UV e ozono. Anta apribile a specchiatura unica con vetro camera doppia sigillatura, da utilizzare con la tipologia ad unica specchiatura come prescritto dalla normativa UNI-7697, 1 zoccoli inferiori, ferramenta ad espansione, asta a leva su anta ricevente, cerniere regolabili con coperture in oro, argento e bronzo, maniglia in alluminio anodizzato oro, argento e bronzo, rivestimento esterno in allumino ancorato all'anta con clips. Permeabilità all'aria classe 4 secondo la norma UNI EN 12207, tenuta all'acqua 9A secondo la norma UNI 12208, resistenza al vento C4 secondo la norma UNI 12210. / - SERRAMENTO REALIZZATO IN LEGNO TRELAMELLARE E ALLUMINIO / - per portafinestre oscillobattente (anta - ribalta) vetrocamera 33.1-15-33.1 bassoemissivo con gas argon, Ug 1.1 W/mqK Uf nodo laterale 1.49 Uf nodo centrale 1.46	mq		1792,67	1,48%
22CL.PR.E.1830.50.e	Fornitura e posa in opera di serramento realizzato con profilati di alluminio/legno costituiti da alluminio verniciato RAL O effetto legno, spessore 50 micron, e da legno trelamellare interno, essenza Okumè, trattato con tinte impregnanti, a taglio termico e giunto aperto, completo di telaio maestro sez. 62x66 mm per 4 lati perimetrali con rivestimento esterno in alluminio e ancorato al telaio con clips, guarnizione termoacustica in elastomero termoplastico tipo resistente alle variazioni di temperature da - 40 ° C a + 120° C e all'invecchiamento provocato dagli agenti atmosferici quali raggi UV e ozono. Anta apribile a specchiatura unica con vetro camera doppia sigillatura, da utilizzare con la tipologia ad unica specchiatura come prescritto dalla normativa UNI-7697, 1 zoccoli inferiori, ferramenta ad espansione, asta a leva su anta ricevente, cerniere regolabili con coperture in oro, argento e bronzo, maniglia in alluminio anodizzato oro, argento e bronzo, rivestimento esterno in allumino ancorato all'anta con clips. Permeabilità all'aria classe 4 secondo la norma UNI EN 12207, tenuta all'acqua 9A secondo la norma UNI 12208, resistenza al vento C4 secondo la norma UNI 12210. / - SERRAMENTO REALIZZATO IN LEGNO TRELAMELLARE E ALLUMINIO / - per finestre a vasistas vetrocamera 4-18-33.1 bassoemissivo con gas argon, Ug 1.1 W/mqK Uf nodo laterale 1.49 Uf nodo centrale 1.45	mq		1620,64	1,47%
22CL.PR.E.1830.50.f	Fornitura e posa in opera di serramento realizzato con profilati di alluminio/legno costituiti da alluminio verniciato RAL O effetto legno, spessore 50 micron, e da legno trelamellare interno, essenza Okumè, trattato con tinte impregnanti, a taglio termico e giunto aperto, completo di telaio maestro sez. 62x66 mm per 4 lati perimetrali con rivestimento esterno in alluminio e ancorato al telaio con clips, guarnizione termoacustica in elastomero termoplastico tipo resistente alle variazioni di temperature da - 40 ° C a + 120° C e all'invecchiamento provocato dagli agenti atmosferici quali raggi UV e ozono. Anta apribile a specchiatura unica con vetro camera doppia sigillatura, da utilizzare con la tipologia ad unica specchiatura come prescritto dalla normativa UNI-7697, 1 zoccoli inferiori, ferramenta ad espansione, asta a leva su anta ricevente, cerniere regolabili con coperture in oro, argento e bronzo, maniglia in alluminio anodizzato oro, argento e bronzo, rivestimento esterno in allumino ancorato all'anta con clips. Permeabilità all'aria classe 4 secondo la norma UNI EN 12207, tenuta all'acqua 9A secondo la norma UNI 12208, resistenza al vento C4 secondo la norma UNI 12210. / - SERRAMENTO REALIZZATO IN LEGNO TRELAMELLARE E ALLUMINIO / - per portafinestre a vasistas vetrocamera 33.1-15-33.1 bassoemissivo con gas argon, Ug 1.1 W/mqK Uf nodo laterale 1.49 Uf nodo centrale 1.46	mq		1724,01	1,54%
22CL.PR.E.1830.60.a	- SOVRAPPREZZI E RIDUZIONI AI SERRAMENTI IN ALLUMINIO LEGNO / - Sovrapprezzo per anta a bilico orizzontale	mq		101,88	1,15%
22CL.PR.E.1830.60.b	- SOVRAPPREZZI E RIDUZIONI AI SERRAMENTI IN ALLUMINIO LEGNO / - Sovrapprezzo per anta a bilico verticale	mq		128,03	0,91%
22CL.PR.E.1830.60.c	- SOVRAPPREZZI E RIDUZIONI AI SERRAMENTI IN ALLUMINIO LEGNO / - Sovrapprezzo per scorrevole complanare (ribalta-scorri) a 2 ante	mq		193,67	0,90%
22CL.PR.E.1830.60.d	- SOVRAPPREZZI E RIDUZIONI AI SERRAMENTI IN ALLUMINIO LEGNO / - Sovrapprezzo per anodizzazione naturale spessore 15 micron	%		2,00
22CL.PR.E.1830.60.e	- SOVRAPPREZZI E RIDUZIONI AI SERRAMENTI IN ALLUMINIO LEGNO / - Sovrapprezzo per anodizzazione elettrocolore spessore 20 micron	%		3,00
22CL.PR.E.1830.60.f	- SOVRAPPREZZI E RIDUZIONI AI SERRAMENTI IN ALLUMINIO LEGNO / - Sovrapprezzo per verniciatura colori speciali	%		8,00
22CL.PR.E.1830.60.g	- SOVRAPPREZZI E RIDUZIONI AI SERRAMENTI IN ALLUMINIO LEGNO / - Sovrapprezzo per verniciatura effetto legno	%		8,00
22CL.PR.E.1830.60.h	- SOVRAPPREZZI E RIDUZIONI AI SERRAMENTI IN ALLUMINIO LEGNO / - Sovrapprezzo per essenze di legno diverse	%		8,00
22CL.PR.E.1830.60.i	- SOVRAPPREZZI E RIDUZIONI AI SERRAMENTI IN ALLUMINIO LEGNO / - Sovrapprezzo per finiture del legno diverse (laccato poro aperto, decapè, ect)	%		10,00
22CL.PR.E.1830.60.j	Da applicare sul prezzo del serramento a battente / - Riduzione per serramento a telaio fisso / - SOVRAPPREZZI E RIDUZIONI AI SERRAMENTI IN ALLUMINIO LEGNO / - Da applicare sul prezzo del serramento a battente / - Riduzione per serramento a telaio fisso	%		-20,00
22CL.PR.E.1840.10.a	- in legno di pino del nordFontitura e posa in opera di persiane ad ante in legno ad uno, due, tre o quattro battenti costituite da parti mobili intelaiate con traverse intermedie, con stecche oblique dello spessore di circa 10-12 mm inclinate e connesse ad incastro e distanti fra loro non più di 50 mm, compresi e compensati nel prezzo battentatura, listelli anche con gocciolatoi, scorniciamento del perimetro del portante e traverse contenenti le tavolette inclinate. Ferramenta costituita da cerniere, in numero adeguato, per ogni parte mobile da applicarsi al predetto telaio a cassettone, squadre agli angoli e spagnoletta in ferro zincato tropicalizzato o plastificato nero, perni di ottone ben applicati alla soglia ed al telaio per il fissaggio delle persiane, compreso ogni altro onere e accessorio e quanto altro necessario per dare il lavoro finito a regola d'arte. Legno trattato con due mani di impregnante al naturale o colorato previo trattamento contro funghi o tarli. costituite da telaio maestro, intelaiatura perimetrale e trasversale dello spessore fino a 45 mm / - PERSIANE AD ANTE IN LEGNO AD UNO, DUE, TRE O QUATTRO BATTENTI SPESSORE FINO A 45 MM / - / - in legno di pino del nord	mq		346,26	3,63%
22CL.PR.E.1840.10.b	- in legno di pich-pine, douglas, irokoFontitura e posa in opera di persiane ad ante in legno ad uno, due, tre o quattro battenti costituite da parti mobili intelaiate con traverse intermedie, con stecche oblique dello spessore di circa 10-12 mm inclinate e connesse ad incastro e distanti fra loro non più di 50 mm, compresi e compensati nel prezzo battentatura, listelli anche con gocciolatoi, scorniciamento del perimetro del portante e traverse contenenti le tavolette inclinate. Ferramenta costituita da cerniere, in numero adeguato, per ogni parte mobile da applicarsi al predetto telaio a cassettone, squadre agli angoli e spagnoletta in ferro zincato tropicalizzato o plastificato nero, perni di ottone ben applicati alla soglia ed al telaio per il fissaggio delle persiane, compreso ogni altro onere e accessorio e quanto altro necessario per dare il lavoro finito a regola d'arte. Legno trattato con due mani di impregnante al naturale o colorato previo trattamento contro funghi o tarli. costituite da telaio maestro, intelaiatura perimetrale e trasversale dello spessore fino a 45 mm / - PERSIANE AD ANTE IN LEGNO AD UNO, DUE, TRE O QUATTRO BATTENTI SPESSORE FINO A 45 MM / - / - in legno di pich-pine, douglas, iroko	mq		480,60	2,61%
22CL.PR.E.1840.10.c	Fontitura e posa in opera di persiane ad ante in legno ad uno, due, tre o quattro battenti costituite da parti mobili intelaiate con traverse intermedie, con stecche oblique dello spessore di circa 10-12 mm inclinate e connesse ad incastro e distanti fra loro non più di 50 mm, compresi e compensati nel prezzo battentatura, listelli anche con gocciolatoi, scorniciamento del perimetro del portante e traverse contenenti le tavolette inclinate. Ferramenta costituita da cerniere, in numero adeguato, per ogni parte mobile da applicarsi al predetto telaio a cassettone, squadre agli angoli e spagnoletta in ferro zincato tropicalizzato o plastificato nero, perni di ottone ben applicati alla soglia ed al telaio per il fissaggio delle persiane, compreso ogni altro onere e accessorio e quanto altro necessario per dare il lavoro finito a regola d'arte. Legno trattato con due mani di impregnante al naturale o colorato previo trattamento contro funghi o tarli. costituite da telaio maestro, intelaiatura perimetrale e trasversale dello spessore fino a 45 mm / - PERSIANE AD ANTE IN LEGNO AD UNO, DUE, TRE O QUATTRO BATTENTI SPESSORE FINO A 45 MM / - in legno di castagno o rovere	mq		555,23	2,26%
22CL.PR.E.1840.20.a	PERSIANE AD ANTE IN LEGNO AD UNO, DUE, TRE O QUATTRO BATTENTI SPESSORE DA 46 A 55 MM / - in legno di pino del nord	mq		480,60	2,61%
22CL.PR.E.1840.20.b	PERSIANE AD ANTE IN LEGNO AD UNO, DUE, TRE O QUATTRO BATTENTI SPESSORE DA 46 A 55 MM / - in legno di pich-pine, douglas, iroko	mq		652,26	1,93%
22CL.PR.E.1840.20.c	PERSIANE AD ANTE IN LEGNO AD UNO, DUE, TRE O QUATTRO BATTENTI SPESSORE DA 46 A 55 MM / - in legno di castagno o rovere	mq		734,36	1,71%
22CL.PR.E.1840.30.a	Fornitura e posa in opera di persiana di legno di superficie superiore a mq 3 senza sopraluce, ma con parte apribile in corpo, costituita da telaio maestro sezione cm 7 x 5; battenti formati da listoni sezione cm 6.5 x 5 con incastri a mezza grossezza per tenute delle stecche di spessore cm 1.2 luogo di posazione, impugnatura a scivolo o maniglia a rotazione con arganello e quanto altro occorre per dare l'apparecchio funzionale in opera / - SOVRAPPREZZI ALLE PERSIANE, SPORTELLI E CONTROSPORTELLI IN LEGNO / - Sovrapprezzo per la formazione della centinatura	%		20,00	5,09%
22CL.PR.E.1840.30.b	Fornitura e posa in opera di persiana di legno di superficie superiore a mq 3 senza sopraluce, ma con parte apribile in corpo, costituita da telaio maestro sezione cm 7 x 5; battenti formati da listoni sezione cm 6.5 x 5 con incastri a mezza grossezza per tenute delle stecche di spessore cm 1.2 luogo di posazione, impugnatura a scivolo o maniglia a rotazione con arganello e quanto altro occorre per dare l'apparecchio funzionale in opera / - SOVRAPPREZZI ALLE PERSIANE, SPORTELLI E CONTROSPORTELLI IN LEGNO / - Sovrapprezzo per la finitura elettrostatica	%		12,00	4,85%
22CL.PR.E.1840.40.a	Fornitura e posa in opera di sportellone in legno ad una, due, tre o quattro ante composto da telaio maestro, doghe verticali avvitate su profilo interno di rinforzo e mostre e contromostre della sezione di 56x12 mm. Ferramenta costituita da bandelle e spagnolette in ferro zincato o plastificato nero, perni di ottone a vite ben applicati alla soglia ed al telaio per il fissaggio, paletti ad unghia per sportellone a tre o quattro ante, compreso ogni altro onere ed accessorio. Legno trattato con due mani di impregnante al naturale o colorato previo trattamento contro funghi o tarli. Minimo da contabilizzare 1,50 m²: costituito da telaio maestro dello spessore fino a 45 mm, intelaiatura perimetrale e trasversale dello spessore fino a 20 mm, doghe verticali su ambo i lati dello spessore di 10-12 mm / - SPORTELLONE IN LEGNO AD UNA, DUE, TRE O QUATTRO ANTE SPESSORE 10-12 MM / - in legno di pino del nord	mq		368,39
22CL.PR.E.1840.40.b	Fornitura e posa in opera di sportellone in legno ad una, due, tre o quattro ante composto da telaio maestro, doghe verticali avvitate su profilo interno di rinforzo e mostre e contromostre della sezione di 56x12 mm. Ferramenta costituita da bandelle e spagnolette in ferro zincato o plastificato nero, perni di ottone a vite ben applicati alla soglia ed al telaio per il fissaggio, paletti ad unghia per sportellone a tre o quattro ante, compreso ogni altro onere ed accessorio. Legno trattato con due mani di impregnante al naturale o colorato previo trattamento contro funghi o tarli. Minimo da contabilizzare 1,50 m²: costituito da telaio maestro dello spessore fino a 45 mm, intelaiatura perimetrale e trasversale dello spessore fino a 20 mm, doghe verticali su ambo i lati dello spessore di 10-12 mm / - SPORTELLONE IN LEGNO AD UNA, DUE, TRE O QUATTRO ANTE SPESSORE 10-12 MM / - in legno di pich-pine, douglas, iroko	mq		504,76
22CL.PR.E.1840.40.c	Fornitura e posa in opera di sportellone in legno ad una, due, tre o quattro ante composto da telaio maestro, doghe verticali avvitate su profilo interno di rinforzo e mostre e contromostre della sezione di 56x12 mm. Ferramenta costituita da bandelle e spagnolette in ferro zincato o plastificato nero, perni di ottone a vite ben applicati alla soglia ed al telaio per il fissaggio, paletti ad unghia per sportellone a tre o quattro ante, compreso ogni altro onere ed accessorio. Legno trattato con due mani di impregnante al naturale o colorato previo trattamento contro funghi o tarli. Minimo da contabilizzare 1,50 m²: costituito da telaio maestro dello spessore fino a 45 mm, intelaiatura perimetrale e trasversale dello spessore fino a 20 mm, doghe verticali su ambo i lati dello spessore di 10-12 mm / - SPORTELLONE IN LEGNO AD UNA, DUE, TRE O QUATTRO ANTE SPESSORE 10-12 MM / - in legno di castagno o rovere	mq		581,57
22CL.PR.E.1840.50.a	Fornitura e posa in opera di sportellone in legno ad una, due, tre o quattro ante composto da telaio maestro, doghe verticali avvitate su profilo interno di rinforzo e mostre e contromostre della sezione di 56x12 mm. Ferramenta costituita da bandelle e spagnolette in ferro zincato o plastificato nero, perni di ottone a vite ben applicati alla soglia ed al telaio per il fissaggio, paletti ad unghia per sportellone a tre o quattro ante, compreso ogni altro onere ed accessorio. Legno trattato con due mani di impregnante al naturale o colorato previo trattamento contro funghi o tarli. Minimo da contabilizzare 1,50 m²: costituito da telaio maestro dello spessore tra 46-60 mm, intelaiatura perimetrale e trasversale dello spessore tra 30-40 mm, doghe verticali dello spessore tra 21-30 mm / - SPORTELLONE IN LEGNO AD UNA, DUE, TRE O QUATTRO ANTE SPESSORE 21-30 MM / - in legno di pino del nord	mq		433,75
22CL.PR.E.1840.50.b	Fornitura e posa in opera di sportellone in legno ad una, due, tre o quattro ante composto da telaio maestro, doghe verticali avvitate su profilo interno di rinforzo e mostre e contromostre della sezione di 56x12 mm. Ferramenta costituita da bandelle e spagnolette in ferro zincato o plastificato nero, perni di ottone a vite ben applicati alla soglia ed al telaio per il fissaggio, paletti ad unghia per sportellone a tre o quattro ante, compreso ogni altro onere ed accessorio. Legno trattato con due mani di impregnante al naturale o colorato previo trattamento contro funghi o tarli. Minimo da contabilizzare 1,50 m²: costituito da telaio maestro dello spessore tra 46-60 mm, intelaiatura perimetrale e trasversale dello spessore tra 30-40 mm, doghe verticali dello spessore tra 21-30 mm / - SPORTELLONE IN LEGNO AD UNA, DUE, TRE O QUATTRO ANTE SPESSORE 21-30 MM / - in legno di pich-pine, douglas, iroko	mq		580,00
22CL.PR.E.1840.50.c	Fornitura e posa in opera di sportellone in legno ad una, due, tre o quattro ante composto da telaio maestro, doghe verticali avvitate su profilo interno di rinforzo e mostre e contromostre della sezione di 56x12 mm. Ferramenta costituita da bandelle e spagnolette in ferro zincato o plastificato nero, perni di ottone a vite ben applicati alla soglia ed al telaio per il fissaggio, paletti ad unghia per sportellone a tre o quattro ante, compreso ogni altro onere ed accessorio. Legno trattato con due mani di impregnante al naturale o colorato previo trattamento contro funghi o tarli. Minimo da contabilizzare 1,50 m²: costituito da telaio maestro dello spessore tra 46-60 mm, intelaiatura perimetrale e trasversale dello spessore tra 30-40 mm, doghe verticali dello spessore tra 21-30 mm / - SPORTELLONE IN LEGNO AD UNA, DUE, TRE O QUATTRO ANTE SPESSORE 21-30 MM / - in legno di castagno o rovere	mq		615,78
22CL.PR.E.1840.60.a	Fornitura e posa in opera di controsportelli in legno con intelaiatura di sezione non inferiore a 70x25 mm, scorniciato sulla faccia esterna e smussato su quella interna con specchiature cieche in due o più riquadri di spessore ricavato non minore di 15 mm completo in opera di cerniere e nottolino. Legno trattato con due mani di impregnante al naturale o colorato previo trattamento contro funghi o tarli. Minimo da contabilizzare 1,50 m² / - CONTROSPORTELLI IN LEGNO / - in legno di pino del nord	mq		190,14
22CL.PR.E.1840.60.b	Fornitura e posa in opera di controsportelli in legno con intelaiatura di sezione non inferiore a 70x25 mm, scorniciato sulla faccia esterna e smussato su quella interna con specchiature cieche in due o più riquadri di spessore ricavato non minore di 15 mm completo in opera di cerniere e nottolino. Legno trattato con due mani di impregnante al naturale o colorato previo trattamento contro funghi o tarli. Minimo da contabilizzare 1,50 m² / - CONTROSPORTELLI IN LEGNO / - in legno di pich-pine, douglas, iroko	mq		262,00
22CL.PR.E.1840.60.c	Fornitura e posa in opera di controsportelli in legno con intelaiatura di sezione non inferiore a 70x25 mm, scorniciato sulla faccia esterna e smussato su quella interna con specchiature cieche in due o più riquadri di spessore ricavato non minore di 15 mm completo in opera di cerniere e nottolino. Legno trattato con due mani di impregnante al naturale o colorato previo trattamento contro funghi o tarli. Minimo da contabilizzare 1,50 m² / - CONTROSPORTELLI IN LEGNO / - in legno di castagno o rovere	mq		269,00
22CL.PR.E.1840.70.a	Fornitura e posa in opera di persiana in profili estrusi di alluminio verniciato a lamelle fisse completa di telaio e maniglie / - Persiana in alluminio a lamelle fissePERSIANE IN ALLUMINIO / - Fornitura e posa in opera di persiana in profili estrusi di alluminio verniciato a lamelle fisse completa di telaio e maniglie / - Persiana in alluminio a lamelle fisse	mq		316,40	3,97%
22CL.PR.E.1840.70.b	Fornitura e posa in opera di persiana in profili estrusi di alluminio verniciato a lamelle orientabili completa di telaio e maniglie / - Persiana in alluminio a lamelle orientabiliPERSIANE IN ALLUMINIO / - Fornitura e posa in opera di persiana in profili estrusi di alluminio verniciato a lamelle orientabili completa di telaio e maniglie / - Persiana in alluminio a lamelle orientabili	mq		361,18	3,48%
22CL.PR.E.1850.10.a	- ad 1 battente dimensioni massime 1250 x 2125 mmFornitura e posa in opera di porta per esterni con battente in acciaio in doppia lamiera da 15/10 zincata a caldo verniciata a base di polivinilcloruro, spessore totale 45 mm, pressopiegato su 3 lati, con rinforzo interno ed isolamento in lana minerale (coefficiente di trasmissione termica k = 2,1 W/mqK, insonorizzazione Rw ca. 27 dB (A)), telaio in acciaio zincato a caldo da 2,5 mm di spessore con guarnizione di battuta in EPDM su tre lati, posti in opera compresi serratura incassata, corredo di maniglie in materiale sintetico, rostro di sicurezza in acciaio e 2 cerniere / - Porta per esterni con battente in acciaio in doppia lamiera da 15/10 zincata a caldo verniciata a base di polivinilcloruro / - / - ad 1 battente dimensioni massime 1250 x 2125 mm	mq		234,12	11,15%
22CL.PR.E.1850.10.b	- ad 2 battente dimensioni massime 2500 x 2500 mmFornitura e posa in opera di porta per esterni con battente in acciaio in doppia lamiera da 15/10 zincata a caldo verniciata a base di polivinilcloruro, spessore totale 45 mm, pressopiegato su 3 lati, con rinforzo interno ed isolamento in lana minerale (coefficiente di trasmissione termica k = 2,1 W/mqK, insonorizzazione Rw ca. 27 dB (A)), telaio in acciaio zincato a caldo da 2,5 mm di spessore con guarnizione di battuta in EPDM su tre lati, posti in opera compresi serratura incassata, corredo di maniglie in materiale sintetico, rostro di sicurezza in acciaio e 2 cerniere / - Porta per esterni con battente in acciaio in doppia lamiera da 15/10 zincata a caldo verniciata a base di polivinilcloruro / - / - ad 2 battente dimensioni massime 2500 x 2500 mm	mq		233,64	11,17%
22CL.PR.E.1850.20.a	Fonitura e posa in opera di porta per esterni in acciaio con apertura reversibile destra-sinistra, con battente in doppia lamiera da 10/10 zincato verniciato a polveri, spessore totale 45 mm, pressopiegata su due lati, con rinforzo interno ed isolamento in lana minerale (coefficiente di trasmissione termica k = 2,1 W/mqK), telaio in acciaio zincato a caldo da 2,5 mm di spessore con guarnizione di battuta in EPDM su tre lati, posti in opera compresi serratura incassata, rostro di sicurezza in acciaio, 2 cerniere e maniglione antipanico / - Porta per esterni in acciaio con apertura reversibile destra-sinistra, con battente in doppia lamiera da 10/10 zincato verniciato a polveri, / - Porta in acciaio apertura reversibile destra-sinistra lamiera da 10/10	mq		289,51	9,02%
22CL.PR.E.1850.30.a	Fornitura e posa in opera di porta per interni in acciaio, con battente costituito da due lamiere zincate verniciate a polveri, spessore 40 mm, con riempimento in cartone a nido d'ape incollato su tutta la superficie, sezione inferiore piallabile per registrazione in altezza, telaio in acciaio zincato a caldo da 1,5 mm di spessore con guarnizione di battuta su tre lati, posti in opera compresi serratura incassata, corredo di maniglie in materiale sintetico, rostro di sicurezza in acciaio e 2 cerniere. / - Porta per interni in acciaio, con battente costituito da due lamiere zincate verniciate a polveri, spessore 40 mm / - Porta per interni in acciaio spessore 40 mm	mq		201,09	12,98%
22CL.PR.E.1850.40.a	Fornitura e posa in opera di porta basculante singola per box auto con guide a soffitto in acciaio zincato a caldo composta da telaio perimetrale in profilato di acciaio rettangolare 75 x 38 mm dotato di due sostegni orizzontali di rinforzo, manto a completa scomparsa in acciaio grecato di spessore 8/10 di mm con verniciatura a polveri, dispositivo di arresto di sicurezza, carrelli di scorrimento in materiale sintetico e sistema di compensazione del peso tramite molle di trazione su bracci a leva. Posta in opera completa di serratura speciale con funzioni multiple di chiusura / - Porta basculante singola per box auto con guide a soffitto in acciaio zincato a caldo composta da telaio perimetrale in profilato di acciaio / - Porta basculante singola per box auto	mq		93,10	14,11%
22CL.PR.E.1850.50.a	Fornitura e posa in opera di porta per esterni con battente in acciaio in doppia lamiera da 15/10 zincata a caldo verniciata a base di polivinilcloruro, spessore totale 45 mm, pressopiegato su 3 lati, con rinforzo interno ed isolamento in lana minerale (coefficiente di trasmissione termica K = 2,1 W/mqK, insonorizzazione Rw ca. 27 dB (A)), telaio in acciaio zincato a caldo da 2,5 mm di spessore con guarnizione di battuta in EPDM su tre lati, posti in opera compresi serratura incassata, corredo di maniglie in materiale sintetico, rostro di sicurezza in acciaio e 2 cerniere: / - Porta basculante doppia per box auto con guide a soffitto in acciaio zincato a caldo composta da telaio perimetrale in profilato di acciaio / - Porta basculante doppia per box auto	mq		148,87	8,82%
22CL.PR.E.1850.60.a	Fornitura e posa in opera di portone sezionale per box auto con guide a soffitto in acciaio zincato a caldo composto da manto in elementi monoparete, in lamiera di acciaio grecata e goffrata, spessore 42 mm, a completa scomparsa con verniciatura a base di poliestere, sistema antinfortunistico salvadita, controtelaio e telaio in profilato, bilanciamento mediante gruppo di molle a torsione, supporti laterali a cerniera con ruote di scorrimento regolabili in nylon, guarnizioni in EPDM applicati sul perimetro del telaio e tra gli elementi del portone. Posta in opera completa di serratura speciale con funzioni multiple di chiusura e corredo di maniglie / - Portone sezionale per box auto con guide a soffitto in acciaio zincato a caldo composto da manto in elementi monoparete / - Portone sezionale per box auto	mq		181,01	7,26%
22CL.PR.E.1850.70.a	Fornitura e posa in opera di portone sezionale per box auto con guide a soffitto in acciaio zincato a caldo composto da manto in elementi a doppia parete isolata, in lamiera di acciaio grecata e goffrata, spessore 42 mm, a completa scomparsa con verniciatura a base di poliestere, riempimento tramite schiumatura in poliuretano esente da CFC (coefficiente di trasmissione termica: K= 0,95 W/mqK), sistema antinfortunistico salvadita, controtelaio e telaio in profilato, bilanciamento mediante gruppo di molle a torsione, supporti laterali a cerniera con ruote di scorrimento regolabili in nylon, guarnizioni in EPDM applicati sul perimetro del telaio e tra gli elementi del portone. Posta in opera completa di serratura speciale con funzioni multiple di chiusura e corredo di maniglie / - Portone sezionale per box auto con guide a soffitto in acciaio zincato a caldo composto da manto in elementi a doppia parete isolata / - Portone sezionale per box auto	cad		225,79	5,82%
22CL.PR.E.1860.10.a	- lamelle ad interasse di 15 cmFornitura e posa in opera di schermi frangisole metallici costituiti da lamelle mobili a sezione cava, della lunghezza di 100÷400 cm, in alluminio preverniciato a fuoco, nei colori correnti o anodizzato, dati in opera compresi telai guida, mensole in acciaio zincato, aste di manovra, attacchi, viti, bulloni, giunti, opere murarie / - Schermi frangisole metallici / - / - lamelle ad interasse di 15 cm	mq		144,31	13,21%
22CL.PR.E.1860.10.b	- lamelle ad interasse di 30 cmFornitura e posa in opera di schermi frangisole metallici costituiti da lamelle mobili a sezione cava, della lunghezza di 100÷400 cm, in alluminio preverniciato a fuoco, nei colori correnti o anodizzato, dati in opera compresi telai guida, mensole in acciaio zincato, aste di manovra, attacchi, viti, bulloni, giunti, opere murarie / - Schermi frangisole metallici / - / - lamelle ad interasse di 30 cm	mq		123,78	11,23%
22CL.PR.E.1860.10.c	Fornitura e posa in opera di schermi frangisole metallici costituiti da lamelle mobili a sezione cava, della lunghezza di 100÷400 cm, in alluminio preverniciato a fuoco, nei colori correnti o anodizzato, dati in opera compresi telai guida, mensole in acciaio zincato, aste di manovra, attacchi, viti, bulloni, giunti, opere murarie / - Schermi frangisole metallici / - lamelle ad interasse di 45 cm	mq		122,22
22CL.PR.E.1860.20.a	Schermatura solare a lamelle orientabili autoportante in alluminio. Gronda perimetrale da 200 x 200 mm con raccolta acqua integrata a scomparsa nei montanti. Copertura con sistema a lamella orientabile costituito da doghe a profilo alare in lega di alluminio, orientabili da 0 a 140° tramite bielle azionate da attuatori elettrici a 24Vcc (con radiocomando opzionale), complete di doppie guarnizioni ermetiche di tenuta a pioggia e neve. Il deflusso delle acque piovane avviene lateralmente tramite i profili di gronda. Le doghe in alluminio sono orientabili tramite attuatori elettrici con radiocomando.Dimensioni massime realizzabili in modulo unico larghezza 4500 x sporgenza 6000 mm con solo quattro montanti perimetrali da 200 x 200 mm. Funzionamento esclusivo a motore lineare a bassa tensione. Costituita da una struttura piana autoportante realizzata interamente in lega di alluminio 6082 T6 verniciato a polveri poliestere per esterno e composta da travi sostenute da due portali con colonne a sezione quadrata complete di piastre a scomparsa di ancoraggio al pavimento. Progettata secondo Eurocodice 9 UNI ENV 1999-1-1:2002 per carichi standard di neve fino a 150daN/m2 e vento fino a 90 daN/m2, la struttura è certificata CE secondo EN 1090 completa di kit di montaggio. Comprensivi della predisposizione e degli elementi dei sistemi di fissaggio e di ogni altro onere e adempimento di legge. La larghezza da 4510 fino a 5000 mm comporta una gronda alta 250 mm (25 cm).È compreso, altresì, ogni altro onere e magistero per dare l’opera finita, montata e funzionante a perfetta regola d’arte / -	mq		1490,00
22CL.PR.E.1870.10.a	- Porta ad un battenteFornitura e posa in opera di porta di ingresso con certificazione antiproiettile classe FB5/NS (2000 joule) e certificazione antieffrazione classe RC4, completa di serratura di sicurezza a cilindro europeo, deviatori inferiori e superiori, defender e doppia maniglia/pomolo realizzata in profili estrusi in alluminio a taglio termico sezione 111/136mm e completamente a sormonto totale sia sul lato interno che esterno. Isolamento termico realizzato con distanziali in poliammide da 30mm. Dotata di profili blindati in estruso di alluminio lega 6060 confermativa UNI 9006/1 con piatti di acciaio sp. 4 mm posti nella parte esterna del profilo telaio a protezione degli accessori e dell’inserimento del vetro blindato. Completa di vetro blindato antiproiettile in classe BR5/NS e antieffrazione in classe P8B. Fornita in opera completa dei seguenti accessori: Maniglia in ottone e serratura a “rottura controllata”; 1/2 cilindro europeo di sicurezza; Cerniere antieffrazione a scomparsa in estruso di alluminio; Rostri “anti-strappo” in estruso di alluminio; Blindatura attiva e chiusura inf./sup. in acciaio inox sp. 4mm; Terze chiusure anti-effrazione in estruso di alluminio e acciaio INOX; Spine perimetrali di sicurezza in acciaio inox diam. 12mm; Guarnizioni in EPDM; Viteria in acciaio inox. / - PORTA DI INGRESSO ANTIEFFRAZIONE ED ANTIPROIETTILE IN CLASSE FB6/NS-BR5/NS / - / - Porta ad un battente	mq		7764,16	0,62%
22CL.PR.E.1870.10.b	- Porta a due battentiFornitura e posa in opera di porta di ingresso con certificazione antiproiettile classe FB5/NS (2000 joule) e certificazione antieffrazione classe RC4, completa di serratura di sicurezza a cilindro europeo, deviatori inferiori e superiori, defender e doppia maniglia/pomolo realizzata in profili estrusi in alluminio a taglio termico sezione 111/136mm e completamente a sormonto totale sia sul lato interno che esterno. Isolamento termico realizzato con distanziali in poliammide da 30mm. Dotata di profili blindati in estruso di alluminio lega 6060 confermativa UNI 9006/1 con piatti di acciaio sp. 4 mm posti nella parte esterna del profilo telaio a protezione degli accessori e dell’inserimento del vetro blindato. Completa di vetro blindato antiproiettile in classe BR5/NS e antieffrazione in classe P8B. Fornita in opera completa dei seguenti accessori: Maniglia in ottone e serratura a “rottura controllata”; 1/2 cilindro europeo di sicurezza; Cerniere antieffrazione a scomparsa in estruso di alluminio; Rostri “anti-strappo” in estruso di alluminio; Blindatura attiva e chiusura inf./sup. in acciaio inox sp. 4mm; Terze chiusure anti-effrazione in estruso di alluminio e acciaio INOX; Spine perimetrali di sicurezza in acciaio inox diam. 12mm; Guarnizioni in EPDM; Viteria in acciaio inox. / - PORTA DI INGRESSO ANTIEFFRAZIONE ED ANTIPROIETTILE IN CLASSE FB6/NS-BR5/NS / - / - Porta a due battenti	mq		9328,26	0,63%
22CL.PR.E.1870.10.c	- Supplemento per sopraluce fissoFornitura e posa in opera di porta di ingresso con certificazione antiproiettile classe FB5/NS (2000 joule) e certificazione antieffrazione classe RC4, completa di serratura di sicurezza a cilindro europeo, deviatori inferiori e superiori, defender e doppia maniglia/pomolo realizzata in profili estrusi in alluminio a taglio termico sezione 111/136mm e completamente a sormonto totale sia sul lato interno che esterno. Isolamento termico realizzato con distanziali in poliammide da 30mm. Dotata di profili blindati in estruso di alluminio lega 6060 confermativa UNI 9006/1 con piatti di acciaio sp. 4 mm posti nella parte esterna del profilo telaio a protezione degli accessori e dell’inserimento del vetro blindato. Completa di vetro blindato antiproiettile in classe BR5/NS e antieffrazione in classe P8B. Fornita in opera completa dei seguenti accessori: Maniglia in ottone e serratura a “rottura controllata”; 1/2 cilindro europeo di sicurezza; Cerniere antieffrazione a scomparsa in estruso di alluminio; Rostri “anti-strappo” in estruso di alluminio; Blindatura attiva e chiusura inf./sup. in acciaio inox sp. 4mm; Terze chiusure anti-effrazione in estruso di alluminio e acciaio INOX; Spine perimetrali di sicurezza in acciaio inox diam. 12mm; Guarnizioni in EPDM; Viteria in acciaio inox. / - PORTA DI INGRESSO ANTIEFFRAZIONE ED ANTIPROIETTILE IN CLASSE FB6/NS-BR5/NS / - / - Supplemento per sopraluce fisso	mq		520,27	7,51%
22CL.PR.E.1870.10.d	Fornitura e posa in opera di porta di ingresso con certificazione antiproiettile classe FB5/NS (2000 joule) e certificazione antieffrazione classe RC4, completa di serratura di sicurezza a cilindro europeo, deviatori inferiori e superiori, defender e doppia maniglia/pomolo realizzata in profili estrusi in alluminio a taglio termico sezione 111/136mm e completamente a sormonto totale sia sul lato interno che esterno. Isolamento termico realizzato con distanziali in poliammide da 30mm. Dotata di profili blindati in estruso di alluminio lega 6060 confermativa UNI 9006/1 con piatti di acciaio sp. 4 mm posti nella parte esterna del profilo telaio a protezione degli accessori e dell’inserimento del vetro blindato. Completa di vetro blindato antiproiettile in classe BR5/NS e antieffrazione in classe P8B. Fornita in opera completa dei seguenti accessori: Maniglia in ottone e serratura a “rottura controllata”; 1/2 cilindro europeo di sicurezza; Cerniere antieffrazione a scomparsa in estruso di alluminio; Rostri “anti-strappo” in estruso di alluminio; Blindatura attiva e chiusura inf./sup. in acciaio inox sp. 4mm; Terze chiusure anti-effrazione in estruso di alluminio e acciaio INOX; Spine perimetrali di sicurezza in acciaio inox diam. 12mm; Guarnizioni in EPDM; Viteria in acciaio inox. / - PORTA DI INGRESSO ANTIEFFRAZIONE ED ANTIPROIETTILE IN CLASSE FB6/NS-BR5/NS / - Supplemento per sopraluce Apribile	mq		700,94
22CL.PR.E.1870.10.e	Tinte RAL, raggrinziti e gotici sono verniciati mediante polveri poliesteri termoindurenti e polimerizzati in forno nel rispetto delle procedure di qualità “Qualicoat” / - Supplemento verniciatura RALFornitura e posa in opera di porta di ingresso con certificazione antiproiettile classe FB5/NS (2000 joule) e certificazione antieffrazione classe RC4, completa di serratura di sicurezza a cilindro europeo, deviatori inferiori e superiori, defender e doppia maniglia/pomolo realizzata in profili estrusi in alluminio a taglio termico sezione 111/136mm e completamente a sormonto totale sia sul lato interno che esterno. Isolamento termico realizzato con distanziali in poliammide da 30mm. Dotata di profili blindati in estruso di alluminio lega 6060 confermativa UNI 9006/1 con piatti di acciaio sp. 4 mm posti nella parte esterna del profilo telaio a protezione degli accessori e dell’inserimento del vetro blindato. Completa di vetro blindato antiproiettile in classe BR5/NS e antieffrazione in classe P8B. Fornita in opera completa dei seguenti accessori: Maniglia in ottone e serratura a “rottura controllata”; 1/2 cilindro europeo di sicurezza; Cerniere antieffrazione a scomparsa in estruso di alluminio; Rostri “anti-strappo” in estruso di alluminio; Blindatura attiva e chiusura inf./sup. in acciaio inox sp. 4mm; Terze chiusure anti-effrazione in estruso di alluminio e acciaio INOX; Spine perimetrali di sicurezza in acciaio inox diam. 12mm; Guarnizioni in EPDM; Viteria in acciaio inox. / - PORTA DI INGRESSO ANTIEFFRAZIONE ED ANTIPROIETTILE IN CLASSE FB6/NS-BR5/NS / - Tinte RAL, raggrinziti e gotici sono verniciati mediante polveri poliesteri termoindurenti e polimerizzati in forno nel rispetto delle procedure di qualità “Qualicoat” / - Supplemento verniciatura RAL	mq		50,00
22CL.PR.E.1870.10.f	Effetti legno realizzati tramite film sublimatico (trasferimento a caldo “heat-trasfer”) nel rispetto delle procedure “Qualideco” / - Supplemento sublimazione legnoFornitura e posa in opera di porta di ingresso con certificazione antiproiettile classe FB5/NS (2000 joule) e certificazione antieffrazione classe RC4, completa di serratura di sicurezza a cilindro europeo, deviatori inferiori e superiori, defender e doppia maniglia/pomolo realizzata in profili estrusi in alluminio a taglio termico sezione 111/136mm e completamente a sormonto totale sia sul lato interno che esterno. Isolamento termico realizzato con distanziali in poliammide da 30mm. Dotata di profili blindati in estruso di alluminio lega 6060 confermativa UNI 9006/1 con piatti di acciaio sp. 4 mm posti nella parte esterna del profilo telaio a protezione degli accessori e dell’inserimento del vetro blindato. Completa di vetro blindato antiproiettile in classe BR5/NS e antieffrazione in classe P8B. Fornita in opera completa dei seguenti accessori: Maniglia in ottone e serratura a “rottura controllata”; 1/2 cilindro europeo di sicurezza; Cerniere antieffrazione a scomparsa in estruso di alluminio; Rostri “anti-strappo” in estruso di alluminio; Blindatura attiva e chiusura inf./sup. in acciaio inox sp. 4mm; Terze chiusure anti-effrazione in estruso di alluminio e acciaio INOX; Spine perimetrali di sicurezza in acciaio inox diam. 12mm; Guarnizioni in EPDM; Viteria in acciaio inox. / - PORTA DI INGRESSO ANTIEFFRAZIONE ED ANTIPROIETTILE IN CLASSE FB6/NS-BR5/NS / - Effetti legno realizzati tramite film sublimatico (trasferimento a caldo “heat-trasfer”) nel rispetto delle procedure “Qualideco” / - Supplemento sublimazione legno	mq		125,00
22CL.PR.E.1870.10.g	Fornitura e posa in opera di porta di ingresso con certificazione antiproiettile classe FB5/NS (2000 joule) e certificazione antieffrazione classe RC4, completa di serratura di sicurezza a cilindro europeo, deviatori inferiori e superiori, defender e doppia maniglia/pomolo realizzata in profili estrusi in alluminio a taglio termico sezione 111/136mm e completamente a sormonto totale sia sul lato interno che esterno. Isolamento termico realizzato con distanziali in poliammide da 30mm. Dotata di profili blindati in estruso di alluminio lega 6060 confermativa UNI 9006/1 con piatti di acciaio sp. 4 mm posti nella parte esterna del profilo telaio a protezione degli accessori e dell’inserimento del vetro blindato. Completa di vetro blindato antiproiettile in classe BR5/NS e antieffrazione in classe P8B. Fornita in opera completa dei seguenti accessori: Maniglia in ottone e serratura a “rottura controllata”; 1/2 cilindro europeo di sicurezza; Cerniere antieffrazione a scomparsa in estruso di alluminio; Rostri “anti-strappo” in estruso di alluminio; Blindatura attiva e chiusura inf./sup. in acciaio inox sp. 4mm; Terze chiusure anti-effrazione in estruso di alluminio e acciaio INOX; Spine perimetrali di sicurezza in acciaio inox diam. 12mm; Guarnizioni in EPDM; Viteria in acciaio inox. / - PORTA DI INGRESSO ANTIEFFRAZIONE ED ANTIPROIETTILE IN CLASSE FB6/NS-BR5/NS / - Costo maniglione anti panico ad una anta	cad		220,83
22CL.PR.E.1870.10.h	Fornitura e posa in opera di porta di ingresso con certificazione antiproiettile classe FB5/NS (2000 joule) e certificazione antieffrazione classe RC4, completa di serratura di sicurezza a cilindro europeo, deviatori inferiori e superiori, defender e doppia maniglia/pomolo realizzata in profili estrusi in alluminio a taglio termico sezione 111/136mm e completamente a sormonto totale sia sul lato interno che esterno. Isolamento termico realizzato con distanziali in poliammide da 30mm. Dotata di profili blindati in estruso di alluminio lega 6060 confermativa UNI 9006/1 con piatti di acciaio sp. 4 mm posti nella parte esterna del profilo telaio a protezione degli accessori e dell’inserimento del vetro blindato. Completa di vetro blindato antiproiettile in classe BR5/NS e antieffrazione in classe P8B. Fornita in opera completa dei seguenti accessori: Maniglia in ottone e serratura a “rottura controllata”; 1/2 cilindro europeo di sicurezza; Cerniere antieffrazione a scomparsa in estruso di alluminio; Rostri “anti-strappo” in estruso di alluminio; Blindatura attiva e chiusura inf./sup. in acciaio inox sp. 4mm; Terze chiusure anti-effrazione in estruso di alluminio e acciaio INOX; Spine perimetrali di sicurezza in acciaio inox diam. 12mm; Guarnizioni in EPDM; Viteria in acciaio inox. / - PORTA DI INGRESSO ANTIEFFRAZIONE ED ANTIPROIETTILE IN CLASSE FB6/NS-BR5/NS / - Costo maniglione anti panico a due ante	cad		432,06
22CL.PR.E.1870.20.a	Fornitura e posa in opera di finestra con certificazione antiproiettile classe FB5/NS (2000 joule) e certificazione antieffrazione classe RC4 realizzata in profili estrusi in alluminio a taglio termico sezione 111/136mm e completamente a sormonto totale sia sul lato interno che esterno. Isolamento termico realizzato con distanziali in poliammide da 30mm. Dotata di profili blindati in estruso di alluminio lega 6060 confermativa UNI 9006/1 con piatti di acciaio sp. 4 mm posti nella parte esterna del profilo telaio a protezione degli accessori e dell’inserimento del vetro blindato. Completa di vetro blindato antiproiettile in classe BR5/NS e antieffrazione in classe P8B. Fornita in opera completa dei seguenti accessori: Maniglia in ottone e serratura a “rottura controllata”; 1/2 cilindro europeo di sicurezza; Cerniere antieffrazione a scomparsa in estruso di alluminio; Rostri “anti-strappo” in estruso di alluminio; Blindatura attiva e chiusura inf./sup. in acciaio inox sp. 4mm; Terze chiusure anti-effrazione in estruso di alluminio e acciaio INOX; Spine perimetrali di sicurezza in acciaio inox diam. 12mm; Guarnizioni in EPDM; Viteria in acciaio inox. / - FINISTRA ANTIEFFRAZIONE ED ANTIPROIETTILE IN CLASSE FB6/NS-BR5/NS / - Finestra ad un battente	mq		4262,28	1,00%
22CL.PR.E.1870.20.b	Fornitura e posa in opera di finestra con certificazione antiproiettile classe FB5/NS (2000 joule) e certificazione antieffrazione classe RC4 realizzata in profili estrusi in alluminio a taglio termico sezione 111/136mm e completamente a sormonto totale sia sul lato interno che esterno. Isolamento termico realizzato con distanziali in poliammide da 30mm. Dotata di profili blindati in estruso di alluminio lega 6060 confermativa UNI 9006/1 con piatti di acciaio sp. 4 mm posti nella parte esterna del profilo telaio a protezione degli accessori e dell’inserimento del vetro blindato. Completa di vetro blindato antiproiettile in classe BR5/NS e antieffrazione in classe P8B. Fornita in opera completa dei seguenti accessori: Maniglia in ottone e serratura a “rottura controllata”; 1/2 cilindro europeo di sicurezza; Cerniere antieffrazione a scomparsa in estruso di alluminio; Rostri “anti-strappo” in estruso di alluminio; Blindatura attiva e chiusura inf./sup. in acciaio inox sp. 4mm; Terze chiusure anti-effrazione in estruso di alluminio e acciaio INOX; Spine perimetrali di sicurezza in acciaio inox diam. 12mm; Guarnizioni in EPDM; Viteria in acciaio inox. / - FINISTRA ANTIEFFRAZIONE ED ANTIPROIETTILE IN CLASSE FB6/NS-BR5/NS / - Finestra a due battenti	mq		4302,93	1,17%
22CL.PR.E.1870.20.c	Fornitura e posa in opera di finestra con certificazione antiproiettile classe FB5/NS (2000 joule) e certificazione antieffrazione classe RC4 realizzata in profili estrusi in alluminio a taglio termico sezione 111/136mm e completamente a sormonto totale sia sul lato interno che esterno. Isolamento termico realizzato con distanziali in poliammide da 30mm. Dotata di profili blindati in estruso di alluminio lega 6060 confermativa UNI 9006/1 con piatti di acciaio sp. 4 mm posti nella parte esterna del profilo telaio a protezione degli accessori e dell’inserimento del vetro blindato. Completa di vetro blindato antiproiettile in classe BR5/NS e antieffrazione in classe P8B. Fornita in opera completa dei seguenti accessori: Maniglia in ottone e serratura a “rottura controllata”; 1/2 cilindro europeo di sicurezza; Cerniere antieffrazione a scomparsa in estruso di alluminio; Rostri “anti-strappo” in estruso di alluminio; Blindatura attiva e chiusura inf./sup. in acciaio inox sp. 4mm; Terze chiusure anti-effrazione in estruso di alluminio e acciaio INOX; Spine perimetrali di sicurezza in acciaio inox diam. 12mm; Guarnizioni in EPDM; Viteria in acciaio inox. / - FINISTRA ANTIEFFRAZIONE ED ANTIPROIETTILE IN CLASSE FB6/NS-BR5/NS / - Supplemento per sopraluce fisso	mq		290,87
22CL.PR.E.1870.20.d	Fornitura e posa in opera di finestra con certificazione antiproiettile classe FB5/NS (2000 joule) e certificazione antieffrazione classe RC4 realizzata in profili estrusi in alluminio a taglio termico sezione 111/136mm e completamente a sormonto totale sia sul lato interno che esterno. Isolamento termico realizzato con distanziali in poliammide da 30mm. Dotata di profili blindati in estruso di alluminio lega 6060 confermativa UNI 9006/1 con piatti di acciaio sp. 4 mm posti nella parte esterna del profilo telaio a protezione degli accessori e dell’inserimento del vetro blindato. Completa di vetro blindato antiproiettile in classe BR5/NS e antieffrazione in classe P8B. Fornita in opera completa dei seguenti accessori: Maniglia in ottone e serratura a “rottura controllata”; 1/2 cilindro europeo di sicurezza; Cerniere antieffrazione a scomparsa in estruso di alluminio; Rostri “anti-strappo” in estruso di alluminio; Blindatura attiva e chiusura inf./sup. in acciaio inox sp. 4mm; Terze chiusure anti-effrazione in estruso di alluminio e acciaio INOX; Spine perimetrali di sicurezza in acciaio inox diam. 12mm; Guarnizioni in EPDM; Viteria in acciaio inox. / - FINISTRA ANTIEFFRAZIONE ED ANTIPROIETTILE IN CLASSE FB6/NS-BR5/NS / - Supplemento per sopraluce Apribile	mq		440,81
22CL.PR.E.1870.20.e	Tinte RAL, raggrinziti e gotici sono verniciati mediante polveri poliesteri termoindurenti e polimerizzati in forno nel rispetto delle procedure di qualità “Qualicoat” / - Supplemento verniciatura RALFornitura e posa in opera di finestra con certificazione antiproiettile classe FB5/NS (2000 joule) e certificazione antieffrazione classe RC4 realizzata in profili estrusi in alluminio a taglio termico sezione 111/136mm e completamente a sormonto totale sia sul lato interno che esterno. Isolamento termico realizzato con distanziali in poliammide da 30mm. Dotata di profili blindati in estruso di alluminio lega 6060 confermativa UNI 9006/1 con piatti di acciaio sp. 4 mm posti nella parte esterna del profilo telaio a protezione degli accessori e dell’inserimento del vetro blindato. Completa di vetro blindato antiproiettile in classe BR5/NS e antieffrazione in classe P8B. Fornita in opera completa dei seguenti accessori: Maniglia in ottone e serratura a “rottura controllata”; 1/2 cilindro europeo di sicurezza; Cerniere antieffrazione a scomparsa in estruso di alluminio; Rostri “anti-strappo” in estruso di alluminio; Blindatura attiva e chiusura inf./sup. in acciaio inox sp. 4mm; Terze chiusure anti-effrazione in estruso di alluminio e acciaio INOX; Spine perimetrali di sicurezza in acciaio inox diam. 12mm; Guarnizioni in EPDM; Viteria in acciaio inox. / - FINISTRA ANTIEFFRAZIONE ED ANTIPROIETTILE IN CLASSE FB6/NS-BR5/NS / - Tinte RAL, raggrinziti e gotici sono verniciati mediante polveri poliesteri termoindurenti e polimerizzati in forno nel rispetto delle procedure di qualità “Qualicoat” / - Supplemento verniciatura RAL	mq		50,00
22CL.PR.E.1870.20.f	Effetti legno realizzati tramite film sublimatico (trasferimento a caldo “heat-trasfer”) nel rispetto delle procedure “Qualideco” / - Supplemento sublimazione legnoFornitura e posa in opera di finestra con certificazione antiproiettile classe FB5/NS (2000 joule) e certificazione antieffrazione classe RC4 realizzata in profili estrusi in alluminio a taglio termico sezione 111/136mm e completamente a sormonto totale sia sul lato interno che esterno. Isolamento termico realizzato con distanziali in poliammide da 30mm. Dotata di profili blindati in estruso di alluminio lega 6060 confermativa UNI 9006/1 con piatti di acciaio sp. 4 mm posti nella parte esterna del profilo telaio a protezione degli accessori e dell’inserimento del vetro blindato. Completa di vetro blindato antiproiettile in classe BR5/NS e antieffrazione in classe P8B. Fornita in opera completa dei seguenti accessori: Maniglia in ottone e serratura a “rottura controllata”; 1/2 cilindro europeo di sicurezza; Cerniere antieffrazione a scomparsa in estruso di alluminio; Rostri “anti-strappo” in estruso di alluminio; Blindatura attiva e chiusura inf./sup. in acciaio inox sp. 4mm; Terze chiusure anti-effrazione in estruso di alluminio e acciaio INOX; Spine perimetrali di sicurezza in acciaio inox diam. 12mm; Guarnizioni in EPDM; Viteria in acciaio inox. / - FINISTRA ANTIEFFRAZIONE ED ANTIPROIETTILE IN CLASSE FB6/NS-BR5/NS / - Effetti legno realizzati tramite film sublimatico (trasferimento a caldo “heat-trasfer”) nel rispetto delle procedure “Qualideco” / - Supplemento sublimazione legno	mq		140,00
22CL.PR.E.1870.30.a	Fornitura e posa in opera di porta finestra con certificazione antiproiettile classe FB5/NS (2000 joule) e certificazione antieffrazione classe RC4, completa di serratura di sicurezza a cilindro europeo, deviatori inferiori e superiori, defender e doppia maniglia/pomolo realizzata in profili estrusi in alluminio a taglio termico sezione 111/136mm e completamente a sormonto totale sia sul lato interno che esterno. Isolamento termico realizzato con distanziali in poliammide da 30mm. Dotata di profili blindati in estruso di alluminio lega 6060 confermativa UNI 9006/1 con piatti di acciaio sp. 4 mm posti nella parte esterna del profilo telaio a protezione degli accessori e dell’inserimento del vetro blindato. Completa di vetro blindato antiproiettile in classe BR5/NS e antieffrazione in classe P8B. Fornita in opera completa dei seguenti accessori: Maniglia in ottone e serratura a “rottura controllata”; 1/2 cilindro europeo di sicurezza; Cerniere antieffrazione a scomparsa in estruso di alluminio; Rostri “anti-strappo” in estruso di alluminio; Blindatura attiva e chiusura inf./sup. in acciaio inox sp. 4mm; Terze chiusure anti-effrazione in estruso di alluminio e acciaio INOX; Spine perimetrali di sicurezza in acciaio inox diam. 12mm; Guarnizioni in EPDM; Viteria in acciaio inox. / - PORTA FINESTRA ANTIEFFRAZIONE ED ANTIPROIETTILE IN CLASSE FB6/NS-BR5/NS / - Porta finestra ad un battente	mq		3775,67	1,20%
22CL.PR.E.1870.30.b	Fornitura e posa in opera di porta finestra con certificazione antiproiettile classe FB5/NS (2000 joule) e certificazione antieffrazione classe RC4, completa di serratura di sicurezza a cilindro europeo, deviatori inferiori e superiori, defender e doppia maniglia/pomolo realizzata in profili estrusi in alluminio a taglio termico sezione 111/136mm e completamente a sormonto totale sia sul lato interno che esterno. Isolamento termico realizzato con distanziali in poliammide da 30mm. Dotata di profili blindati in estruso di alluminio lega 6060 confermativa UNI 9006/1 con piatti di acciaio sp. 4 mm posti nella parte esterna del profilo telaio a protezione degli accessori e dell’inserimento del vetro blindato. Completa di vetro blindato antiproiettile in classe BR5/NS e antieffrazione in classe P8B. Fornita in opera completa dei seguenti accessori: Maniglia in ottone e serratura a “rottura controllata”; 1/2 cilindro europeo di sicurezza; Cerniere antieffrazione a scomparsa in estruso di alluminio; Rostri “anti-strappo” in estruso di alluminio; Blindatura attiva e chiusura inf./sup. in acciaio inox sp. 4mm; Terze chiusure anti-effrazione in estruso di alluminio e acciaio INOX; Spine perimetrali di sicurezza in acciaio inox diam. 12mm; Guarnizioni in EPDM; Viteria in acciaio inox. / - PORTA FINESTRA ANTIEFFRAZIONE ED ANTIPROIETTILE IN CLASSE FB6/NS-BR5/NS / - Porta finestra a due battenti	mq		4062,54	1,44%
22CL.PR.E.1870.30.c	Fornitura e posa in opera di porta finestra con certificazione antiproiettile classe FB5/NS (2000 joule) e certificazione antieffrazione classe RC4, completa di serratura di sicurezza a cilindro europeo, deviatori inferiori e superiori, defender e doppia maniglia/pomolo realizzata in profili estrusi in alluminio a taglio termico sezione 111/136mm e completamente a sormonto totale sia sul lato interno che esterno. Isolamento termico realizzato con distanziali in poliammide da 30mm. Dotata di profili blindati in estruso di alluminio lega 6060 confermativa UNI 9006/1 con piatti di acciaio sp. 4 mm posti nella parte esterna del profilo telaio a protezione degli accessori e dell’inserimento del vetro blindato. Completa di vetro blindato antiproiettile in classe BR5/NS e antieffrazione in classe P8B. Fornita in opera completa dei seguenti accessori: Maniglia in ottone e serratura a “rottura controllata”; 1/2 cilindro europeo di sicurezza; Cerniere antieffrazione a scomparsa in estruso di alluminio; Rostri “anti-strappo” in estruso di alluminio; Blindatura attiva e chiusura inf./sup. in acciaio inox sp. 4mm; Terze chiusure anti-effrazione in estruso di alluminio e acciaio INOX; Spine perimetrali di sicurezza in acciaio inox diam. 12mm; Guarnizioni in EPDM; Viteria in acciaio inox. / - PORTA FINESTRA ANTIEFFRAZIONE ED ANTIPROIETTILE IN CLASSE FB6/NS-BR5/NS / - Supplemento per sopraluce fisso	mq		220,40
22CL.PR.E.1870.30.d	Fornitura e posa in opera di porta finestra con certificazione antiproiettile classe FB5/NS (2000 joule) e certificazione antieffrazione classe RC4, completa di serratura di sicurezza a cilindro europeo, deviatori inferiori e superiori, defender e doppia maniglia/pomolo realizzata in profili estrusi in alluminio a taglio termico sezione 111/136mm e completamente a sormonto totale sia sul lato interno che esterno. Isolamento termico realizzato con distanziali in poliammide da 30mm. Dotata di profili blindati in estruso di alluminio lega 6060 confermativa UNI 9006/1 con piatti di acciaio sp. 4 mm posti nella parte esterna del profilo telaio a protezione degli accessori e dell’inserimento del vetro blindato. Completa di vetro blindato antiproiettile in classe BR5/NS e antieffrazione in classe P8B. Fornita in opera completa dei seguenti accessori: Maniglia in ottone e serratura a “rottura controllata”; 1/2 cilindro europeo di sicurezza; Cerniere antieffrazione a scomparsa in estruso di alluminio; Rostri “anti-strappo” in estruso di alluminio; Blindatura attiva e chiusura inf./sup. in acciaio inox sp. 4mm; Terze chiusure anti-effrazione in estruso di alluminio e acciaio INOX; Spine perimetrali di sicurezza in acciaio inox diam. 12mm; Guarnizioni in EPDM; Viteria in acciaio inox. / - PORTA FINESTRA ANTIEFFRAZIONE ED ANTIPROIETTILE IN CLASSE FB6/NS-BR5/NS / - Supplemento per sopraluce Apribile	mq		670,21
22CL.PR.E.1870.30.e	Tinte RAL, raggrinziti e gotici sono verniciati mediante polveri poliesteri termoindurenti e polimerizzati in forno nel rispetto delle procedure di qualità “Qualicoat” / - Supplemento verniciatura RALFornitura e posa in opera di porta finestra con certificazione antiproiettile classe FB5/NS (2000 joule) e certificazione antieffrazione classe RC4, completa di serratura di sicurezza a cilindro europeo, deviatori inferiori e superiori, defender e doppia maniglia/pomolo realizzata in profili estrusi in alluminio a taglio termico sezione 111/136mm e completamente a sormonto totale sia sul lato interno che esterno. Isolamento termico realizzato con distanziali in poliammide da 30mm. Dotata di profili blindati in estruso di alluminio lega 6060 confermativa UNI 9006/1 con piatti di acciaio sp. 4 mm posti nella parte esterna del profilo telaio a protezione degli accessori e dell’inserimento del vetro blindato. Completa di vetro blindato antiproiettile in classe BR5/NS e antieffrazione in classe P8B. Fornita in opera completa dei seguenti accessori: Maniglia in ottone e serratura a “rottura controllata”; 1/2 cilindro europeo di sicurezza; Cerniere antieffrazione a scomparsa in estruso di alluminio; Rostri “anti-strappo” in estruso di alluminio; Blindatura attiva e chiusura inf./sup. in acciaio inox sp. 4mm; Terze chiusure anti-effrazione in estruso di alluminio e acciaio INOX; Spine perimetrali di sicurezza in acciaio inox diam. 12mm; Guarnizioni in EPDM; Viteria in acciaio inox. / - PORTA FINESTRA ANTIEFFRAZIONE ED ANTIPROIETTILE IN CLASSE FB6/NS-BR5/NS / - Tinte RAL, raggrinziti e gotici sono verniciati mediante polveri poliesteri termoindurenti e polimerizzati in forno nel rispetto delle procedure di qualità “Qualicoat” / - Supplemento verniciatura RAL	mq		50,00
22CL.PR.E.1870.30.f	Effetti legno realizzati tramite film sublimatico (trasferimento a caldo “heat-trasfer”) nel rispetto delle procedure “Qualideco" / - Supplemento sublimazione legnoFornitura e posa in opera di porta finestra con certificazione antiproiettile classe FB5/NS (2000 joule) e certificazione antieffrazione classe RC4, completa di serratura di sicurezza a cilindro europeo, deviatori inferiori e superiori, defender e doppia maniglia/pomolo realizzata in profili estrusi in alluminio a taglio termico sezione 111/136mm e completamente a sormonto totale sia sul lato interno che esterno. Isolamento termico realizzato con distanziali in poliammide da 30mm. Dotata di profili blindati in estruso di alluminio lega 6060 confermativa UNI 9006/1 con piatti di acciaio sp. 4 mm posti nella parte esterna del profilo telaio a protezione degli accessori e dell’inserimento del vetro blindato. Completa di vetro blindato antiproiettile in classe BR5/NS e antieffrazione in classe P8B. Fornita in opera completa dei seguenti accessori: Maniglia in ottone e serratura a “rottura controllata”; 1/2 cilindro europeo di sicurezza; Cerniere antieffrazione a scomparsa in estruso di alluminio; Rostri “anti-strappo” in estruso di alluminio; Blindatura attiva e chiusura inf./sup. in acciaio inox sp. 4mm; Terze chiusure anti-effrazione in estruso di alluminio e acciaio INOX; Spine perimetrali di sicurezza in acciaio inox diam. 12mm; Guarnizioni in EPDM; Viteria in acciaio inox. / - PORTA FINESTRA ANTIEFFRAZIONE ED ANTIPROIETTILE IN CLASSE FB6/NS-BR5/NS / - Effetti legno realizzati tramite film sublimatico (trasferimento a caldo “heat-trasfer”) nel rispetto delle procedure “Qualideco" / - Supplemento sublimazione legno	mq		140,00
22CL.PR.E.1870.30.g	Fornitura e posa in opera di porta finestra con certificazione antiproiettile classe FB5/NS (2000 joule) e certificazione antieffrazione classe RC4, completa di serratura di sicurezza a cilindro europeo, deviatori inferiori e superiori, defender e doppia maniglia/pomolo realizzata in profili estrusi in alluminio a taglio termico sezione 111/136mm e completamente a sormonto totale sia sul lato interno che esterno. Isolamento termico realizzato con distanziali in poliammide da 30mm. Dotata di profili blindati in estruso di alluminio lega 6060 confermativa UNI 9006/1 con piatti di acciaio sp. 4 mm posti nella parte esterna del profilo telaio a protezione degli accessori e dell’inserimento del vetro blindato. Completa di vetro blindato antiproiettile in classe BR5/NS e antieffrazione in classe P8B. Fornita in opera completa dei seguenti accessori: Maniglia in ottone e serratura a “rottura controllata”; 1/2 cilindro europeo di sicurezza; Cerniere antieffrazione a scomparsa in estruso di alluminio; Rostri “anti-strappo” in estruso di alluminio; Blindatura attiva e chiusura inf./sup. in acciaio inox sp. 4mm; Terze chiusure anti-effrazione in estruso di alluminio e acciaio INOX; Spine perimetrali di sicurezza in acciaio inox diam. 12mm; Guarnizioni in EPDM; Viteria in acciaio inox. / - PORTA FINESTRA ANTIEFFRAZIONE ED ANTIPROIETTILE IN CLASSE FB6/NS-BR5/NS / - Costo maniglione anti panico ad una anta	cad		220,83
22CL.PR.E.1870.30.h	Fornitura e posa in opera di porta finestra con certificazione antiproiettile classe FB5/NS (2000 joule) e certificazione antieffrazione classe RC4, completa di serratura di sicurezza a cilindro europeo, deviatori inferiori e superiori, defender e doppia maniglia/pomolo realizzata in profili estrusi in alluminio a taglio termico sezione 111/136mm e completamente a sormonto totale sia sul lato interno che esterno. Isolamento termico realizzato con distanziali in poliammide da 30mm. Dotata di profili blindati in estruso di alluminio lega 6060 confermativa UNI 9006/1 con piatti di acciaio sp. 4 mm posti nella parte esterna del profilo telaio a protezione degli accessori e dell’inserimento del vetro blindato. Completa di vetro blindato antiproiettile in classe BR5/NS e antieffrazione in classe P8B. Fornita in opera completa dei seguenti accessori: Maniglia in ottone e serratura a “rottura controllata”; 1/2 cilindro europeo di sicurezza; Cerniere antieffrazione a scomparsa in estruso di alluminio; Rostri “anti-strappo” in estruso di alluminio; Blindatura attiva e chiusura inf./sup. in acciaio inox sp. 4mm; Terze chiusure anti-effrazione in estruso di alluminio e acciaio INOX; Spine perimetrali di sicurezza in acciaio inox diam. 12mm; Guarnizioni in EPDM; Viteria in acciaio inox. / - PORTA FINESTRA ANTIEFFRAZIONE ED ANTIPROIETTILE IN CLASSE FB6/NS-BR5/NS / - Costo maniglione anti panico a due ante	cad		432,06
22CL.PR.E.1870.30.i	Fornitura e posa in opera di porta finestra con certificazione antiproiettile classe FB5/NS (2000 joule) e certificazione antieffrazione classe RC4, completa di serratura di sicurezza a cilindro europeo, deviatori inferiori e superiori, defender e doppia maniglia/pomolo realizzata in profili estrusi in alluminio a taglio termico sezione 111/136mm e completamente a sormonto totale sia sul lato interno che esterno. Isolamento termico realizzato con distanziali in poliammide da 30mm. Dotata di profili blindati in estruso di alluminio lega 6060 confermativa UNI 9006/1 con piatti di acciaio sp. 4 mm posti nella parte esterna del profilo telaio a protezione degli accessori e dell’inserimento del vetro blindato. Completa di vetro blindato antiproiettile in classe BR5/NS e antieffrazione in classe P8B. Fornita in opera completa dei seguenti accessori: Maniglia in ottone e serratura a “rottura controllata”; 1/2 cilindro europeo di sicurezza; Cerniere antieffrazione a scomparsa in estruso di alluminio; Rostri “anti-strappo” in estruso di alluminio; Blindatura attiva e chiusura inf./sup. in acciaio inox sp. 4mm; Terze chiusure anti-effrazione in estruso di alluminio e acciaio INOX; Spine perimetrali di sicurezza in acciaio inox diam. 12mm; Guarnizioni in EPDM; Viteria in acciaio inox. / - PORTA FINESTRA ANTIEFFRAZIONE ED ANTIPROIETTILE IN CLASSE FB6/NS-BR5/NS / - Costo chiudiporta aereo	cad		224,03
22CL.PR.E.1870.40.a	Fornitura e posa in opera di finestra con certificazione antiproiettile classe FB5/NS (2000 joule) e certificazione antieffrazione classe RC4 realizzata in profili estrusi in alluminio a taglio termico sezione 111/136mm e completamente a sormonto totale sia sul lato interno che esterno. Isolamento termico realizzato con distanziali in poliammide da 30mm. Dotata di profili blindati in estruso di alluminio lega 6060 confermativa UNI 9006/1 con piatti di acciaio sp. 4 mm posti nella parte esterna del profilo telaio a protezione degli accessori e dell’inserimento del vetro blindato. Completa di vetro blindato antiproiettile in classe BR5/NS e antieffrazione in classe P8B. Fornita in opera completa dei seguenti accessori: Maniglia in ottone e serratura a “rottura controllata”; 1/2 cilindro europeo di sicurezza; Cerniere antieffrazione a scomparsa in estruso di alluminio; Rostri “anti-strappo” in estruso di alluminio; Blindatura attiva e chiusura inf./sup. in acciaio inox sp. 4mm; Terze chiusure anti-effrazione in estruso di alluminio e acciaio INOX; Spine perimetrali di sicurezza in acciaio inox diam. 12mm; Guarnizioni in EPDM; Viteria in acciaio inox. / - TELAIO FISSO ANTIEFFRAZIONE ED ANTIPROIETTILE IN CLASSE FB6/NS-BR5/NS / - Telaio fisso	mq		2901,36	1,46%
22CL.PR.E.1870.40.b	Effetti legno realizzati tramite film sublimatico (trasferimento a caldo “heat-trasfer”) nel rispetto delle procedure “Qualideco / - Supplemento sublimazione legnoFornitura e posa in opera di finestra con certificazione antiproiettile classe FB5/NS (2000 joule) e certificazione antieffrazione classe RC4 realizzata in profili estrusi in alluminio a taglio termico sezione 111/136mm e completamente a sormonto totale sia sul lato interno che esterno. Isolamento termico realizzato con distanziali in poliammide da 30mm. Dotata di profili blindati in estruso di alluminio lega 6060 confermativa UNI 9006/1 con piatti di acciaio sp. 4 mm posti nella parte esterna del profilo telaio a protezione degli accessori e dell’inserimento del vetro blindato. Completa di vetro blindato antiproiettile in classe BR5/NS e antieffrazione in classe P8B. Fornita in opera completa dei seguenti accessori: Maniglia in ottone e serratura a “rottura controllata”; 1/2 cilindro europeo di sicurezza; Cerniere antieffrazione a scomparsa in estruso di alluminio; Rostri “anti-strappo” in estruso di alluminio; Blindatura attiva e chiusura inf./sup. in acciaio inox sp. 4mm; Terze chiusure anti-effrazione in estruso di alluminio e acciaio INOX; Spine perimetrali di sicurezza in acciaio inox diam. 12mm; Guarnizioni in EPDM; Viteria in acciaio inox. / - TELAIO FISSO ANTIEFFRAZIONE ED ANTIPROIETTILE IN CLASSE FB6/NS-BR5/NS / - Effetti legno realizzati tramite film sublimatico (trasferimento a caldo “heat-trasfer”) nel rispetto delle procedure “Qualideco / - Supplemento sublimazione legno	mq		450,00
22CL.PR.E.1870.40.c	Tinte RAL, raggrinziti e gotici sono verniciati mediante polveri poliesteri termoindurenti e polimerizzati in forno nel rispetto delle procedure di qualità “Qualicoat”. / - Supplemento verniciatura RALFornitura e posa in opera di finestra con certificazione antiproiettile classe FB5/NS (2000 joule) e certificazione antieffrazione classe RC4 realizzata in profili estrusi in alluminio a taglio termico sezione 111/136mm e completamente a sormonto totale sia sul lato interno che esterno. Isolamento termico realizzato con distanziali in poliammide da 30mm. Dotata di profili blindati in estruso di alluminio lega 6060 confermativa UNI 9006/1 con piatti di acciaio sp. 4 mm posti nella parte esterna del profilo telaio a protezione degli accessori e dell’inserimento del vetro blindato. Completa di vetro blindato antiproiettile in classe BR5/NS e antieffrazione in classe P8B. Fornita in opera completa dei seguenti accessori: Maniglia in ottone e serratura a “rottura controllata”; 1/2 cilindro europeo di sicurezza; Cerniere antieffrazione a scomparsa in estruso di alluminio; Rostri “anti-strappo” in estruso di alluminio; Blindatura attiva e chiusura inf./sup. in acciaio inox sp. 4mm; Terze chiusure anti-effrazione in estruso di alluminio e acciaio INOX; Spine perimetrali di sicurezza in acciaio inox diam. 12mm; Guarnizioni in EPDM; Viteria in acciaio inox. / - TELAIO FISSO ANTIEFFRAZIONE ED ANTIPROIETTILE IN CLASSE FB6/NS-BR5/NS / - Tinte RAL, raggrinziti e gotici sono verniciati mediante polveri poliesteri termoindurenti e polimerizzati in forno nel rispetto delle procedure di qualità “Qualicoat”. / - Supplemento verniciatura RAL	mq		50,00
22CL.PR.E.1880.10.a	- telaio fissoFornitura e posa in opera di infissi in alluminio per finestre, portefinestre ad una o più ante, a vasistas o a bilico con o senza parti fisse,realizzati con profilati estrusi in lega di alluminio con trattamento superficiale di ossidazione anodica di colore naturale satinato dello spessore da 15 a 18 micron. Il telaio dovrà avere uno spessore minimo di mm 45 e l'anta mobile uno spessore minimo di mm 53. Il vetro considerato, di cui alla sezione PR.E.20, dovrà avere uno spessore adeguato alle dimensioni e all’uso e dovrà essere calcolato secondo la norma UNI 11463. Gli infissi saranno completi di accessori adeguati, di maniglie di alluminio, guarnizioni in EPDM o neoprene, di controtelai e della sigillatura tra controtelaio e telaio ad esclusione dei tamponamenti. Gli infissi dovranno essere corredati delle documnetazioni che certificano la rispondenza alle seguenti norme: Marcatura CE in conformità al regolamento UE 305/2011 come da D. Leg. 16 giugno 2017 , n. 106 (adeguamento della normativa nazionale alle disposizioni del regolamento UE n. 305/2011); UNI EN 1026 - UNI EN 12207 classe 4 di permeabilità all'aria; UNI EN 1027- UNI EN 12208 classe 8A di tenuta all'acqua; UNI EN 12221 - UNI EN 12210 classe C5 di resistenza al carico del vento. / - Infissi in alluminio per finestre, portefinestre ad una o più ante, a vasistas o a bilico con o senza parti fisse,realizzati con profilati estrusi in lega di alluminio / - / - telaio fisso	mq		185,73	6,13%
22CL.PR.E.1880.10.b	Fornitura e posa in opera di infissi in alluminio per finestre, portefinestre ad una o più ante, a vasistas o a bilico con o senza parti fisse,realizzati con profilati estrusi in lega di alluminio con trattamento superficiale di ossidazione anodica di colore naturale satinato dello spessore da 15 a 18 micron. Il telaio dovrà avere uno spessore minimo di mm 45 e l'anta mobile uno spessore minimo di mm 53. Il vetro considerato, di cui alla sezione PR.E.20, dovrà avere uno spessore adeguato alle dimensioni e all’uso e dovrà essere calcolato secondo la norma UNI 11463. Gli infissi saranno completi di accessori adeguati, di maniglie di alluminio, guarnizioni in EPDM o neoprene, di controtelai e della sigillatura tra controtelaio e telaio ad esclusione dei tamponamenti. Gli infissi dovranno essere corredati delle documnetazioni che certificano la rispondenza alle seguenti norme: Marcatura CE in conformità al regolamento UE 305/2011 come da D. Leg. 16 giugno 2017 , n. 106 (adeguamento della normativa nazionale alle disposizioni del regolamento UE n. 305/2011); UNI EN 1026 - UNI EN 12207 classe 4 di permeabilità all'aria; UNI EN 1027- UNI EN 12208 classe 8A di tenuta all'acqua; UNI EN 12221 - UNI EN 12210 classe C5 di resistenza al carico del vento. / - Infissi in alluminio per finestre, portefinestre ad una o più ante, a vasistas o a bilico con o senza parti fisse,realizzati con profilati estrusi in lega di alluminio / - Finestra o Porta finestra ad un battente con dimesione massima 1000 x 2400	mq		193,08	5,90%
22CL.PR.E.1880.10.c	Per superfici oltre m¦ 5 / - Finestra o Porta finestra a due battenti con dimesione massima 1600 x 2400Fornitura e posa in opera di infissi in alluminio per finestre, portefinestre ad una o più ante, a vasistas o a bilico con o senza parti fisse,realizzati con profilati estrusi in lega di alluminio con trattamento superficiale di ossidazione anodica di colore naturale satinato dello spessore da 15 a 18 micron. Il telaio dovrà avere uno spessore minimo di mm 45 e l'anta mobile uno spessore minimo di mm 53. Il vetro considerato, di cui alla sezione PR.E.20, dovrà avere uno spessore adeguato alle dimensioni e all’uso e dovrà essere calcolato secondo la norma UNI 11463. Gli infissi saranno completi di accessori adeguati, di maniglie di alluminio, guarnizioni in EPDM o neoprene, di controtelai e della sigillatura tra controtelaio e telaio ad esclusione dei tamponamenti. Gli infissi dovranno essere corredati delle documnetazioni che certificano la rispondenza alle seguenti norme: Marcatura CE in conformità al regolamento UE 305/2011 come da D. Leg. 16 giugno 2017 , n. 106 (adeguamento della normativa nazionale alle disposizioni del regolamento UE n. 305/2011); UNI EN 1026 - UNI EN 12207 classe 4 di permeabilità all'aria; UNI EN 1027- UNI EN 12208 classe 8A di tenuta all'acqua; UNI EN 12221 - UNI EN 12210 classe C5 di resistenza al carico del vento. / - Infissi in alluminio per finestre, portefinestre ad una o più ante, a vasistas o a bilico con o senza parti fisse,realizzati con profilati estrusi in lega di alluminio / - Per superfici oltre m¦ 5 / - Finestra o Porta finestra a due battenti con dimesione massima 1600 x 2400	mq		202,73	5,62%
22CL.PR.E.1880.10.d	Fornitura e posa in opera di infissi in alluminio per finestre, portefinestre ad una o più ante, a vasistas o a bilico con o senza parti fisse,realizzati con profilati estrusi in lega di alluminio con trattamento superficiale di ossidazione anodica di colore naturale satinato dello spessore da 15 a 18 micron. Il telaio dovrà avere uno spessore minimo di mm 45 e l'anta mobile uno spessore minimo di mm 53. Il vetro considerato, di cui alla sezione PR.E.20, dovrà avere uno spessore adeguato alle dimensioni e all’uso e dovrà essere calcolato secondo la norma UNI 11463. Gli infissi saranno completi di accessori adeguati, di maniglie di alluminio, guarnizioni in EPDM o neoprene, di controtelai e della sigillatura tra controtelaio e telaio ad esclusione dei tamponamenti. Gli infissi dovranno essere corredati delle documnetazioni che certificano la rispondenza alle seguenti norme: Marcatura CE in conformità al regolamento UE 305/2011 come da D. Leg. 16 giugno 2017 , n. 106 (adeguamento della normativa nazionale alle disposizioni del regolamento UE n. 305/2011); UNI EN 1026 - UNI EN 12207 classe 4 di permeabilità all'aria; UNI EN 1027- UNI EN 12208 classe 8A di tenuta all'acqua; UNI EN 12221 - UNI EN 12210 classe C5 di resistenza al carico del vento. / - Infissi in alluminio per finestre, portefinestre ad una o più ante, a vasistas o a bilico con o senza parti fisse,realizzati con profilati estrusi in lega di alluminio / - Finestra a vasistas con dimesione massima 1200 x 1800	mq		207,18	5,50%
22CL.PR.E.1880.10.e	Fornitura e posa in opera di infissi in alluminio per finestre, portefinestre ad una o più ante, a vasistas o a bilico con o senza parti fisse,realizzati con profilati estrusi in lega di alluminio con trattamento superficiale di ossidazione anodica di colore naturale satinato dello spessore da 15 a 18 micron. Il telaio dovrà avere uno spessore minimo di mm 45 e l'anta mobile uno spessore minimo di mm 53. Il vetro considerato, di cui alla sezione PR.E.20, dovrà avere uno spessore adeguato alle dimensioni e all’uso e dovrà essere calcolato secondo la norma UNI 11463. Gli infissi saranno completi di accessori adeguati, di maniglie di alluminio, guarnizioni in EPDM o neoprene, di controtelai e della sigillatura tra controtelaio e telaio ad esclusione dei tamponamenti. Gli infissi dovranno essere corredati delle documnetazioni che certificano la rispondenza alle seguenti norme: Marcatura CE in conformità al regolamento UE 305/2011 come da D. Leg. 16 giugno 2017 , n. 106 (adeguamento della normativa nazionale alle disposizioni del regolamento UE n. 305/2011); UNI EN 1026 - UNI EN 12207 classe 4 di permeabilità all'aria; UNI EN 1027- UNI EN 12208 classe 8A di tenuta all'acqua; UNI EN 12221 - UNI EN 12210 classe C5 di resistenza al carico del vento. / - Infissi in alluminio per finestre, portefinestre ad una o più ante, a vasistas o a bilico con o senza parti fisse,realizzati con profilati estrusi in lega di alluminio / - Finestra a bilico con peso anta inferiore a 90 kg	mq		564,85	2,02%
22CL.PR.E.1880.10.f	Fornitura e posa in opera di infissi in alluminio per finestre, portefinestre ad una o più ante, a vasistas o a bilico con o senza parti fisse,realizzati con profilati estrusi in lega di alluminio con trattamento superficiale di ossidazione anodica di colore naturale satinato dello spessore da 15 a 18 micron. Il telaio dovrà avere uno spessore minimo di mm 45 e l'anta mobile uno spessore minimo di mm 53. Il vetro considerato, di cui alla sezione PR.E.20, dovrà avere uno spessore adeguato alle dimensioni e all’uso e dovrà essere calcolato secondo la norma UNI 11463. Gli infissi saranno completi di accessori adeguati, di maniglie di alluminio, guarnizioni in EPDM o neoprene, di controtelai e della sigillatura tra controtelaio e telaio ad esclusione dei tamponamenti. Gli infissi dovranno essere corredati delle documnetazioni che certificano la rispondenza alle seguenti norme: Marcatura CE in conformità al regolamento UE 305/2011 come da D. Leg. 16 giugno 2017 , n. 106 (adeguamento della normativa nazionale alle disposizioni del regolamento UE n. 305/2011); UNI EN 1026 - UNI EN 12207 classe 4 di permeabilità all'aria; UNI EN 1027- UNI EN 12208 classe 8A di tenuta all'acqua; UNI EN 12221 - UNI EN 12210 classe C5 di resistenza al carico del vento. / - Infissi in alluminio per finestre, portefinestre ad una o più ante, a vasistas o a bilico con o senza parti fisse,realizzati con profilati estrusi in lega di alluminio / - Supplemento per kit Anta Ribalta	cad		105,61
22CL.PR.E.1880.10.g	Fornitura e posa in opera di infissi in alluminio per finestre, portefinestre ad una o più ante, a vasistas o a bilico con o senza parti fisse,realizzati con profilati estrusi in lega di alluminio con trattamento superficiale di ossidazione anodica di colore naturale satinato dello spessore da 15 a 18 micron. Il telaio dovrà avere uno spessore minimo di mm 45 e l'anta mobile uno spessore minimo di mm 53. Il vetro considerato, di cui alla sezione PR.E.20, dovrà avere uno spessore adeguato alle dimensioni e all’uso e dovrà essere calcolato secondo la norma UNI 11463. Gli infissi saranno completi di accessori adeguati, di maniglie di alluminio, guarnizioni in EPDM o neoprene, di controtelai e della sigillatura tra controtelaio e telaio ad esclusione dei tamponamenti. Gli infissi dovranno essere corredati delle documnetazioni che certificano la rispondenza alle seguenti norme: Marcatura CE in conformità al regolamento UE 305/2011 come da D. Leg. 16 giugno 2017 , n. 106 (adeguamento della normativa nazionale alle disposizioni del regolamento UE n. 305/2011); UNI EN 1026 - UNI EN 12207 classe 4 di permeabilità all'aria; UNI EN 1027- UNI EN 12208 classe 8A di tenuta all'acqua; UNI EN 12221 - UNI EN 12210 classe C5 di resistenza al carico del vento. / - Infissi in alluminio per finestre, portefinestre ad una o più ante, a vasistas o a bilico con o senza parti fisse,realizzati con profilati estrusi in lega di alluminio / - Supplemento verniciatura RAL	mq		5,00
22CL.PR.E.1880.10.h	Fornitura e posa in opera di infissi in alluminio per finestre, portefinestre ad una o più ante, a vasistas o a bilico con o senza parti fisse,realizzati con profilati estrusi in lega di alluminio con trattamento superficiale di ossidazione anodica di colore naturale satinato dello spessore da 15 a 18 micron. Il telaio dovrà avere uno spessore minimo di mm 45 e l'anta mobile uno spessore minimo di mm 53. Il vetro considerato, di cui alla sezione PR.E.20, dovrà avere uno spessore adeguato alle dimensioni e all’uso e dovrà essere calcolato secondo la norma UNI 11463. Gli infissi saranno completi di accessori adeguati, di maniglie di alluminio, guarnizioni in EPDM o neoprene, di controtelai e della sigillatura tra controtelaio e telaio ad esclusione dei tamponamenti. Gli infissi dovranno essere corredati delle documnetazioni che certificano la rispondenza alle seguenti norme: Marcatura CE in conformità al regolamento UE 305/2011 come da D. Leg. 16 giugno 2017 , n. 106 (adeguamento della normativa nazionale alle disposizioni del regolamento UE n. 305/2011); UNI EN 1026 - UNI EN 12207 classe 4 di permeabilità all'aria; UNI EN 1027- UNI EN 12208 classe 8A di tenuta all'acqua; UNI EN 12221 - UNI EN 12210 classe C5 di resistenza al carico del vento. / - Infissi in alluminio per finestre, portefinestre ad una o più ante, a vasistas o a bilico con o senza parti fisse,realizzati con profilati estrusi in lega di alluminio / - Supplemento sublimazione legno	mq		25,00
22CL.PR.E.1880.100.a	Fornitura e posa in opera di facciata ventilata con struttura portante, realizzata con profilati in alluminio estrusi in lega 6060 (EN573-3 e EN755-2) e stato di fornitura EN 515, avente come base unica un profilato verticale posizionato in corrispondenza ed in asse alla fuga risultante dall’accostamento dei pannelli. Il profilato verticale è opportunamente sagomato per poter accogliere, senza alcuna lavorazione di foratura o fresatura (caratteristica che consente di non intaccare l’eventuale protezione superficiale di anodizzazione o verniciatura), tutti i seguenti accessori “originali” del sistema: / - Facciata ventilata con struttura portante / - Facciata ventilata con struttura portante	mq		138,14	8,24%
22CL.PR.E.1880.110.a	Fornitura e posa in opera di pannello composito per facciata ventilata costituito da due lamiere in lega di alluminio Peraluman 100 (AlMg1) e da un nucleo in polietilene nero del tipo LDPE accoppiati con procedimento di fabbricazione in continuo che ne consente il taglio in misura. La faccia esterna è preverniciata a forno con sistema PVDF multistrato, sp. 27 ± 3 , in / conformità alla Normativa E.C.C.A. / - Pannello composito per facciata ventilata / - Pannello composito per facciata ventilata colore standard	mq		301,30	3,78%
22CL.PR.E.1880.110.b	Fornitura e posa in opera di pannello composito per facciata ventilata costituito da due lamiere in lega di alluminio Peraluman 100 (AlMg1) e da un nucleo in polietilene nero del tipo LDPE accoppiati con procedimento di fabbricazione in continuo che ne consente il taglio in misura. La faccia esterna è preverniciata a forno con sistema PVDF multistrato, sp. 27 ± 3 , in / conformità alla Normativa E.C.C.A. / - Pannello composito per facciata ventilata / - Maggiorazione colore standard	mq		15,00
22CL.PR.E.1880.110.c	Fornitura e posa in opera di pannello composito per facciata ventilata costituito da due lamiere in lega di alluminio Peraluman 100 (AlMg1) e da un nucleo in polietilene nero del tipo LDPE accoppiati con procedimento di fabbricazione in continuo che ne consente il taglio in misura. La faccia esterna è preverniciata a forno con sistema PVDF multistrato, sp. 27 ± 3 , in / conformità alla Normativa E.C.C.A. / - Pannello composito per facciata ventilata / - Maggiorazione colore legno	mq		25,00
22CL.PR.E.1880.120.a	Fornitura e posa in opera di serramento monoblocco realizzato con profili estrusi di alluminio verniciato bianco RAL 9010, spessore 50 micron, a taglio termico e giunto aperto, completo di cassonetto coibentato in alluminio preverniciato, schermo in pvc peso minimo 4,5 kg/mq, comando dello schermo con cintino, controtelaio metallico, compresi maniglie, cerniere, meccanismi di manovra, dispositivi di sicurezza contro le false manovre e quant'altro necessario per il funzionamento, guarnizioni in EPDM o neoprene, vetrocamera, permeabilità all'aria classe 4 secondo la norma UNI EN 12207, tenuta all'acqua 9A secondo la norma UNI 12208, resistenza al vento C3 secondo la norma UNI 12210 / - INFISSI MONOBLOCCO IN ALLUMINIO / - a battente vetrocamera 4-16-33.1 bassoemissivo con gas argon, Uw = 1,2 W/mqK, Ug = 1,0 W/mqK, Uf = 0,9 W/mqK, Rw = 35 dB	mq		453,87	5,26%
22CL.PR.E.1880.120.b	Fornitura e posa in opera di serramento monoblocco realizzato con profili estrusi di alluminio verniciato bianco RAL 9010, spessore 50 micron, a taglio termico e giunto aperto, completo di cassonetto coibentato in alluminio preverniciato, schermo in pvc peso minimo 4,5 kg/mq, comando dello schermo con cintino, controtelaio metallico, compresi maniglie, cerniere, meccanismi di manovra, dispositivi di sicurezza contro le false manovre e quant'altro necessario per il funzionamento, guarnizioni in EPDM o neoprene, vetrocamera, permeabilità all'aria classe 4 secondo la norma UNI EN 12207, tenuta all'acqua 9A secondo la norma UNI 12208, resistenza al vento C3 secondo la norma UNI 12210 / - INFISSI MONOBLOCCO IN ALLUMINIO / - a battente vetrocamera 8-12-44.1 bassoemissivo con gas argon, Uw = 1,2 W/mqK, Ug = 1,0 W/mqK, Uf = 0,9 W/mqK, Rw = 40 dB	mq		525,67	4,54%
22CL.PR.E.1880.120.c	Fornitura e posa in opera di serramento monoblocco realizzato con profili estrusi di alluminio verniciato bianco RAL 9010, spessore 50 micron, a taglio termico e giunto aperto, completo di cassonetto coibentato in alluminio preverniciato, schermo in pvc peso minimo 4,5 kg/mq, comando dello schermo con cintino, controtelaio metallico, compresi maniglie, cerniere, meccanismi di manovra, dispositivi di sicurezza contro le false manovre e quant'altro necessario per il funzionamento, guarnizioni in EPDM o neoprene, vetrocamera, permeabilità all'aria classe 4 secondo la norma UNI EN 12207, tenuta all'acqua 9A secondo la norma UNI 12208, resistenza al vento C3 secondo la norma UNI 12210 / - INFISSI MONOBLOCCO IN ALLUMINIO / - a battente vetrocamera 4-16-33.1 bassoemissivo con gas argon, Uw = 1,6 W/mqK, Ug = 1,0 W/mqK, Uf = 2,0 W/mqK, Rw = 35 dB	mq		448,54	5,33%
22CL.PR.E.1880.120.d	Fornitura e posa in opera di serramento monoblocco realizzato con profili estrusi di alluminio verniciato bianco RAL 9010, spessore 50 micron, a taglio termico e giunto aperto, completo di cassonetto coibentato in alluminio preverniciato, schermo in pvc peso minimo 4,5 kg/mq, comando dello schermo con cintino, controtelaio metallico, compresi maniglie, cerniere, meccanismi di manovra, dispositivi di sicurezza contro le false manovre e quant'altro necessario per il funzionamento, guarnizioni in EPDM o neoprene, vetrocamera, permeabilità all'aria classe 4 secondo la norma UNI EN 12207, tenuta all'acqua 9A secondo la norma UNI 12208, resistenza al vento C3 secondo la norma UNI 12210 / - INFISSI MONOBLOCCO IN ALLUMINIO / - a battente vetrocamera 8-12-44.1 bassoemissivo con gas argon, Uw = 1,6 W/mqK, Ug = 1,0 W/mqK, Uf = 2,0 W/mqK, Rw = 40 dB	mq		519,03	4,60%
22CL.PR.E.1880.120.e	Fornitura e posa in opera di serramento monoblocco realizzato con profili estrusi di alluminio verniciato bianco RAL 9010, spessore 50 micron, a taglio termico e giunto aperto, completo di cassonetto coibentato in alluminio preverniciato, schermo in pvc peso minimo 4,5 kg/mq, comando dello schermo con cintino, controtelaio metallico, compresi maniglie, cerniere, meccanismi di manovra, dispositivi di sicurezza contro le false manovre e quant'altro necessario per il funzionamento, guarnizioni in EPDM o neoprene, vetrocamera, permeabilità all'aria classe 4 secondo la norma UNI EN 12207, tenuta all'acqua 9A secondo la norma UNI 12208, resistenza al vento C3 secondo la norma UNI 12210 / - INFISSI MONOBLOCCO IN ALLUMINIO / - a battente vetrocamera 4-16-33.1 bassoemissivo, Uw = 2,2 W/mqK, Ug = 1,6 W/mqK, Uf = 2,3 W/mqK, Rw = 35 dB	mq		432,59	5,52%
22CL.PR.E.1880.120.f	Fornitura e posa in opera di serramento monoblocco realizzato con profili estrusi di alluminio verniciato bianco RAL 9010, spessore 50 micron, a taglio termico e giunto aperto, completo di cassonetto coibentato in alluminio preverniciato, schermo in pvc peso minimo 4,5 kg/mq, comando dello schermo con cintino, controtelaio metallico, compresi maniglie, cerniere, meccanismi di manovra, dispositivi di sicurezza contro le false manovre e quant'altro necessario per il funzionamento, guarnizioni in EPDM o neoprene, vetrocamera, permeabilità all'aria classe 4 secondo la norma UNI EN 12207, tenuta all'acqua 9A secondo la norma UNI 12208, resistenza al vento C3 secondo la norma UNI 12210 / - INFISSI MONOBLOCCO IN ALLUMINIO / - a battente vetrocamera 8-12-44.1 bassoemissivo, Uw = 2,2 W/mqK, Ug = 1,6 W/mqK, Uf = 2,3 W/mqK, Rw = 40 dB	mq		499,09	4,79%
22CL.PR.E.1880.120.g	Fornitura e posa in opera di serramento monoblocco realizzato con profili estrusi di alluminio verniciato bianco RAL 9010, spessore 50 micron, a taglio termico e giunto aperto, completo di cassonetto coibentato in alluminio preverniciato, schermo in pvc peso minimo 4,5 kg/mq, comando dello schermo con cintino, controtelaio metallico, compresi maniglie, cerniere, meccanismi di manovra, dispositivi di sicurezza contro le false manovre e quant'altro necessario per il funzionamento, guarnizioni in EPDM o neoprene, vetrocamera, permeabilità all'aria classe 4 secondo la norma UNI EN 12207, tenuta all'acqua 9A secondo la norma UNI 12208, resistenza al vento C3 secondo la norma UNI 12210 / - INFISSI MONOBLOCCO IN ALLUMINIO / - oscillobattente vetrocamera 4-16-33.1 bassoemissivo con gas argon, Uw = 1,2 W/mqK, Ug = 1,0 W/mqK, Uf = 0,9 W/mqK, Rw = 35 dB	mq		733,18	3,26%
22CL.PR.E.1880.120.h	Fornitura e posa in opera di serramento monoblocco realizzato con profili estrusi di alluminio verniciato bianco RAL 9010, spessore 50 micron, a taglio termico e giunto aperto, completo di cassonetto coibentato in alluminio preverniciato, schermo in pvc peso minimo 4,5 kg/mq, comando dello schermo con cintino, controtelaio metallico, compresi maniglie, cerniere, meccanismi di manovra, dispositivi di sicurezza contro le false manovre e quant'altro necessario per il funzionamento, guarnizioni in EPDM o neoprene, vetrocamera, permeabilità all'aria classe 4 secondo la norma UNI EN 12207, tenuta all'acqua 9A secondo la norma UNI 12208, resistenza al vento C3 secondo la norma UNI 12210 / - INFISSI MONOBLOCCO IN ALLUMINIO / - oscillobattente vetrocamera 8-12-44.1 bassoemissivo con gas argon, Uw = 1,2 W/mqK, Ug = 1,0 W/mqK, Uf = 0,9 W/mqK, Rw = 40 dB	mq		776,28	3,08%
22CL.PR.E.1880.120.i	Fornitura e posa in opera di serramento monoblocco realizzato con profili estrusi di alluminio verniciato bianco RAL 9010, spessore 50 micron, a taglio termico e giunto aperto, completo di cassonetto coibentato in alluminio preverniciato, schermo in pvc peso minimo 4,5 kg/mq, comando dello schermo con cintino, controtelaio metallico, compresi maniglie, cerniere, meccanismi di manovra, dispositivi di sicurezza contro le false manovre e quant'altro necessario per il funzionamento, guarnizioni in EPDM o neoprene, vetrocamera, permeabilità all'aria classe 4 secondo la norma UNI EN 12207, tenuta all'acqua 9A secondo la norma UNI 12208, resistenza al vento C3 secondo la norma UNI 12210 / - INFISSI MONOBLOCCO IN ALLUMINIO / - oscillobattente vetrocamera 4-16-33.1 bassoemissivo con gas argon, Uw = 1,6 W/mqK, Ug = 1,0 W/mqK, Uf = 2,0 W/mqK, Rw = 35 dB	mq		725,21	3,29%
22CL.PR.E.1880.120.j	Fornitura e posa in opera di serramento monoblocco realizzato con profili estrusi di alluminio verniciato bianco RAL 9010, spessore 50 micron, a taglio termico e giunto aperto, completo di cassonetto coibentato in alluminio preverniciato, schermo in pvc peso minimo 4,5 kg/mq, comando dello schermo con cintino, controtelaio metallico, compresi maniglie, cerniere, meccanismi di manovra, dispositivi di sicurezza contro le false manovre e quant'altro necessario per il funzionamento, guarnizioni in EPDM o neoprene, vetrocamera, permeabilità all'aria classe 4 secondo la norma UNI EN 12207, tenuta all'acqua 9A secondo la norma UNI 12208, resistenza al vento C3 secondo la norma UNI 12210 / - INFISSI MONOBLOCCO IN ALLUMINIO / - oscillobattente vetrocamera 8-12-44.1 bassoemissivo con gas argon, Uw = 1,6 W/mqK, Ug = 1,0 W/mqK, Uf = 2,0 W/mqK, Rw = 40 dB	mq		767,48	3,11%
22CL.PR.E.1880.120.k	Fornitura e posa in opera di serramento monoblocco realizzato con profili estrusi di alluminio verniciato bianco RAL 9010, spessore 50 micron, a taglio termico e giunto aperto, completo di cassonetto coibentato in alluminio preverniciato, schermo in pvc peso minimo 4,5 kg/mq, comando dello schermo con cintino, controtelaio metallico, compresi maniglie, cerniere, meccanismi di manovra, dispositivi di sicurezza contro le false manovre e quant'altro necessario per il funzionamento, guarnizioni in EPDM o neoprene, vetrocamera, permeabilità all'aria classe 4 secondo la norma UNI EN 12207, tenuta all'acqua 9A secondo la norma UNI 12208, resistenza al vento C3 secondo la norma UNI 12210 / - INFISSI MONOBLOCCO IN ALLUMINIO / - oscillobattente vetrocamera 4-16-33.1 bassoemissivo, Uw = 2,2 W/mqK, Ug = 1,6 W/mqK, Uf = 2,3 W/mqK, Rw = 35 dB	mq		701,27	3,41%
22CL.PR.E.1880.120.l	Fornitura e posa in opera di serramento monoblocco realizzato con profili estrusi di alluminio verniciato bianco RAL 9010, spessore 50 micron, a taglio termico e giunto aperto, completo di cassonetto coibentato in alluminio preverniciato, schermo in pvc peso minimo 4,5 kg/mq, comando dello schermo con cintino, controtelaio metallico, compresi maniglie, cerniere, meccanismi di manovra, dispositivi di sicurezza contro le false manovre e quant'altro necessario per il funzionamento, guarnizioni in EPDM o neoprene, vetrocamera, permeabilità all'aria classe 4 secondo la norma UNI EN 12207, tenuta all'acqua 9A secondo la norma UNI 12208, resistenza al vento C3 secondo la norma UNI 12210 / - INFISSI MONOBLOCCO IN ALLUMINIO / - oscillobattente vetrocamera 8-12-44.1 bassoemissivo, Uw = 2,2 W/mqK, Ug = 1,6 W/mqK, Uf = 2,3 W/mqK, Rw = 40 dB	mq		741,17	3,22%
22CL.PR.E.1880.120.m	Fornitura e posa in opera di serramento monoblocco realizzato con profili estrusi di alluminio verniciato bianco RAL 9010, spessore 50 micron, a taglio termico e giunto aperto, completo di cassonetto coibentato in alluminio preverniciato, schermo in pvc peso minimo 4,5 kg/mq, comando dello schermo con cintino, controtelaio metallico, compresi maniglie, cerniere, meccanismi di manovra, dispositivi di sicurezza contro le false manovre e quant'altro necessario per il funzionamento, guarnizioni in EPDM o neoprene, vetrocamera, permeabilità all'aria classe 4 secondo la norma UNI EN 12207, tenuta all'acqua 9A secondo la norma UNI 12208, resistenza al vento C3 secondo la norma UNI 12210 / - INFISSI MONOBLOCCO IN ALLUMINIO / - a vasistas vetrocamera 4-16-33.1 bassoemissivo con gas argon, Uw = 1,2 W/mqK, Ug = 1,0 W/mqK, Uf = 0,9 W/mqK, Rw = 35 dB	mq		699,74	3,41%
22CL.PR.E.1880.120.n	Fornitura e posa in opera di serramento monoblocco realizzato con profili estrusi di alluminio verniciato bianco RAL 9010, spessore 50 micron, a taglio termico e giunto aperto, completo di cassonetto coibentato in alluminio preverniciato, schermo in pvc peso minimo 4,5 kg/mq, comando dello schermo con cintino, controtelaio metallico, compresi maniglie, cerniere, meccanismi di manovra, dispositivi di sicurezza contro le false manovre e quant'altro necessario per il funzionamento, guarnizioni in EPDM o neoprene, vetrocamera, permeabilità all'aria classe 4 secondo la norma UNI EN 12207, tenuta all'acqua 9A secondo la norma UNI 12208, resistenza al vento C3 secondo la norma UNI 12210 / - INFISSI MONOBLOCCO IN ALLUMINIO / - a vasistas vetrocamera 8-12-44.1 bassoemissivo con gas argon, Uw = 1,2 W/mqK, Ug = 1,0 W/mqK, Uf = 0,9 W/mqK, Rw = 40 dB	mq		748,99	3,19%
22CL.PR.E.1880.120.o	Fornitura e posa in opera di serramento monoblocco realizzato con profili estrusi di alluminio verniciato bianco RAL 9010, spessore 50 micron, a taglio termico e giunto aperto, completo di cassonetto coibentato in alluminio preverniciato, schermo in pvc peso minimo 4,5 kg/mq, comando dello schermo con cintino, controtelaio metallico, compresi maniglie, cerniere, meccanismi di manovra, dispositivi di sicurezza contro le false manovre e quant'altro necessario per il funzionamento, guarnizioni in EPDM o neoprene, vetrocamera, permeabilità all'aria classe 4 secondo la norma UNI EN 12207, tenuta all'acqua 9A secondo la norma UNI 12208, resistenza al vento C3 secondo la norma UNI 12210 / - INFISSI MONOBLOCCO IN ALLUMINIO / - a vasistas vetrocamera 4-16-33.1 bassoemissivo con gas argon, Uw = 1,6 W/mqK, Ug = 1,0 W/mqK, Uf = 2,0 W/mqK, Rw = 35 dB	mq		690,62	3,46%
22CL.PR.E.1880.120.p	Fornitura e posa in opera di serramento monoblocco realizzato con profili estrusi di alluminio verniciato bianco RAL 9010, spessore 50 micron, a taglio termico e giunto aperto, completo di cassonetto coibentato in alluminio preverniciato, schermo in pvc peso minimo 4,5 kg/mq, comando dello schermo con cintino, controtelaio metallico, compresi maniglie, cerniere, meccanismi di manovra, dispositivi di sicurezza contro le false manovre e quant'altro necessario per il funzionamento, guarnizioni in EPDM o neoprene, vetrocamera, permeabilità all'aria classe 4 secondo la norma UNI EN 12207, tenuta all'acqua 9A secondo la norma UNI 12208, resistenza al vento C3 secondo la norma UNI 12210 / - INFISSI MONOBLOCCO IN ALLUMINIO / - a vasistas vetrocamera 8-12-44.1 bassoemissivo con gas argon, Uw = 1,6 W/mqK, Ug = 1,0 W/mqK, Uf = 2,0 W/mqK, Rw = 40 dB	mq		738,97	3,23%
22CL.PR.E.1880.120.q	Fornitura e posa in opera di serramento monoblocco realizzato con profili estrusi di alluminio verniciato bianco RAL 9010, spessore 50 micron, a taglio termico e giunto aperto, completo di cassonetto coibentato in alluminio preverniciato, schermo in pvc peso minimo 4,5 kg/mq, comando dello schermo con cintino, controtelaio metallico, compresi maniglie, cerniere, meccanismi di manovra, dispositivi di sicurezza contro le false manovre e quant'altro necessario per il funzionamento, guarnizioni in EPDM o neoprene, vetrocamera, permeabilità all'aria classe 4 secondo la norma UNI EN 12207, tenuta all'acqua 9A secondo la norma UNI 12208, resistenza al vento C3 secondo la norma UNI 12210 / - INFISSI MONOBLOCCO IN ALLUMINIO / - a vasistas vetrocamera 4-16-33.1 bassoemissivo, Uw = 2,2 W/mqK, Ug = 1,6 W/mqK, Uf = 2,3 W/mqK, Rw = 35 dB	mq		663,29	3,60%
22CL.PR.E.1880.120.r	Fornitura e posa in opera di serramento monoblocco realizzato con profili estrusi di alluminio verniciato bianco RAL 9010, spessore 50 micron, a taglio termico e giunto aperto, completo di cassonetto coibentato in alluminio preverniciato, schermo in pvc peso minimo 4,5 kg/mq, comando dello schermo con cintino, controtelaio metallico, compresi maniglie, cerniere, meccanismi di manovra, dispositivi di sicurezza contro le false manovre e quant'altro necessario per il funzionamento, guarnizioni in EPDM o neoprene, vetrocamera, permeabilità all'aria classe 4 secondo la norma UNI EN 12207, tenuta all'acqua 9A secondo la norma UNI 12208, resistenza al vento C3 secondo la norma UNI 12210 / - INFISSI MONOBLOCCO IN ALLUMINIO / - a vasistas vetrocamera 8-12-44.1 bassoemissivo, Uw = 2,2 W/mqK, Ug = 1,6 W/mqK, Uf = 2,3 W/mqK, Rw = 40 dB	mq		708,86	3,37%
22CL.PR.E.1880.120.s	Fornitura e posa in opera di serramento monoblocco realizzato con profili estrusi di alluminio verniciato bianco RAL 9010, spessore 50 micron, a taglio termico e giunto aperto, completo di cassonetto coibentato in alluminio preverniciato, schermo in pvc peso minimo 4,5 kg/mq, comando dello schermo con cintino, controtelaio metallico, compresi maniglie, cerniere, meccanismi di manovra, dispositivi di sicurezza contro le false manovre e quant'altro necessario per il funzionamento, guarnizioni in EPDM o neoprene, vetrocamera, permeabilità all'aria classe 4 secondo la norma UNI EN 12207, tenuta all'acqua 9A secondo la norma UNI 12208, resistenza al vento C3 secondo la norma UNI 12210 / - INFISSI MONOBLOCCO IN ALLUMINIO / - Sovrapprezzo per anta a bilico orizzontale	mq		87,14	1,34%
22CL.PR.E.1880.120.t	Fornitura e posa in opera di serramento monoblocco realizzato con profili estrusi di alluminio verniciato bianco RAL 9010, spessore 50 micron, a taglio termico e giunto aperto, completo di cassonetto coibentato in alluminio preverniciato, schermo in pvc peso minimo 4,5 kg/mq, comando dello schermo con cintino, controtelaio metallico, compresi maniglie, cerniere, meccanismi di manovra, dispositivi di sicurezza contro le false manovre e quant'altro necessario per il funzionamento, guarnizioni in EPDM o neoprene, vetrocamera, permeabilità all'aria classe 4 secondo la norma UNI EN 12207, tenuta all'acqua 9A secondo la norma UNI 12208, resistenza al vento C3 secondo la norma UNI 12210 / - INFISSI MONOBLOCCO IN ALLUMINIO / - Sovrapprezzo per anta a bilico verticale	mq		98,17	1,19%
22CL.PR.E.1880.120.u	Fornitura e posa in opera di serramento monoblocco realizzato con profili estrusi di alluminio verniciato bianco RAL 9010, spessore 50 micron, a taglio termico e giunto aperto, completo di cassonetto coibentato in alluminio preverniciato, schermo in pvc peso minimo 4,5 kg/mq, comando dello schermo con cintino, controtelaio metallico, compresi maniglie, cerniere, meccanismi di manovra, dispositivi di sicurezza contro le false manovre e quant'altro necessario per il funzionamento, guarnizioni in EPDM o neoprene, vetrocamera, permeabilità all'aria classe 4 secondo la norma UNI EN 12207, tenuta all'acqua 9A secondo la norma UNI 12208, resistenza al vento C3 secondo la norma UNI 12210 / - INFISSI MONOBLOCCO IN ALLUMINIO / - Sovrapprezzo per scorrevole complanare (ribalta-scorri) a 2 ante	mq		148,89	1,18%
22CL.PR.E.1880.120.v	Fornitura e posa in opera di serramento monoblocco realizzato con profili estrusi di alluminio verniciato bianco RAL 9010, spessore 50 micron, a taglio termico e giunto aperto, completo di cassonetto coibentato in alluminio preverniciato, schermo in pvc peso minimo 4,5 kg/mq, comando dello schermo con cintino, controtelaio metallico, compresi maniglie, cerniere, meccanismi di manovra, dispositivi di sicurezza contro le false manovre e quant'altro necessario per il funzionamento, guarnizioni in EPDM o neoprene, vetrocamera, permeabilità all'aria classe 4 secondo la norma UNI EN 12207, tenuta all'acqua 9A secondo la norma UNI 12208, resistenza al vento C3 secondo la norma UNI 12210 / - INFISSI MONOBLOCCO IN ALLUMINIO / - Sovrapprezzo per anodizzazione naturale spessore da 15 a 20 micron	%		3,00
22CL.PR.E.1880.120.w	Fornitura e posa in opera di serramento monoblocco realizzato con profili estrusi di alluminio verniciato bianco RAL 9010, spessore 50 micron, a taglio termico e giunto aperto, completo di cassonetto coibentato in alluminio preverniciato, schermo in pvc peso minimo 4,5 kg/mq, comando dello schermo con cintino, controtelaio metallico, compresi maniglie, cerniere, meccanismi di manovra, dispositivi di sicurezza contro le false manovre e quant'altro necessario per il funzionamento, guarnizioni in EPDM o neoprene, vetrocamera, permeabilità all'aria classe 4 secondo la norma UNI EN 12207, tenuta all'acqua 9A secondo la norma UNI 12208, resistenza al vento C3 secondo la norma UNI 12210 / - INFISSI MONOBLOCCO IN ALLUMINIO / - Sovrapprezzo per verniciatura in colori speciali ed effetto legno	%		8,00
22CL.PR.E.1880.120.x	Fornitura e posa in opera di serramento monoblocco realizzato con profili estrusi di alluminio verniciato bianco RAL 9010, spessore 50 micron, a taglio termico e giunto aperto, completo di cassonetto coibentato in alluminio preverniciato, schermo in pvc peso minimo 4,5 kg/mq, comando dello schermo con cintino, controtelaio metallico, compresi maniglie, cerniere, meccanismi di manovra, dispositivi di sicurezza contro le false manovre e quant'altro necessario per il funzionamento, guarnizioni in EPDM o neoprene, vetrocamera, permeabilità all'aria classe 4 secondo la norma UNI EN 12207, tenuta all'acqua 9A secondo la norma UNI 12208, resistenza al vento C3 secondo la norma UNI 12210 / - INFISSI MONOBLOCCO IN ALLUMINIO / - Da applicare sul prezzo del serramento a battente / - Riduzione per telaio fisso	%		-20,00
22CL.PR.E.1880.130.a	Fornitura e posa in opera di porta interna ad uno o più battenti realizzata con profilati in lega di alluminio con trattamento superficiale di ossidazione anodica di colore naturale satinato dello spessore da 15 a 18 micron, escluso vetri e pannelli e completo di controtelaio, assemblata meccanicamente con squadrette a tiraggio meccanico. Il telaio avrà sezione minima di mm 45 e sarà realizzato con imbotte sui tre lati, in due telai ad incastro assimilabili telescopicamente tra loro, atti ad avvolgere l’intera spalla del muro per uno spessore da mm 90 fino a 330. L'anta della sezione minima di mm 45/53 sarà predisposta per l'alloggio di tamponamneti con spessore da mm 4 a mm 40 con l'impiego di eventuali riduttori o fermavetri e dovrà essere completa di serratura doppia maniglia e cilindro. / - PORTE INTERNE IN ALLUMINIO / - Porta interna ad un battente	mq		225,30
22CL.PR.E.1880.130.b	Fornitura e posa in opera di porta interna ad uno o più battenti realizzata con profilati in lega di alluminio con trattamento superficiale di ossidazione anodica di colore naturale satinato dello spessore da 15 a 18 micron, escluso vetri e pannelli e completo di controtelaio, assemblata meccanicamente con squadrette a tiraggio meccanico. Il telaio avrà sezione minima di mm 45 e sarà realizzato con imbotte sui tre lati, in due telai ad incastro assimilabili telescopicamente tra loro, atti ad avvolgere l’intera spalla del muro per uno spessore da mm 90 fino a 330. L'anta della sezione minima di mm 45/53 sarà predisposta per l'alloggio di tamponamneti con spessore da mm 4 a mm 40 con l'impiego di eventuali riduttori o fermavetri e dovrà essere completa di serratura doppia maniglia e cilindro. / - PORTE INTERNE IN ALLUMINIO / - Porta interna a due battenti	mq		270,71
22CL.PR.E.1880.130.c	Fornitura e posa in opera di porta interna ad uno o più battenti realizzata con profilati in lega di alluminio con trattamento superficiale di ossidazione anodica di colore naturale satinato dello spessore da 15 a 18 micron, escluso vetri e pannelli e completo di controtelaio, assemblata meccanicamente con squadrette a tiraggio meccanico. Il telaio avrà sezione minima di mm 45 e sarà realizzato con imbotte sui tre lati, in due telai ad incastro assimilabili telescopicamente tra loro, atti ad avvolgere l’intera spalla del muro per uno spessore da mm 90 fino a 330. L'anta della sezione minima di mm 45/53 sarà predisposta per l'alloggio di tamponamneti con spessore da mm 4 a mm 40 con l'impiego di eventuali riduttori o fermavetri e dovrà essere completa di serratura doppia maniglia e cilindro. / - PORTE INTERNE IN ALLUMINIO / - Supplemento per sopraluce fisso	mq		35,20
22CL.PR.E.1880.130.d	Fornitura e posa in opera di porta interna ad uno o più battenti realizzata con profilati in lega di alluminio con trattamento superficiale di ossidazione anodica di colore naturale satinato dello spessore da 15 a 18 micron, escluso vetri e pannelli e completo di controtelaio, assemblata meccanicamente con squadrette a tiraggio meccanico. Il telaio avrà sezione minima di mm 45 e sarà realizzato con imbotte sui tre lati, in due telai ad incastro assimilabili telescopicamente tra loro, atti ad avvolgere l’intera spalla del muro per uno spessore da mm 90 fino a 330. L'anta della sezione minima di mm 45/53 sarà predisposta per l'alloggio di tamponamneti con spessore da mm 4 a mm 40 con l'impiego di eventuali riduttori o fermavetri e dovrà essere completa di serratura doppia maniglia e cilindro. / - PORTE INTERNE IN ALLUMINIO / - Supplemento per sopraluce Apribile	mq		85,20
22CL.PR.E.1880.130.e	Fornitura e posa in opera di porta interna ad uno o più battenti realizzata con profilati in lega di alluminio con trattamento superficiale di ossidazione anodica di colore naturale satinato dello spessore da 15 a 18 micron, escluso vetri e pannelli e completo di controtelaio, assemblata meccanicamente con squadrette a tiraggio meccanico. Il telaio avrà sezione minima di mm 45 e sarà realizzato con imbotte sui tre lati, in due telai ad incastro assimilabili telescopicamente tra loro, atti ad avvolgere l’intera spalla del muro per uno spessore da mm 90 fino a 330. L'anta della sezione minima di mm 45/53 sarà predisposta per l'alloggio di tamponamneti con spessore da mm 4 a mm 40 con l'impiego di eventuali riduttori o fermavetri e dovrà essere completa di serratura doppia maniglia e cilindro. / - PORTE INTERNE IN ALLUMINIO / - Supplemento verniciatura RAL	mq		5,30
22CL.PR.E.1880.130.f	Fornitura e posa in opera di porta interna ad uno o più battenti realizzata con profilati in lega di alluminio con trattamento superficiale di ossidazione anodica di colore naturale satinato dello spessore da 15 a 18 micron, escluso vetri e pannelli e completo di controtelaio, assemblata meccanicamente con squadrette a tiraggio meccanico. Il telaio avrà sezione minima di mm 45 e sarà realizzato con imbotte sui tre lati, in due telai ad incastro assimilabili telescopicamente tra loro, atti ad avvolgere l’intera spalla del muro per uno spessore da mm 90 fino a 330. L'anta della sezione minima di mm 45/53 sarà predisposta per l'alloggio di tamponamneti con spessore da mm 4 a mm 40 con l'impiego di eventuali riduttori o fermavetri e dovrà essere completa di serratura doppia maniglia e cilindro. / - PORTE INTERNE IN ALLUMINIO / - Supplemento sublimazione legno	mq		25,00
22CL.PR.E.1880.130.g	Fornitura e posa in opera di porta interna ad uno o più battenti realizzata con profilati in lega di alluminio con trattamento superficiale di ossidazione anodica di colore naturale satinato dello spessore da 15 a 18 micron, escluso vetri e pannelli e completo di controtelaio, assemblata meccanicamente con squadrette a tiraggio meccanico. Il telaio avrà sezione minima di mm 45 e sarà realizzato con imbotte sui tre lati, in due telai ad incastro assimilabili telescopicamente tra loro, atti ad avvolgere l’intera spalla del muro per uno spessore da mm 90 fino a 330. L'anta della sezione minima di mm 45/53 sarà predisposta per l'alloggio di tamponamneti con spessore da mm 4 a mm 40 con l'impiego di eventuali riduttori o fermavetri e dovrà essere completa di serratura doppia maniglia e cilindro. / - PORTE INTERNE IN ALLUMINIO / - Costo pannello in HPL 4 mm	mq		27,30
22CL.PR.E.1880.130.h	Fornitura e posa in opera di porta interna ad uno o più battenti realizzata con profilati in lega di alluminio con trattamento superficiale di ossidazione anodica di colore naturale satinato dello spessore da 15 a 18 micron, escluso vetri e pannelli e completo di controtelaio, assemblata meccanicamente con squadrette a tiraggio meccanico. Il telaio avrà sezione minima di mm 45 e sarà realizzato con imbotte sui tre lati, in due telai ad incastro assimilabili telescopicamente tra loro, atti ad avvolgere l’intera spalla del muro per uno spessore da mm 90 fino a 330. L'anta della sezione minima di mm 45/53 sarà predisposta per l'alloggio di tamponamneti con spessore da mm 4 a mm 40 con l'impiego di eventuali riduttori o fermavetri e dovrà essere completa di serratura doppia maniglia e cilindro. / - PORTE INTERNE IN ALLUMINIO / - Costo pannello in HPL 8 mm	mq		41,50
22CL.PR.E.1880.130.i	Fornitura e posa in opera di porta interna ad uno o più battenti realizzata con profilati in lega di alluminio con trattamento superficiale di ossidazione anodica di colore naturale satinato dello spessore da 15 a 18 micron, escluso vetri e pannelli e completo di controtelaio, assemblata meccanicamente con squadrette a tiraggio meccanico. Il telaio avrà sezione minima di mm 45 e sarà realizzato con imbotte sui tre lati, in due telai ad incastro assimilabili telescopicamente tra loro, atti ad avvolgere l’intera spalla del muro per uno spessore da mm 90 fino a 330. L'anta della sezione minima di mm 45/53 sarà predisposta per l'alloggio di tamponamneti con spessore da mm 4 a mm 40 con l'impiego di eventuali riduttori o fermavetri e dovrà essere completa di serratura doppia maniglia e cilindro. / - PORTE INTERNE IN ALLUMINIO / - Costo pannello sandwich strutturale autoportante costituito da nucleo in polistirene espanso autoestinguente in classe di reazione al fuoco 1, ricoperto da mdf e rivestito da laminato plastico decorativo con spessore totale da mm 20 a mm 40	mq		78,80
22CL.PR.E.1880.130.j	Fornitura e posa in opera di porta interna ad uno o più battenti realizzata con profilati in lega di alluminio con trattamento superficiale di ossidazione anodica di colore naturale satinato dello spessore da 15 a 18 micron, escluso vetri e pannelli e completo di controtelaio, assemblata meccanicamente con squadrette a tiraggio meccanico. Il telaio avrà sezione minima di mm 45 e sarà realizzato con imbotte sui tre lati, in due telai ad incastro assimilabili telescopicamente tra loro, atti ad avvolgere l’intera spalla del muro per uno spessore da mm 90 fino a 330. L'anta della sezione minima di mm 45/53 sarà predisposta per l'alloggio di tamponamneti con spessore da mm 4 a mm 40 con l'impiego di eventuali riduttori o fermavetri e dovrà essere completa di serratura doppia maniglia e cilindro. / - PORTE INTERNE IN ALLUMINIO / - Costo Pannello Sandwich strutturale autoportante composito multistrato costituito da un nucleo in polistirene espanso di elevata qualita', accoppiato a lamiere in alluminio da 12/10 mm con spessore totale da mm 20 a mm 40	mq		131,00
22CL.PR.E.1880.130.k	Fornitura e posa in opera di porta interna ad uno o più battenti realizzata con profilati in lega di alluminio con trattamento superficiale di ossidazione anodica di colore naturale satinato dello spessore da 15 a 18 micron, escluso vetri e pannelli e completo di controtelaio, assemblata meccanicamente con squadrette a tiraggio meccanico. Il telaio avrà sezione minima di mm 45 e sarà realizzato con imbotte sui tre lati, in due telai ad incastro assimilabili telescopicamente tra loro, atti ad avvolgere l’intera spalla del muro per uno spessore da mm 90 fino a 330. L'anta della sezione minima di mm 45/53 sarà predisposta per l'alloggio di tamponamneti con spessore da mm 4 a mm 40 con l'impiego di eventuali riduttori o fermavetri e dovrà essere completa di serratura doppia maniglia e cilindro. / - PORTE INTERNE IN ALLUMINIO / - Costo maniglione anti panico ad una anta	cad		225,80
22CL.PR.E.1880.130.l	Fornitura e posa in opera di porta interna ad uno o più battenti realizzata con profilati in lega di alluminio con trattamento superficiale di ossidazione anodica di colore naturale satinato dello spessore da 15 a 18 micron, escluso vetri e pannelli e completo di controtelaio, assemblata meccanicamente con squadrette a tiraggio meccanico. Il telaio avrà sezione minima di mm 45 e sarà realizzato con imbotte sui tre lati, in due telai ad incastro assimilabili telescopicamente tra loro, atti ad avvolgere l’intera spalla del muro per uno spessore da mm 90 fino a 330. L'anta della sezione minima di mm 45/53 sarà predisposta per l'alloggio di tamponamneti con spessore da mm 4 a mm 40 con l'impiego di eventuali riduttori o fermavetri e dovrà essere completa di serratura doppia maniglia e cilindro. / - PORTE INTERNE IN ALLUMINIO / - Costo maniglione anti panico a due ante	cad		435,20
22CL.PR.E.1880.130.m	Fornitura e posa in opera di porta interna ad uno o più battenti realizzata con profilati in lega di alluminio con trattamento superficiale di ossidazione anodica di colore naturale satinato dello spessore da 15 a 18 micron, escluso vetri e pannelli e completo di controtelaio, assemblata meccanicamente con squadrette a tiraggio meccanico. Il telaio avrà sezione minima di mm 45 e sarà realizzato con imbotte sui tre lati, in due telai ad incastro assimilabili telescopicamente tra loro, atti ad avvolgere l’intera spalla del muro per uno spessore da mm 90 fino a 330. L'anta della sezione minima di mm 45/53 sarà predisposta per l'alloggio di tamponamneti con spessore da mm 4 a mm 40 con l'impiego di eventuali riduttori o fermavetri e dovrà essere completa di serratura doppia maniglia e cilindro. / - PORTE INTERNE IN ALLUMINIO / - Costo chiudiporta aereo	cad		226,40
22CL.PR.E.1880.130.n	Fornitura e posa in opera di porta interna ad uno o più battenti realizzata con profilati in lega di alluminio con trattamento superficiale di ossidazione anodica di colore naturale satinato dello spessore da 15 a 18 micron, escluso vetri e pannelli e completo di controtelaio, assemblata meccanicamente con squadrette a tiraggio meccanico. Il telaio avrà sezione minima di mm 45 e sarà realizzato con imbotte sui tre lati, in due telai ad incastro assimilabili telescopicamente tra loro, atti ad avvolgere l’intera spalla del muro per uno spessore da mm 90 fino a 330. L'anta della sezione minima di mm 45/53 sarà predisposta per l'alloggio di tamponamneti con spessore da mm 4 a mm 40 con l'impiego di eventuali riduttori o fermavetri e dovrà essere completa di serratura doppia maniglia e cilindro. / - PORTE INTERNE IN ALLUMINIO / - Maggiorazione per serratura Tipo "Premi Apri"	cad		42,20
22CL.PR.E.1880.130.o	Fornitura e posa in opera di porta interna ad uno o più battenti realizzata con profilati in lega di alluminio con trattamento superficiale di ossidazione anodica di colore naturale satinato dello spessore da 15 a 18 micron, escluso vetri e pannelli e completo di controtelaio, assemblata meccanicamente con squadrette a tiraggio meccanico. Il telaio avrà sezione minima di mm 45 e sarà realizzato con imbotte sui tre lati, in due telai ad incastro assimilabili telescopicamente tra loro, atti ad avvolgere l’intera spalla del muro per uno spessore da mm 90 fino a 330. L'anta della sezione minima di mm 45/53 sarà predisposta per l'alloggio di tamponamneti con spessore da mm 4 a mm 40 con l'impiego di eventuali riduttori o fermavetri e dovrà essere completa di serratura doppia maniglia e cilindro. / - PORTE INTERNE IN ALLUMINIO / - Supplemento per sopraluce fisso	mq		53,15
22CL.PR.E.1880.130.p	Fornitura e posa in opera di porta interna ad uno o più battenti realizzata con profilati in lega di alluminio con trattamento superficiale di ossidazione anodica di colore naturale satinato dello spessore da 15 a 18 micron, escluso vetri e pannelli e completo di controtelaio, assemblata meccanicamente con squadrette a tiraggio meccanico. Il telaio avrà sezione minima di mm 45 e sarà realizzato con imbotte sui tre lati, in due telai ad incastro assimilabili telescopicamente tra loro, atti ad avvolgere l’intera spalla del muro per uno spessore da mm 90 fino a 330. L'anta della sezione minima di mm 45/53 sarà predisposta per l'alloggio di tamponamneti con spessore da mm 4 a mm 40 con l'impiego di eventuali riduttori o fermavetri e dovrà essere completa di serratura doppia maniglia e cilindro. / - PORTE INTERNE IN ALLUMINIO / - Supplemento per sopraluce Apribile	mq		71,57
22CL.PR.E.1880.130.q	Fornitura e posa in opera di porta interna ad uno o più battenti realizzata con profilati in lega di alluminio con trattamento superficiale di ossidazione anodica di colore naturale satinato dello spessore da 15 a 18 micron, escluso vetri e pannelli e completo di controtelaio, assemblata meccanicamente con squadrette a tiraggio meccanico. Il telaio avrà sezione minima di mm 45 e sarà realizzato con imbotte sui tre lati, in due telai ad incastro assimilabili telescopicamente tra loro, atti ad avvolgere l’intera spalla del muro per uno spessore da mm 90 fino a 330. L'anta della sezione minima di mm 45/53 sarà predisposta per l'alloggio di tamponamneti con spessore da mm 4 a mm 40 con l'impiego di eventuali riduttori o fermavetri e dovrà essere completa di serratura doppia maniglia e cilindro. / - PORTE INTERNE IN ALLUMINIO / - Costo chiudiporta aereo	cad		226,40
22CL.PR.E.1880.140.a	Fornitura e posa in opera di porta d'ingresso ad uno o più battenti realizzata con profilati a taglio termico estrusi in lega di alluminio aventi tre camere e completi di trattamento superficiale di ossidazione anodica di colore naturale satinato dello spessore da 15 a 18 micron. l'interruzione del ponte termico sarà ottenuta con barrette continue in poliammide dello spessore di mm 18 ed il serramento, completato di vetro, il quale dovrà avere uno spessore adeguato alle dimensioni e all’uso degli infissi su cui verranno montati e dovrà essere calcolato secondo la norma UNI 7143 di cui alla sezione PR.E.20, dovrà rispettare in materia di prestazione energetica, i requisiti minimi stabiliti dal DM 26 Giugno 2015 Inoltre la porta sarà completa: di controtelaio, serratura, cilindro, doppia maniglia e degli accessori adeguati al suo corretto funzionamento. Il Telaio avrà sezione minima di mm 60 e l'anta della sezione minima di mm 68 e sarà predisposta per l'alloggio di tamponamneti con spessore da mm 5 a mm 44 con l'impiego di fermavetri e guarnizioni. La porta dovrà essere corredata delle documnetazioni che certificano la rispondenza alla Marcatura CE in conformità alla direttiva CEE 89/106. / - PORTE D'INGRESSO IN ALLUMINIO / - con prestazione termica minima del serramento completo di vetri dovrà essere di 1,85 W/ m²K	mq		420,12
22CL.PR.E.1880.140.b	Fornitura e posa in opera di porta d'ingresso ad uno o più battenti realizzata con profilati a taglio termico estrusi in lega di alluminio aventi tre camere e completi di trattamento superficiale di ossidazione anodica di colore naturale satinato dello spessore da 15 a 18 micron. l'interruzione del ponte termico sarà ottenuta con barrette continue in poliammide dello spessore di mm 18 ed il serramento, completato di vetro, il quale dovrà avere uno spessore adeguato alle dimensioni e all’uso degli infissi su cui verranno montati e dovrà essere calcolato secondo la norma UNI 7143 di cui alla sezione PR.E.20, dovrà rispettare in materia di prestazione energetica, i requisiti minimi stabiliti dal DM 26 Giugno 2015 Inoltre la porta sarà completa: di controtelaio, serratura, cilindro, doppia maniglia e degli accessori adeguati al suo corretto funzionamento. Il Telaio avrà sezione minima di mm 60 e l'anta della sezione minima di mm 68 e sarà predisposta per l'alloggio di tamponamneti con spessore da mm 5 a mm 44 con l'impiego di fermavetri e guarnizioni. La porta dovrà essere corredata delle documnetazioni che certificano la rispondenza alla Marcatura CE in conformità alla direttiva CEE 89/106. / - PORTE D'INGRESSO IN ALLUMINIO / - con termica minima del serramento completo di vetri dovrà essere di 1,64 W/ m²K	mq		445,50
22CL.PR.E.1880.140.c	Fornitura e posa in opera di porta d'ingresso ad uno o più battenti realizzata con profilati a taglio termico estrusi in lega di alluminio aventi tre camere e completi di trattamento superficiale di ossidazione anodica di colore naturale satinato dello spessore da 15 a 18 micron. l'interruzione del ponte termico sarà ottenuta con barrette continue in poliammide dello spessore di mm 18 ed il serramento, completato di vetro, il quale dovrà avere uno spessore adeguato alle dimensioni e all’uso degli infissi su cui verranno montati e dovrà essere calcolato secondo la norma UNI 7143 di cui alla sezione PR.E.20, dovrà rispettare in materia di prestazione energetica, i requisiti minimi stabiliti dal DM 26 Giugno 2015 Inoltre la porta sarà completa: di controtelaio, serratura, cilindro, doppia maniglia e degli accessori adeguati al suo corretto funzionamento. Il Telaio avrà sezione minima di mm 60 e l'anta della sezione minima di mm 68 e sarà predisposta per l'alloggio di tamponamneti con spessore da mm 5 a mm 44 con l'impiego di fermavetri e guarnizioni. La porta dovrà essere corredata delle documnetazioni che certificano la rispondenza alla Marcatura CE in conformità alla direttiva CEE 89/106. / - PORTE D'INGRESSO IN ALLUMINIO / - Supplemento per sopraluce fisso	mq		35,20
22CL.PR.E.1880.140.d	Fornitura e posa in opera di porta d'ingresso ad uno o più battenti realizzata con profilati a taglio termico estrusi in lega di alluminio aventi tre camere e completi di trattamento superficiale di ossidazione anodica di colore naturale satinato dello spessore da 15 a 18 micron. l'interruzione del ponte termico sarà ottenuta con barrette continue in poliammide dello spessore di mm 18 ed il serramento, completato di vetro, il quale dovrà avere uno spessore adeguato alle dimensioni e all’uso degli infissi su cui verranno montati e dovrà essere calcolato secondo la norma UNI 7143 di cui alla sezione PR.E.20, dovrà rispettare in materia di prestazione energetica, i requisiti minimi stabiliti dal DM 26 Giugno 2015 Inoltre la porta sarà completa: di controtelaio, serratura, cilindro, doppia maniglia e degli accessori adeguati al suo corretto funzionamento. Il Telaio avrà sezione minima di mm 60 e l'anta della sezione minima di mm 68 e sarà predisposta per l'alloggio di tamponamneti con spessore da mm 5 a mm 44 con l'impiego di fermavetri e guarnizioni. La porta dovrà essere corredata delle documnetazioni che certificano la rispondenza alla Marcatura CE in conformità alla direttiva CEE 89/106. / - PORTE D'INGRESSO IN ALLUMINIO / - Supplemento per sopraluce Apribile	mq		85,20
22CL.PR.E.1880.140.e	Fornitura e posa in opera di porta d'ingresso ad uno o più battenti realizzata con profilati a taglio termico estrusi in lega di alluminio aventi tre camere e completi di trattamento superficiale di ossidazione anodica di colore naturale satinato dello spessore da 15 a 18 micron. l'interruzione del ponte termico sarà ottenuta con barrette continue in poliammide dello spessore di mm 18 ed il serramento, completato di vetro, il quale dovrà avere uno spessore adeguato alle dimensioni e all’uso degli infissi su cui verranno montati e dovrà essere calcolato secondo la norma UNI 7143 di cui alla sezione PR.E.20, dovrà rispettare in materia di prestazione energetica, i requisiti minimi stabiliti dal DM 26 Giugno 2015 Inoltre la porta sarà completa: di controtelaio, serratura, cilindro, doppia maniglia e degli accessori adeguati al suo corretto funzionamento. Il Telaio avrà sezione minima di mm 60 e l'anta della sezione minima di mm 68 e sarà predisposta per l'alloggio di tamponamneti con spessore da mm 5 a mm 44 con l'impiego di fermavetri e guarnizioni. La porta dovrà essere corredata delle documnetazioni che certificano la rispondenza alla Marcatura CE in conformità alla direttiva CEE 89/106. / - PORTE D'INGRESSO IN ALLUMINIO / - Supplemento verniciatura RAL	mq		12,00
22CL.PR.E.1880.140.f	Fornitura e posa in opera di porta d'ingresso ad uno o più battenti realizzata con profilati a taglio termico estrusi in lega di alluminio aventi tre camere e completi di trattamento superficiale di ossidazione anodica di colore naturale satinato dello spessore da 15 a 18 micron. l'interruzione del ponte termico sarà ottenuta con barrette continue in poliammide dello spessore di mm 18 ed il serramento, completato di vetro, il quale dovrà avere uno spessore adeguato alle dimensioni e all’uso degli infissi su cui verranno montati e dovrà essere calcolato secondo la norma UNI 7143 di cui alla sezione PR.E.20, dovrà rispettare in materia di prestazione energetica, i requisiti minimi stabiliti dal DM 26 Giugno 2015 Inoltre la porta sarà completa: di controtelaio, serratura, cilindro, doppia maniglia e degli accessori adeguati al suo corretto funzionamento. Il Telaio avrà sezione minima di mm 60 e l'anta della sezione minima di mm 68 e sarà predisposta per l'alloggio di tamponamneti con spessore da mm 5 a mm 44 con l'impiego di fermavetri e guarnizioni. La porta dovrà essere corredata delle documnetazioni che certificano la rispondenza alla Marcatura CE in conformità alla direttiva CEE 89/106. / - PORTE D'INGRESSO IN ALLUMINIO / - Supplemento sublimazione legno	mq		45,00
22CL.PR.E.1880.140.g	Fornitura e posa in opera di porta d'ingresso ad uno o più battenti realizzata con profilati a taglio termico estrusi in lega di alluminio aventi tre camere e completi di trattamento superficiale di ossidazione anodica di colore naturale satinato dello spessore da 15 a 18 micron. l'interruzione del ponte termico sarà ottenuta con barrette continue in poliammide dello spessore di mm 18 ed il serramento, completato di vetro, il quale dovrà avere uno spessore adeguato alle dimensioni e all’uso degli infissi su cui verranno montati e dovrà essere calcolato secondo la norma UNI 7143 di cui alla sezione PR.E.20, dovrà rispettare in materia di prestazione energetica, i requisiti minimi stabiliti dal DM 26 Giugno 2015 Inoltre la porta sarà completa: di controtelaio, serratura, cilindro, doppia maniglia e degli accessori adeguati al suo corretto funzionamento. Il Telaio avrà sezione minima di mm 60 e l'anta della sezione minima di mm 68 e sarà predisposta per l'alloggio di tamponamneti con spessore da mm 5 a mm 44 con l'impiego di fermavetri e guarnizioni. La porta dovrà essere corredata delle documnetazioni che certificano la rispondenza alla Marcatura CE in conformità alla direttiva CEE 89/106. / - PORTE D'INGRESSO IN ALLUMINIO / - Costo maniglione anti panico ad una anta	cad		225,80
22CL.PR.E.1880.140.h	Fornitura e posa in opera di porta d'ingresso ad uno o più battenti realizzata con profilati a taglio termico estrusi in lega di alluminio aventi tre camere e completi di trattamento superficiale di ossidazione anodica di colore naturale satinato dello spessore da 15 a 18 micron. l'interruzione del ponte termico sarà ottenuta con barrette continue in poliammide dello spessore di mm 18 ed il serramento, completato di vetro, il quale dovrà avere uno spessore adeguato alle dimensioni e all’uso degli infissi su cui verranno montati e dovrà essere calcolato secondo la norma UNI 7143 di cui alla sezione PR.E.20, dovrà rispettare in materia di prestazione energetica, i requisiti minimi stabiliti dal DM 26 Giugno 2015 Inoltre la porta sarà completa: di controtelaio, serratura, cilindro, doppia maniglia e degli accessori adeguati al suo corretto funzionamento. Il Telaio avrà sezione minima di mm 60 e l'anta della sezione minima di mm 68 e sarà predisposta per l'alloggio di tamponamneti con spessore da mm 5 a mm 44 con l'impiego di fermavetri e guarnizioni. La porta dovrà essere corredata delle documnetazioni che certificano la rispondenza alla Marcatura CE in conformità alla direttiva CEE 89/106. / - PORTE D'INGRESSO IN ALLUMINIO / - Costo maniglione anti panico a due ante	cad		435,20
22CL.PR.E.1880.140.i	Fornitura e posa in opera di porta d'ingresso ad uno o più battenti realizzata con profilati a taglio termico estrusi in lega di alluminio aventi tre camere e completi di trattamento superficiale di ossidazione anodica di colore naturale satinato dello spessore da 15 a 18 micron. l'interruzione del ponte termico sarà ottenuta con barrette continue in poliammide dello spessore di mm 18 ed il serramento, completato di vetro, il quale dovrà avere uno spessore adeguato alle dimensioni e all’uso degli infissi su cui verranno montati e dovrà essere calcolato secondo la norma UNI 7143 di cui alla sezione PR.E.20, dovrà rispettare in materia di prestazione energetica, i requisiti minimi stabiliti dal DM 26 Giugno 2015 Inoltre la porta sarà completa: di controtelaio, serratura, cilindro, doppia maniglia e degli accessori adeguati al suo corretto funzionamento. Il Telaio avrà sezione minima di mm 60 e l'anta della sezione minima di mm 68 e sarà predisposta per l'alloggio di tamponamneti con spessore da mm 5 a mm 44 con l'impiego di fermavetri e guarnizioni. La porta dovrà essere corredata delle documnetazioni che certificano la rispondenza alla Marcatura CE in conformità alla direttiva CEE 89/106. / - PORTE D'INGRESSO IN ALLUMINIO / - Costo chiudiporta aereo	cad		226,40
22CL.PR.E.1880.150.a	Fornitura e posa in opera di porta ad apertura esterna per uscita di sicurezza sulle vie di fuga ad uno o più battenti realizzata con profilati estrusi in lega di alluminio a taglio termico a tre camere con trattamento superficiale di ossidazione anodica di colore naturale satinato dello spessore da 15 a 18 micron. l'interruzione del ponte termico sarà ottenuta con barrette continue in poliammide dello spessore di mm 18 ed il serramento, completato di vetro, il quale dovrà avere uno spessore adeguato alle dimensioni e all’uso e dovrà essere calcolato secondo la norma UNI 7143, di cui alla sezione PR.E.20, dovrà rispettare in materia di prestazione energetica, i requisiti minimi stabiliti dal DM 26 Giugno 2015. Inoltre la porta sarà completa: di controtelaio, maniglione anti panico e serratura e degli accessori adeguati al suo corretto funzionamento. Il Telaio avrà sezione minima di mm 60 e l'anta di sezione minima di mm 60 e sarà predisposta per l'alloggio di tamponamneti con spessore da mm 5 a mm 44 con l'impiego di fermavetri e guarnizioni. La porta dovrà essere corredata delle documnetazioni che certificano la rispondenza alle seguenti norme: Marcatura CE e alla "Verifica della costanza di prestazione" VVCP1 conforme alla norma UNI EN 14351-1:2010. / - PORTA AD APERTURA ESTERNA PER USCITA DI SICUREZZA / - con prestazione termica minima del serramento completo di vetri dovrà essere di 1,85 W/ m²K	mq		665,30
22CL.PR.E.1880.150.b	Fornitura e posa in opera di porta ad apertura esterna per uscita di sicurezza sulle vie di fuga ad uno o più battenti realizzata con profilati estrusi in lega di alluminio a taglio termico a tre camere con trattamento superficiale di ossidazione anodica di colore naturale satinato dello spessore da 15 a 18 micron. l'interruzione del ponte termico sarà ottenuta con barrette continue in poliammide dello spessore di mm 18 ed il serramento, completato di vetro, il quale dovrà avere uno spessore adeguato alle dimensioni e all’uso e dovrà essere calcolato secondo la norma UNI 7143, di cui alla sezione PR.E.20, dovrà rispettare in materia di prestazione energetica, i requisiti minimi stabiliti dal DM 26 Giugno 2015. Inoltre la porta sarà completa: di controtelaio, maniglione anti panico e serratura e degli accessori adeguati al suo corretto funzionamento. Il Telaio avrà sezione minima di mm 60 e l'anta di sezione minima di mm 60 e sarà predisposta per l'alloggio di tamponamneti con spessore da mm 5 a mm 44 con l'impiego di fermavetri e guarnizioni. La porta dovrà essere corredata delle documnetazioni che certificano la rispondenza alle seguenti norme: Marcatura CE e alla "Verifica della costanza di prestazione" VVCP1 conforme alla norma UNI EN 14351-1:2010. / - PORTA AD APERTURA ESTERNA PER USCITA DI SICUREZZA / - con prestazione termica minima del serramento completo di vetri dovrà essere di 1,64 W/ m²K.	mq		620,50
22CL.PR.E.1880.150.c	Fornitura e posa in opera di porta ad apertura esterna per uscita di sicurezza sulle vie di fuga ad uno o più battenti realizzata con profilati estrusi in lega di alluminio a taglio termico a tre camere con trattamento superficiale di ossidazione anodica di colore naturale satinato dello spessore da 15 a 18 micron. l'interruzione del ponte termico sarà ottenuta con barrette continue in poliammide dello spessore di mm 18 ed il serramento, completato di vetro, il quale dovrà avere uno spessore adeguato alle dimensioni e all’uso e dovrà essere calcolato secondo la norma UNI 7143, di cui alla sezione PR.E.20, dovrà rispettare in materia di prestazione energetica, i requisiti minimi stabiliti dal DM 26 Giugno 2015. Inoltre la porta sarà completa: di controtelaio, maniglione anti panico e serratura e degli accessori adeguati al suo corretto funzionamento. Il Telaio avrà sezione minima di mm 60 e l'anta di sezione minima di mm 60 e sarà predisposta per l'alloggio di tamponamneti con spessore da mm 5 a mm 44 con l'impiego di fermavetri e guarnizioni. La porta dovrà essere corredata delle documnetazioni che certificano la rispondenza alle seguenti norme: Marcatura CE e alla "Verifica della costanza di prestazione" VVCP1 conforme alla norma UNI EN 14351-1:2010. / - PORTA AD APERTURA ESTERNA PER USCITA DI SICUREZZA / - Supplemento per sopraluce fisso	mq		35,20
22CL.PR.E.1880.150.d	Fornitura e posa in opera di porta ad apertura esterna per uscita di sicurezza sulle vie di fuga ad uno o più battenti realizzata con profilati estrusi in lega di alluminio a taglio termico a tre camere con trattamento superficiale di ossidazione anodica di colore naturale satinato dello spessore da 15 a 18 micron. l'interruzione del ponte termico sarà ottenuta con barrette continue in poliammide dello spessore di mm 18 ed il serramento, completato di vetro, il quale dovrà avere uno spessore adeguato alle dimensioni e all’uso e dovrà essere calcolato secondo la norma UNI 7143, di cui alla sezione PR.E.20, dovrà rispettare in materia di prestazione energetica, i requisiti minimi stabiliti dal DM 26 Giugno 2015. Inoltre la porta sarà completa: di controtelaio, maniglione anti panico e serratura e degli accessori adeguati al suo corretto funzionamento. Il Telaio avrà sezione minima di mm 60 e l'anta di sezione minima di mm 60 e sarà predisposta per l'alloggio di tamponamneti con spessore da mm 5 a mm 44 con l'impiego di fermavetri e guarnizioni. La porta dovrà essere corredata delle documnetazioni che certificano la rispondenza alle seguenti norme: Marcatura CE e alla "Verifica della costanza di prestazione" VVCP1 conforme alla norma UNI EN 14351-1:2010. / - PORTA AD APERTURA ESTERNA PER USCITA DI SICUREZZA / - Supplemento per sopraluce Apribile	mq		85,20
22CL.PR.E.1880.150.e	Fornitura e posa in opera di porta ad apertura esterna per uscita di sicurezza sulle vie di fuga ad uno o più battenti realizzata con profilati estrusi in lega di alluminio a taglio termico a tre camere con trattamento superficiale di ossidazione anodica di colore naturale satinato dello spessore da 15 a 18 micron. l'interruzione del ponte termico sarà ottenuta con barrette continue in poliammide dello spessore di mm 18 ed il serramento, completato di vetro, il quale dovrà avere uno spessore adeguato alle dimensioni e all’uso e dovrà essere calcolato secondo la norma UNI 7143, di cui alla sezione PR.E.20, dovrà rispettare in materia di prestazione energetica, i requisiti minimi stabiliti dal DM 26 Giugno 2015. Inoltre la porta sarà completa: di controtelaio, maniglione anti panico e serratura e degli accessori adeguati al suo corretto funzionamento. Il Telaio avrà sezione minima di mm 60 e l'anta di sezione minima di mm 60 e sarà predisposta per l'alloggio di tamponamneti con spessore da mm 5 a mm 44 con l'impiego di fermavetri e guarnizioni. La porta dovrà essere corredata delle documnetazioni che certificano la rispondenza alle seguenti norme: Marcatura CE e alla "Verifica della costanza di prestazione" VVCP1 conforme alla norma UNI EN 14351-1:2010. / - PORTA AD APERTURA ESTERNA PER USCITA DI SICUREZZA / - Supplemento verniciatura RAL	mq		12,00
22CL.PR.E.1880.150.f	Fornitura e posa in opera di porta ad apertura esterna per uscita di sicurezza sulle vie di fuga ad uno o più battenti realizzata con profilati estrusi in lega di alluminio a taglio termico a tre camere con trattamento superficiale di ossidazione anodica di colore naturale satinato dello spessore da 15 a 18 micron. l'interruzione del ponte termico sarà ottenuta con barrette continue in poliammide dello spessore di mm 18 ed il serramento, completato di vetro, il quale dovrà avere uno spessore adeguato alle dimensioni e all’uso e dovrà essere calcolato secondo la norma UNI 7143, di cui alla sezione PR.E.20, dovrà rispettare in materia di prestazione energetica, i requisiti minimi stabiliti dal DM 26 Giugno 2015. Inoltre la porta sarà completa: di controtelaio, maniglione anti panico e serratura e degli accessori adeguati al suo corretto funzionamento. Il Telaio avrà sezione minima di mm 60 e l'anta di sezione minima di mm 60 e sarà predisposta per l'alloggio di tamponamneti con spessore da mm 5 a mm 44 con l'impiego di fermavetri e guarnizioni. La porta dovrà essere corredata delle documnetazioni che certificano la rispondenza alle seguenti norme: Marcatura CE e alla "Verifica della costanza di prestazione" VVCP1 conforme alla norma UNI EN 14351-1:2010. / - PORTA AD APERTURA ESTERNA PER USCITA DI SICUREZZA / - Supplemento sublimazione legno	mq		45,00
22CL.PR.E.1880.150.g	Fornitura e posa in opera di porta ad apertura esterna per uscita di sicurezza sulle vie di fuga ad uno o più battenti realizzata con profilati estrusi in lega di alluminio a taglio termico a tre camere con trattamento superficiale di ossidazione anodica di colore naturale satinato dello spessore da 15 a 18 micron. l'interruzione del ponte termico sarà ottenuta con barrette continue in poliammide dello spessore di mm 18 ed il serramento, completato di vetro, il quale dovrà avere uno spessore adeguato alle dimensioni e all’uso e dovrà essere calcolato secondo la norma UNI 7143, di cui alla sezione PR.E.20, dovrà rispettare in materia di prestazione energetica, i requisiti minimi stabiliti dal DM 26 Giugno 2015. Inoltre la porta sarà completa: di controtelaio, maniglione anti panico e serratura e degli accessori adeguati al suo corretto funzionamento. Il Telaio avrà sezione minima di mm 60 e l'anta di sezione minima di mm 60 e sarà predisposta per l'alloggio di tamponamneti con spessore da mm 5 a mm 44 con l'impiego di fermavetri e guarnizioni. La porta dovrà essere corredata delle documnetazioni che certificano la rispondenza alle seguenti norme: Marcatura CE e alla "Verifica della costanza di prestazione" VVCP1 conforme alla norma UNI EN 14351-1:2010. / - PORTA AD APERTURA ESTERNA PER USCITA DI SICUREZZA / - Costo chiudiporta aereo	cad		226,40
22CL.PR.E.1880.20.a	- telaio fissoFornitura e posa in opera di infissi in alluminio per finestre, portefinestre ad una o più ante, a vasistas o a bilico con o senza parti fisse,realizzati con profilati estrusi in lega di alluminio a taglio termico a tre camere con trattamento superficiale di ossidazione anodica di colore naturale satinato dello spessore da 15 a 18 micron. l'interruzione del ponte termico sarà ottenuta con barrette continue in poliammide dello spessore di mm 18 ed il serramento, completato di vetro, il quale dovrà avere uno spessore adeguato alle dimensioni e all’uso e dovrà essere calcolato secondo la norma UNI 11463, di cui alla sezione PR.E.20, dovrà rispettare in materia di prestazione energetica, i requisiti minimi stabiliti dal DM 26 Giugno 2015. Il telaio dovrà avere uno spessore minimo di mm 60 e l'anta mobile uno spessore minimo di mm 68. Gli infissi saranno completi di accessori adeguati, di maniglie di alluminio, guarnizioni in EPDM o neoprene, di controtelai e della sigillatura tra controtelaio e telaio ad esclusione dei tamponamenti. Gli infissi dovranno essere corredati delle documnetazioni che certificano la rispondenza alle seguenti norme: Marcatura CE in conformità al regolamento UE 305/2011 come da D. Leg. 16 giugno 2017 , n. 106 (adeguamento della normativa nazionale alle disposizioni del regolamento UE n. 305/2011); UNI EN 1026 - UNI EN 12207 classe 4 di permeabilità all'aria; UNI EN 1027- UNI EN 12208 classe E1050 di tenuta all'acqua; UNI EN 12221 - UNI EN 12210 classe C5 di resistenza al carico del vento. La prestazione termica minima del serramento completo di vetri dovrà essere di 1,85 W/ m²K. / - Infissi in alluminio per finestre, portefinestre ad una o più ante, a vasistas o a bilico con o senza parti fisse,realizzati con profilati estrusi in lega di alluminio a taglio termico / - / - telaio fisso	mq		249,86	4,56%
22CL.PR.E.1880.20.b	- Finestra o Porta finestra ad un battente con dimesione massima 1000 x 2400Fornitura e posa in opera di infissi in alluminio per finestre, portefinestre ad una o più ante, a vasistas o a bilico con o senza parti fisse,realizzati con profilati estrusi in lega di alluminio a taglio termico a tre camere con trattamento superficiale di ossidazione anodica di colore naturale satinato dello spessore da 15 a 18 micron. l'interruzione del ponte termico sarà ottenuta con barrette continue in poliammide dello spessore di mm 18 ed il serramento, completato di vetro, il quale dovrà avere uno spessore adeguato alle dimensioni e all’uso e dovrà essere calcolato secondo la norma UNI 11463, di cui alla sezione PR.E.20, dovrà rispettare in materia di prestazione energetica, i requisiti minimi stabiliti dal DM 26 Giugno 2015. Il telaio dovrà avere uno spessore minimo di mm 60 e l'anta mobile uno spessore minimo di mm 68. Gli infissi saranno completi di accessori adeguati, di maniglie di alluminio, guarnizioni in EPDM o neoprene, di controtelai e della sigillatura tra controtelaio e telaio ad esclusione dei tamponamenti. Gli infissi dovranno essere corredati delle documnetazioni che certificano la rispondenza alle seguenti norme: Marcatura CE in conformità al regolamento UE 305/2011 come da D. Leg. 16 giugno 2017 , n. 106 (adeguamento della normativa nazionale alle disposizioni del regolamento UE n. 305/2011); UNI EN 1026 - UNI EN 12207 classe 4 di permeabilità all'aria; UNI EN 1027- UNI EN 12208 classe E1050 di tenuta all'acqua; UNI EN 12221 - UNI EN 12210 classe C5 di resistenza al carico del vento. La prestazione termica minima del serramento completo di vetri dovrà essere di 1,85 W/ m²K. / - Infissi in alluminio per finestre, portefinestre ad una o più ante, a vasistas o a bilico con o senza parti fisse,realizzati con profilati estrusi in lega di alluminio a taglio termico / - / - Finestra o Porta finestra ad un battente con dimesione massima 1000 x 2400	mq		278,64	4,09%
22CL.PR.E.1880.20.c	- Finestra o Porta finestra a due battenti con dimesione massima 1600 x 2400Fornitura e posa in opera di infissi in alluminio per finestre, portefinestre ad una o più ante, a vasistas o a bilico con o senza parti fisse,realizzati con profilati estrusi in lega di alluminio a taglio termico a tre camere con trattamento superficiale di ossidazione anodica di colore naturale satinato dello spessore da 15 a 18 micron. l'interruzione del ponte termico sarà ottenuta con barrette continue in poliammide dello spessore di mm 18 ed il serramento, completato di vetro, il quale dovrà avere uno spessore adeguato alle dimensioni e all’uso e dovrà essere calcolato secondo la norma UNI 11463, di cui alla sezione PR.E.20, dovrà rispettare in materia di prestazione energetica, i requisiti minimi stabiliti dal DM 26 Giugno 2015. Il telaio dovrà avere uno spessore minimo di mm 60 e l'anta mobile uno spessore minimo di mm 68. Gli infissi saranno completi di accessori adeguati, di maniglie di alluminio, guarnizioni in EPDM o neoprene, di controtelai e della sigillatura tra controtelaio e telaio ad esclusione dei tamponamenti. Gli infissi dovranno essere corredati delle documnetazioni che certificano la rispondenza alle seguenti norme: Marcatura CE in conformità al regolamento UE 305/2011 come da D. Leg. 16 giugno 2017 , n. 106 (adeguamento della normativa nazionale alle disposizioni del regolamento UE n. 305/2011); UNI EN 1026 - UNI EN 12207 classe 4 di permeabilità all'aria; UNI EN 1027- UNI EN 12208 classe E1050 di tenuta all'acqua; UNI EN 12221 - UNI EN 12210 classe C5 di resistenza al carico del vento. La prestazione termica minima del serramento completo di vetri dovrà essere di 1,85 W/ m²K. / - Infissi in alluminio per finestre, portefinestre ad una o più ante, a vasistas o a bilico con o senza parti fisse,realizzati con profilati estrusi in lega di alluminio a taglio termico / - / - Finestra o Porta finestra a due battenti con dimesione massima 1600 x 2400	mq		288,16	3,95%
22CL.PR.E.1880.20.d	Fornitura e posa in opera di infissi in alluminio per finestre, portefinestre ad una o più ante, a vasistas o a bilico con o senza parti fisse,realizzati con profilati estrusi in lega di alluminio a taglio termico a tre camere con trattamento superficiale di ossidazione anodica di colore naturale satinato dello spessore da 15 a 18 micron. l'interruzione del ponte termico sarà ottenuta con barrette continue in poliammide dello spessore di mm 18 ed il serramento, completato di vetro, il quale dovrà avere uno spessore adeguato alle dimensioni e all’uso e dovrà essere calcolato secondo la norma UNI 11463, di cui alla sezione PR.E.20, dovrà rispettare in materia di prestazione energetica, i requisiti minimi stabiliti dal DM 26 Giugno 2015. Il telaio dovrà avere uno spessore minimo di mm 60 e l'anta mobile uno spessore minimo di mm 68. Gli infissi saranno completi di accessori adeguati, di maniglie di alluminio, guarnizioni in EPDM o neoprene, di controtelai e della sigillatura tra controtelaio e telaio ad esclusione dei tamponamenti. Gli infissi dovranno essere corredati delle documnetazioni che certificano la rispondenza alle seguenti norme: Marcatura CE in conformità al regolamento UE 305/2011 come da D. Leg. 16 giugno 2017 , n. 106 (adeguamento della normativa nazionale alle disposizioni del regolamento UE n. 305/2011); UNI EN 1026 - UNI EN 12207 classe 4 di permeabilità all'aria; UNI EN 1027- UNI EN 12208 classe E1050 di tenuta all'acqua; UNI EN 12221 - UNI EN 12210 classe C5 di resistenza al carico del vento. La prestazione termica minima del serramento completo di vetri dovrà essere di 1,85 W/ m²K. / - Infissi in alluminio per finestre, portefinestre ad una o più ante, a vasistas o a bilico con o senza parti fisse,realizzati con profilati estrusi in lega di alluminio a taglio termico / - Finestra a vasistas con dimesione massima 1200 x 1800	mq		285,90	3,98%
22CL.PR.E.1880.20.e	Fornitura e posa in opera di infissi in alluminio per finestre, portefinestre ad una o più ante, a vasistas o a bilico con o senza parti fisse,realizzati con profilati estrusi in lega di alluminio a taglio termico a tre camere con trattamento superficiale di ossidazione anodica di colore naturale satinato dello spessore da 15 a 18 micron. l'interruzione del ponte termico sarà ottenuta con barrette continue in poliammide dello spessore di mm 18 ed il serramento, completato di vetro, il quale dovrà avere uno spessore adeguato alle dimensioni e all’uso e dovrà essere calcolato secondo la norma UNI 11463, di cui alla sezione PR.E.20, dovrà rispettare in materia di prestazione energetica, i requisiti minimi stabiliti dal DM 26 Giugno 2015. Il telaio dovrà avere uno spessore minimo di mm 60 e l'anta mobile uno spessore minimo di mm 68. Gli infissi saranno completi di accessori adeguati, di maniglie di alluminio, guarnizioni in EPDM o neoprene, di controtelai e della sigillatura tra controtelaio e telaio ad esclusione dei tamponamenti. Gli infissi dovranno essere corredati delle documnetazioni che certificano la rispondenza alle seguenti norme: Marcatura CE in conformità al regolamento UE 305/2011 come da D. Leg. 16 giugno 2017 , n. 106 (adeguamento della normativa nazionale alle disposizioni del regolamento UE n. 305/2011); UNI EN 1026 - UNI EN 12207 classe 4 di permeabilità all'aria; UNI EN 1027- UNI EN 12208 classe E1050 di tenuta all'acqua; UNI EN 12221 - UNI EN 12210 classe C5 di resistenza al carico del vento. La prestazione termica minima del serramento completo di vetri dovrà essere di 1,85 W/ m²K. / - Infissi in alluminio per finestre, portefinestre ad una o più ante, a vasistas o a bilico con o senza parti fisse,realizzati con profilati estrusi in lega di alluminio a taglio termico / - Finestra a bilico con peso anta inferiore a 90 kg	mq		666,20	1,71%
22CL.PR.E.1880.20.f	Fornitura e posa in opera di infissi in alluminio per finestre, portefinestre ad una o più ante, a vasistas o a bilico con o senza parti fisse,realizzati con profilati estrusi in lega di alluminio a taglio termico a tre camere con trattamento superficiale di ossidazione anodica di colore naturale satinato dello spessore da 15 a 18 micron. l'interruzione del ponte termico sarà ottenuta con barrette continue in poliammide dello spessore di mm 18 ed il serramento, completato di vetro, il quale dovrà avere uno spessore adeguato alle dimensioni e all’uso e dovrà essere calcolato secondo la norma UNI 11463, di cui alla sezione PR.E.20, dovrà rispettare in materia di prestazione energetica, i requisiti minimi stabiliti dal DM 26 Giugno 2015. Il telaio dovrà avere uno spessore minimo di mm 60 e l'anta mobile uno spessore minimo di mm 68. Gli infissi saranno completi di accessori adeguati, di maniglie di alluminio, guarnizioni in EPDM o neoprene, di controtelai e della sigillatura tra controtelaio e telaio ad esclusione dei tamponamenti. Gli infissi dovranno essere corredati delle documnetazioni che certificano la rispondenza alle seguenti norme: Marcatura CE in conformità al regolamento UE 305/2011 come da D. Leg. 16 giugno 2017 , n. 106 (adeguamento della normativa nazionale alle disposizioni del regolamento UE n. 305/2011); UNI EN 1026 - UNI EN 12207 classe 4 di permeabilità all'aria; UNI EN 1027- UNI EN 12208 classe E1050 di tenuta all'acqua; UNI EN 12221 - UNI EN 12210 classe C5 di resistenza al carico del vento. La prestazione termica minima del serramento completo di vetri dovrà essere di 1,85 W/ m²K. / - Infissi in alluminio per finestre, portefinestre ad una o più ante, a vasistas o a bilico con o senza parti fisse,realizzati con profilati estrusi in lega di alluminio a taglio termico / - Supplemento per kit Anta Ribalta	cad		105,61
22CL.PR.E.1880.20.g	Fornitura e posa in opera di infissi in alluminio per finestre, portefinestre ad una o più ante, a vasistas o a bilico con o senza parti fisse,realizzati con profilati estrusi in lega di alluminio a taglio termico a tre camere con trattamento superficiale di ossidazione anodica di colore naturale satinato dello spessore da 15 a 18 micron. l'interruzione del ponte termico sarà ottenuta con barrette continue in poliammide dello spessore di mm 18 ed il serramento, completato di vetro, il quale dovrà avere uno spessore adeguato alle dimensioni e all’uso e dovrà essere calcolato secondo la norma UNI 11463, di cui alla sezione PR.E.20, dovrà rispettare in materia di prestazione energetica, i requisiti minimi stabiliti dal DM 26 Giugno 2015. Il telaio dovrà avere uno spessore minimo di mm 60 e l'anta mobile uno spessore minimo di mm 68. Gli infissi saranno completi di accessori adeguati, di maniglie di alluminio, guarnizioni in EPDM o neoprene, di controtelai e della sigillatura tra controtelaio e telaio ad esclusione dei tamponamenti. Gli infissi dovranno essere corredati delle documnetazioni che certificano la rispondenza alle seguenti norme: Marcatura CE in conformità al regolamento UE 305/2011 come da D. Leg. 16 giugno 2017 , n. 106 (adeguamento della normativa nazionale alle disposizioni del regolamento UE n. 305/2011); UNI EN 1026 - UNI EN 12207 classe 4 di permeabilità all'aria; UNI EN 1027- UNI EN 12208 classe E1050 di tenuta all'acqua; UNI EN 12221 - UNI EN 12210 classe C5 di resistenza al carico del vento. La prestazione termica minima del serramento completo di vetri dovrà essere di 1,85 W/ m²K. / - Infissi in alluminio per finestre, portefinestre ad una o più ante, a vasistas o a bilico con o senza parti fisse,realizzati con profilati estrusi in lega di alluminio a taglio termico / - Supplemento verniciatura RAL	mq		5,00
22CL.PR.E.1880.20.h	Fornitura e posa in opera di infissi in alluminio per finestre, portefinestre ad una o più ante, a vasistas o a bilico con o senza parti fisse,realizzati con profilati estrusi in lega di alluminio a taglio termico a tre camere con trattamento superficiale di ossidazione anodica di colore naturale satinato dello spessore da 15 a 18 micron. l'interruzione del ponte termico sarà ottenuta con barrette continue in poliammide dello spessore di mm 18 ed il serramento, completato di vetro, il quale dovrà avere uno spessore adeguato alle dimensioni e all’uso e dovrà essere calcolato secondo la norma UNI 11463, di cui alla sezione PR.E.20, dovrà rispettare in materia di prestazione energetica, i requisiti minimi stabiliti dal DM 26 Giugno 2015. Il telaio dovrà avere uno spessore minimo di mm 60 e l'anta mobile uno spessore minimo di mm 68. Gli infissi saranno completi di accessori adeguati, di maniglie di alluminio, guarnizioni in EPDM o neoprene, di controtelai e della sigillatura tra controtelaio e telaio ad esclusione dei tamponamenti. Gli infissi dovranno essere corredati delle documnetazioni che certificano la rispondenza alle seguenti norme: Marcatura CE in conformità al regolamento UE 305/2011 come da D. Leg. 16 giugno 2017 , n. 106 (adeguamento della normativa nazionale alle disposizioni del regolamento UE n. 305/2011); UNI EN 1026 - UNI EN 12207 classe 4 di permeabilità all'aria; UNI EN 1027- UNI EN 12208 classe E1050 di tenuta all'acqua; UNI EN 12221 - UNI EN 12210 classe C5 di resistenza al carico del vento. La prestazione termica minima del serramento completo di vetri dovrà essere di 1,85 W/ m²K. / - Infissi in alluminio per finestre, portefinestre ad una o più ante, a vasistas o a bilico con o senza parti fisse,realizzati con profilati estrusi in lega di alluminio a taglio termico / - Supplemento sublimazione legno	mq		25,00
22CL.PR.E.1880.30.a	- telaio fissoFornitura e posa in opera di infissi in alluminio per finestre, portefinestre ad una o più ante, a vasistas o a bilico con o senza parti fisse,realizzati con profilati estrusi in lega di alluminio a taglio termico a tre camere con trattamento superficiale di ossidazione anodica di colore naturale satinato dello spessore da 15 a 18 micron. l'interruzione del ponte termico sarà ottenuta con barrette continue in poliammide dello spessore di mm 28 ed il serramento, completato di vetro il quale dovrà avere uno spessore adeguato alle dimensioni e all’uso e dovrà essere calcolato secondo la norma UNI 11463, di cui alla sezione PR.E.20, dovrà rispettare in materia di prestazione energetica, i requisiti minimi stabiliti dal DM 26 Giugno 2015. Il telaio dovrà avere uno spessore minimo di mm 70 e l'anta mobile uno spessore minimo di mm 78. Gli infissi saranno completi di accessori adeguati, di maniglie di alluminio, guarnizioni in EPDM o neoprene, di controtelai e della sigillatura tra controtelaio e telaio ad esclusione dei tamponamenti. Gli infissi dovranno essere corredati delle documnetazioni che certificano la rispondenza alle seguenti norme: Marcatura CE in conformità al regolamento UE 305/2011 come da D. Leg. 16 giugno 2017, n. 106 (adeguamento della normativa nazionale alle disposizioni del regolamento UE n. 305/2011); UNI EN 1026 - UNI EN 12207 classe 4 di permeabilità all'aria; UNI EN 1027- UNI EN 12208 classe E1200 di tenuta all'acqua; UNI EN 12221 - UNI EN 12210 classe C5 di resistenza al carico del vento. La prestazione termica minima del serramento completo di vetri dovrà essere di 1,64 W/ m²K. / - Infissi in alluminio per finestre, portefinestre ad una o più ante, a vasistas o a bilico con o senza parti fisse,realizzati con profilati estrusi in lega di alluminio a taglio termico / - / - telaio fisso	mq		332,47	3,43%
22CL.PR.E.1880.30.b	- Finestra o Porta finestra ad un battente con dimesione massima 1000 x 2400Fornitura e posa in opera di infissi in alluminio per finestre, portefinestre ad una o più ante, a vasistas o a bilico con o senza parti fisse,realizzati con profilati estrusi in lega di alluminio a taglio termico a tre camere con trattamento superficiale di ossidazione anodica di colore naturale satinato dello spessore da 15 a 18 micron. l'interruzione del ponte termico sarà ottenuta con barrette continue in poliammide dello spessore di mm 28 ed il serramento, completato di vetro il quale dovrà avere uno spessore adeguato alle dimensioni e all’uso e dovrà essere calcolato secondo la norma UNI 11463, di cui alla sezione PR.E.20, dovrà rispettare in materia di prestazione energetica, i requisiti minimi stabiliti dal DM 26 Giugno 2015. Il telaio dovrà avere uno spessore minimo di mm 70 e l'anta mobile uno spessore minimo di mm 78. Gli infissi saranno completi di accessori adeguati, di maniglie di alluminio, guarnizioni in EPDM o neoprene, di controtelai e della sigillatura tra controtelaio e telaio ad esclusione dei tamponamenti. Gli infissi dovranno essere corredati delle documnetazioni che certificano la rispondenza alle seguenti norme: Marcatura CE in conformità al regolamento UE 305/2011 come da D. Leg. 16 giugno 2017, n. 106 (adeguamento della normativa nazionale alle disposizioni del regolamento UE n. 305/2011); UNI EN 1026 - UNI EN 12207 classe 4 di permeabilità all'aria; UNI EN 1027- UNI EN 12208 classe E1200 di tenuta all'acqua; UNI EN 12221 - UNI EN 12210 classe C5 di resistenza al carico del vento. La prestazione termica minima del serramento completo di vetri dovrà essere di 1,64 W/ m²K. / - Infissi in alluminio per finestre, portefinestre ad una o più ante, a vasistas o a bilico con o senza parti fisse,realizzati con profilati estrusi in lega di alluminio a taglio termico / - / - Finestra o Porta finestra ad un battente con dimesione massima 1000 x 2400	mq		323,70	3,52%
22CL.PR.E.1880.30.c	- Finestra o Porta finestra a due battenti con dimesione massima 1600 x 2400Fornitura e posa in opera di infissi in alluminio per finestre, portefinestre ad una o più ante, a vasistas o a bilico con o senza parti fisse,realizzati con profilati estrusi in lega di alluminio a taglio termico a tre camere con trattamento superficiale di ossidazione anodica di colore naturale satinato dello spessore da 15 a 18 micron. l'interruzione del ponte termico sarà ottenuta con barrette continue in poliammide dello spessore di mm 28 ed il serramento, completato di vetro il quale dovrà avere uno spessore adeguato alle dimensioni e all’uso e dovrà essere calcolato secondo la norma UNI 11463, di cui alla sezione PR.E.20, dovrà rispettare in materia di prestazione energetica, i requisiti minimi stabiliti dal DM 26 Giugno 2015. Il telaio dovrà avere uno spessore minimo di mm 70 e l'anta mobile uno spessore minimo di mm 78. Gli infissi saranno completi di accessori adeguati, di maniglie di alluminio, guarnizioni in EPDM o neoprene, di controtelai e della sigillatura tra controtelaio e telaio ad esclusione dei tamponamenti. Gli infissi dovranno essere corredati delle documnetazioni che certificano la rispondenza alle seguenti norme: Marcatura CE in conformità al regolamento UE 305/2011 come da D. Leg. 16 giugno 2017, n. 106 (adeguamento della normativa nazionale alle disposizioni del regolamento UE n. 305/2011); UNI EN 1026 - UNI EN 12207 classe 4 di permeabilità all'aria; UNI EN 1027- UNI EN 12208 classe E1200 di tenuta all'acqua; UNI EN 12221 - UNI EN 12210 classe C5 di resistenza al carico del vento. La prestazione termica minima del serramento completo di vetri dovrà essere di 1,64 W/ m²K. / - Infissi in alluminio per finestre, portefinestre ad una o più ante, a vasistas o a bilico con o senza parti fisse,realizzati con profilati estrusi in lega di alluminio a taglio termico / - / - Finestra o Porta finestra a due battenti con dimesione massima 1600 x 2400	mq		318,20	3,58%
22CL.PR.E.1880.30.d	Fornitura e posa in opera di infissi in alluminio per finestre, portefinestre ad una o più ante, a vasistas o a bilico con o senza parti fisse,realizzati con profilati estrusi in lega di alluminio a taglio termico a tre camere con trattamento superficiale di ossidazione anodica di colore naturale satinato dello spessore da 15 a 18 micron. l'interruzione del ponte termico sarà ottenuta con barrette continue in poliammide dello spessore di mm 28 ed il serramento, completato di vetro il quale dovrà avere uno spessore adeguato alle dimensioni e all’uso e dovrà essere calcolato secondo la norma UNI 11463, di cui alla sezione PR.E.20, dovrà rispettare in materia di prestazione energetica, i requisiti minimi stabiliti dal DM 26 Giugno 2015. Il telaio dovrà avere uno spessore minimo di mm 70 e l'anta mobile uno spessore minimo di mm 78. Gli infissi saranno completi di accessori adeguati, di maniglie di alluminio, guarnizioni in EPDM o neoprene, di controtelai e della sigillatura tra controtelaio e telaio ad esclusione dei tamponamenti. Gli infissi dovranno essere corredati delle documnetazioni che certificano la rispondenza alle seguenti norme: Marcatura CE in conformità al regolamento UE 305/2011 come da D. Leg. 16 giugno 2017, n. 106 (adeguamento della normativa nazionale alle disposizioni del regolamento UE n. 305/2011); UNI EN 1026 - UNI EN 12207 classe 4 di permeabilità all'aria; UNI EN 1027- UNI EN 12208 classe E1200 di tenuta all'acqua; UNI EN 12221 - UNI EN 12210 classe C5 di resistenza al carico del vento. La prestazione termica minima del serramento completo di vetri dovrà essere di 1,64 W/ m²K. / - Infissi in alluminio per finestre, portefinestre ad una o più ante, a vasistas o a bilico con o senza parti fisse,realizzati con profilati estrusi in lega di alluminio a taglio termico / - Finestra a vasistas con dimesione massima 1200 x 1800	mq		351,80	3,24%
22CL.PR.E.1880.30.e	Fornitura e posa in opera di infissi in alluminio per finestre, portefinestre ad una o più ante, a vasistas o a bilico con o senza parti fisse,realizzati con profilati estrusi in lega di alluminio a taglio termico a tre camere con trattamento superficiale di ossidazione anodica di colore naturale satinato dello spessore da 15 a 18 micron. l'interruzione del ponte termico sarà ottenuta con barrette continue in poliammide dello spessore di mm 28 ed il serramento, completato di vetro il quale dovrà avere uno spessore adeguato alle dimensioni e all’uso e dovrà essere calcolato secondo la norma UNI 11463, di cui alla sezione PR.E.20, dovrà rispettare in materia di prestazione energetica, i requisiti minimi stabiliti dal DM 26 Giugno 2015. Il telaio dovrà avere uno spessore minimo di mm 70 e l'anta mobile uno spessore minimo di mm 78. Gli infissi saranno completi di accessori adeguati, di maniglie di alluminio, guarnizioni in EPDM o neoprene, di controtelai e della sigillatura tra controtelaio e telaio ad esclusione dei tamponamenti. Gli infissi dovranno essere corredati delle documnetazioni che certificano la rispondenza alle seguenti norme: Marcatura CE in conformità al regolamento UE 305/2011 come da D. Leg. 16 giugno 2017, n. 106 (adeguamento della normativa nazionale alle disposizioni del regolamento UE n. 305/2011); UNI EN 1026 - UNI EN 12207 classe 4 di permeabilità all'aria; UNI EN 1027- UNI EN 12208 classe E1200 di tenuta all'acqua; UNI EN 12221 - UNI EN 12210 classe C5 di resistenza al carico del vento. La prestazione termica minima del serramento completo di vetri dovrà essere di 1,64 W/ m²K. / - Infissi in alluminio per finestre, portefinestre ad una o più ante, a vasistas o a bilico con o senza parti fisse,realizzati con profilati estrusi in lega di alluminio a taglio termico / - Finestra a bilico con peso anta inferiore a 90 kg	mq		716,88	1,59%
22CL.PR.E.1880.30.f	Fornitura e posa in opera di infissi in alluminio per finestre, portefinestre ad una o più ante, a vasistas o a bilico con o senza parti fisse,realizzati con profilati estrusi in lega di alluminio a taglio termico a tre camere con trattamento superficiale di ossidazione anodica di colore naturale satinato dello spessore da 15 a 18 micron. l'interruzione del ponte termico sarà ottenuta con barrette continue in poliammide dello spessore di mm 28 ed il serramento, completato di vetro il quale dovrà avere uno spessore adeguato alle dimensioni e all’uso e dovrà essere calcolato secondo la norma UNI 11463, di cui alla sezione PR.E.20, dovrà rispettare in materia di prestazione energetica, i requisiti minimi stabiliti dal DM 26 Giugno 2015. Il telaio dovrà avere uno spessore minimo di mm 70 e l'anta mobile uno spessore minimo di mm 78. Gli infissi saranno completi di accessori adeguati, di maniglie di alluminio, guarnizioni in EPDM o neoprene, di controtelai e della sigillatura tra controtelaio e telaio ad esclusione dei tamponamenti. Gli infissi dovranno essere corredati delle documnetazioni che certificano la rispondenza alle seguenti norme: Marcatura CE in conformità al regolamento UE 305/2011 come da D. Leg. 16 giugno 2017, n. 106 (adeguamento della normativa nazionale alle disposizioni del regolamento UE n. 305/2011); UNI EN 1026 - UNI EN 12207 classe 4 di permeabilità all'aria; UNI EN 1027- UNI EN 12208 classe E1200 di tenuta all'acqua; UNI EN 12221 - UNI EN 12210 classe C5 di resistenza al carico del vento. La prestazione termica minima del serramento completo di vetri dovrà essere di 1,64 W/ m²K. / - Infissi in alluminio per finestre, portefinestre ad una o più ante, a vasistas o a bilico con o senza parti fisse,realizzati con profilati estrusi in lega di alluminio a taglio termico / - Supplemento per kit Anta Ribalta	cad		105,61
22CL.PR.E.1880.30.g	Fornitura e posa in opera di infissi in alluminio per finestre, portefinestre ad una o più ante, a vasistas o a bilico con o senza parti fisse,realizzati con profilati estrusi in lega di alluminio a taglio termico a tre camere con trattamento superficiale di ossidazione anodica di colore naturale satinato dello spessore da 15 a 18 micron. l'interruzione del ponte termico sarà ottenuta con barrette continue in poliammide dello spessore di mm 28 ed il serramento, completato di vetro il quale dovrà avere uno spessore adeguato alle dimensioni e all’uso e dovrà essere calcolato secondo la norma UNI 11463, di cui alla sezione PR.E.20, dovrà rispettare in materia di prestazione energetica, i requisiti minimi stabiliti dal DM 26 Giugno 2015. Il telaio dovrà avere uno spessore minimo di mm 70 e l'anta mobile uno spessore minimo di mm 78. Gli infissi saranno completi di accessori adeguati, di maniglie di alluminio, guarnizioni in EPDM o neoprene, di controtelai e della sigillatura tra controtelaio e telaio ad esclusione dei tamponamenti. Gli infissi dovranno essere corredati delle documnetazioni che certificano la rispondenza alle seguenti norme: Marcatura CE in conformità al regolamento UE 305/2011 come da D. Leg. 16 giugno 2017, n. 106 (adeguamento della normativa nazionale alle disposizioni del regolamento UE n. 305/2011); UNI EN 1026 - UNI EN 12207 classe 4 di permeabilità all'aria; UNI EN 1027- UNI EN 12208 classe E1200 di tenuta all'acqua; UNI EN 12221 - UNI EN 12210 classe C5 di resistenza al carico del vento. La prestazione termica minima del serramento completo di vetri dovrà essere di 1,64 W/ m²K. / - Infissi in alluminio per finestre, portefinestre ad una o più ante, a vasistas o a bilico con o senza parti fisse,realizzati con profilati estrusi in lega di alluminio a taglio termico / - Supplemento verniciatura RAL	mq		5,00
22CL.PR.E.1880.30.h	Fornitura e posa in opera di infissi in alluminio per finestre, portefinestre ad una o più ante, a vasistas o a bilico con o senza parti fisse,realizzati con profilati estrusi in lega di alluminio a taglio termico a tre camere con trattamento superficiale di ossidazione anodica di colore naturale satinato dello spessore da 15 a 18 micron. l'interruzione del ponte termico sarà ottenuta con barrette continue in poliammide dello spessore di mm 28 ed il serramento, completato di vetro il quale dovrà avere uno spessore adeguato alle dimensioni e all’uso e dovrà essere calcolato secondo la norma UNI 11463, di cui alla sezione PR.E.20, dovrà rispettare in materia di prestazione energetica, i requisiti minimi stabiliti dal DM 26 Giugno 2015. Il telaio dovrà avere uno spessore minimo di mm 70 e l'anta mobile uno spessore minimo di mm 78. Gli infissi saranno completi di accessori adeguati, di maniglie di alluminio, guarnizioni in EPDM o neoprene, di controtelai e della sigillatura tra controtelaio e telaio ad esclusione dei tamponamenti. Gli infissi dovranno essere corredati delle documnetazioni che certificano la rispondenza alle seguenti norme: Marcatura CE in conformità al regolamento UE 305/2011 come da D. Leg. 16 giugno 2017, n. 106 (adeguamento della normativa nazionale alle disposizioni del regolamento UE n. 305/2011); UNI EN 1026 - UNI EN 12207 classe 4 di permeabilità all'aria; UNI EN 1027- UNI EN 12208 classe E1200 di tenuta all'acqua; UNI EN 12221 - UNI EN 12210 classe C5 di resistenza al carico del vento. La prestazione termica minima del serramento completo di vetri dovrà essere di 1,64 W/ m²K. / - Infissi in alluminio per finestre, portefinestre ad una o più ante, a vasistas o a bilico con o senza parti fisse,realizzati con profilati estrusi in lega di alluminio a taglio termico / - Supplemento sublimazione legno	mq		25,00
22CL.PR.E.1880.40.a	- Telaio fissoFornitura e posa in opera di infissi in alluminio per finestre, portefinestre ad una o più ante, a vasistas o a bilico con o senza parti fisse,realizzati con profilati estrusi in lega di alluminio a taglio termico a tre camere con trattamento superficiale di ossidazione anodica di colore naturale satinato dello spessore da 15 a 18 micron. l'interruzione del ponte termico sarà ottenuta con barrette continue in poliammide dello spessore di mm 43 ed il serramento, completato di vetro il quale dovrà avere uno spessore adeguato alle dimensioni e all’uso e dovrà essere calcolato secondo la norma UNI 11463, di cui alla sezione PR.E.20, dovrà rispettare in materia di prestazione energetica, i requisiti minimi stabiliti dal DM 26 Giugno 2015. Il telaio dovrà avere uno spessore minimo di mm 85 e l'anta mobile uno spessore minimo di mm 93. Gli infissi saranno completi di accessori adeguati, di maniglie di alluminio, guarnizioni in EPDM o neoprene, di controtelai e della sigillatura tra controtelaio e telaio ad esclusione dei tamponamenti. Gli infissi dovranno essere corredati delle documnetazioni che certificano la rispondenza alle seguenti norme: Marcatura CE in conformità al regolamento UE 305/2011 come da D. Leg. 16 giugno 2017, n. 106 (adeguamento della normativa nazionale alle disposizioni del regolamento UE n. 305/2011); UNI EN 1026 - UNI EN 12207 classe 4 di permeabilità all'aria; UNI EN 1027- UNI EN 12208 classe E1500 di tenuta all'acqua; UNI EN 12221 - UNI EN 12210 classe C5 di resistenza al carico del vento. La prestazione termica minima del serramento completo di vetri dovrà essere di 1,35 W/ m²K. / - Infissi in alluminio per finestre, portefinestre ad una o più ante, a vasistas o a bilico con o senza parti fisse,realizzati con profilati estrusi in lega di alluminio a taglio termico / - / - Telaio fisso	mq		442,61	2,57%
22CL.PR.E.1880.40.b	- Finestra o Porta finestra ad un battente con dimesione massima 1000 x 2400Fornitura e posa in opera di infissi in alluminio per finestre, portefinestre ad una o più ante, a vasistas o a bilico con o senza parti fisse,realizzati con profilati estrusi in lega di alluminio a taglio termico a tre camere con trattamento superficiale di ossidazione anodica di colore naturale satinato dello spessore da 15 a 18 micron. l'interruzione del ponte termico sarà ottenuta con barrette continue in poliammide dello spessore di mm 43 ed il serramento, completato di vetro il quale dovrà avere uno spessore adeguato alle dimensioni e all’uso e dovrà essere calcolato secondo la norma UNI 11463, di cui alla sezione PR.E.20, dovrà rispettare in materia di prestazione energetica, i requisiti minimi stabiliti dal DM 26 Giugno 2015. Il telaio dovrà avere uno spessore minimo di mm 85 e l'anta mobile uno spessore minimo di mm 93. Gli infissi saranno completi di accessori adeguati, di maniglie di alluminio, guarnizioni in EPDM o neoprene, di controtelai e della sigillatura tra controtelaio e telaio ad esclusione dei tamponamenti. Gli infissi dovranno essere corredati delle documnetazioni che certificano la rispondenza alle seguenti norme: Marcatura CE in conformità al regolamento UE 305/2011 come da D. Leg. 16 giugno 2017, n. 106 (adeguamento della normativa nazionale alle disposizioni del regolamento UE n. 305/2011); UNI EN 1026 - UNI EN 12207 classe 4 di permeabilità all'aria; UNI EN 1027- UNI EN 12208 classe E1500 di tenuta all'acqua; UNI EN 12221 - UNI EN 12210 classe C5 di resistenza al carico del vento. La prestazione termica minima del serramento completo di vetri dovrà essere di 1,35 W/ m²K. / - Infissi in alluminio per finestre, portefinestre ad una o più ante, a vasistas o a bilico con o senza parti fisse,realizzati con profilati estrusi in lega di alluminio a taglio termico / - / - Finestra o Porta finestra ad un battente con dimesione massima 1000 x 2400	mq		383,79	2,97%
22CL.PR.E.1880.40.c	- Finestra o Porta finestra a due battenti con dimesione massima 1600 x 2400Fornitura e posa in opera di infissi in alluminio per finestre, portefinestre ad una o più ante, a vasistas o a bilico con o senza parti fisse,realizzati con profilati estrusi in lega di alluminio a taglio termico a tre camere con trattamento superficiale di ossidazione anodica di colore naturale satinato dello spessore da 15 a 18 micron. l'interruzione del ponte termico sarà ottenuta con barrette continue in poliammide dello spessore di mm 43 ed il serramento, completato di vetro il quale dovrà avere uno spessore adeguato alle dimensioni e all’uso e dovrà essere calcolato secondo la norma UNI 11463, di cui alla sezione PR.E.20, dovrà rispettare in materia di prestazione energetica, i requisiti minimi stabiliti dal DM 26 Giugno 2015. Il telaio dovrà avere uno spessore minimo di mm 85 e l'anta mobile uno spessore minimo di mm 93. Gli infissi saranno completi di accessori adeguati, di maniglie di alluminio, guarnizioni in EPDM o neoprene, di controtelai e della sigillatura tra controtelaio e telaio ad esclusione dei tamponamenti. Gli infissi dovranno essere corredati delle documnetazioni che certificano la rispondenza alle seguenti norme: Marcatura CE in conformità al regolamento UE 305/2011 come da D. Leg. 16 giugno 2017, n. 106 (adeguamento della normativa nazionale alle disposizioni del regolamento UE n. 305/2011); UNI EN 1026 - UNI EN 12207 classe 4 di permeabilità all'aria; UNI EN 1027- UNI EN 12208 classe E1500 di tenuta all'acqua; UNI EN 12221 - UNI EN 12210 classe C5 di resistenza al carico del vento. La prestazione termica minima del serramento completo di vetri dovrà essere di 1,35 W/ m²K. / - Infissi in alluminio per finestre, portefinestre ad una o più ante, a vasistas o a bilico con o senza parti fisse,realizzati con profilati estrusi in lega di alluminio a taglio termico / - / - Finestra o Porta finestra a due battenti con dimesione massima 1600 x 2400	mq		358,26	3,18%
22CL.PR.E.1880.40.d	Fornitura e posa in opera di infissi in alluminio per finestre, portefinestre ad una o più ante, a vasistas o a bilico con o senza parti fisse,realizzati con profilati estrusi in lega di alluminio a taglio termico a tre camere con trattamento superficiale di ossidazione anodica di colore naturale satinato dello spessore da 15 a 18 micron. l'interruzione del ponte termico sarà ottenuta con barrette continue in poliammide dello spessore di mm 43 ed il serramento, completato di vetro il quale dovrà avere uno spessore adeguato alle dimensioni e all’uso e dovrà essere calcolato secondo la norma UNI 11463, di cui alla sezione PR.E.20, dovrà rispettare in materia di prestazione energetica, i requisiti minimi stabiliti dal DM 26 Giugno 2015. Il telaio dovrà avere uno spessore minimo di mm 85 e l'anta mobile uno spessore minimo di mm 93. Gli infissi saranno completi di accessori adeguati, di maniglie di alluminio, guarnizioni in EPDM o neoprene, di controtelai e della sigillatura tra controtelaio e telaio ad esclusione dei tamponamenti. Gli infissi dovranno essere corredati delle documnetazioni che certificano la rispondenza alle seguenti norme: Marcatura CE in conformità al regolamento UE 305/2011 come da D. Leg. 16 giugno 2017, n. 106 (adeguamento della normativa nazionale alle disposizioni del regolamento UE n. 305/2011); UNI EN 1026 - UNI EN 12207 classe 4 di permeabilità all'aria; UNI EN 1027- UNI EN 12208 classe E1500 di tenuta all'acqua; UNI EN 12221 - UNI EN 12210 classe C5 di resistenza al carico del vento. La prestazione termica minima del serramento completo di vetri dovrà essere di 1,35 W/ m²K. / - Infissi in alluminio per finestre, portefinestre ad una o più ante, a vasistas o a bilico con o senza parti fisse,realizzati con profilati estrusi in lega di alluminio a taglio termico / - Finestra a vasistas con dimesione massima 1200 x 1800	mq		439,65	2,59%
22CL.PR.E.1880.40.e	Fornitura e posa in opera di infissi in alluminio per finestre, portefinestre ad una o più ante, a vasistas o a bilico con o senza parti fisse,realizzati con profilati estrusi in lega di alluminio a taglio termico a tre camere con trattamento superficiale di ossidazione anodica di colore naturale satinato dello spessore da 15 a 18 micron. l'interruzione del ponte termico sarà ottenuta con barrette continue in poliammide dello spessore di mm 43 ed il serramento, completato di vetro il quale dovrà avere uno spessore adeguato alle dimensioni e all’uso e dovrà essere calcolato secondo la norma UNI 11463, di cui alla sezione PR.E.20, dovrà rispettare in materia di prestazione energetica, i requisiti minimi stabiliti dal DM 26 Giugno 2015. Il telaio dovrà avere uno spessore minimo di mm 85 e l'anta mobile uno spessore minimo di mm 93. Gli infissi saranno completi di accessori adeguati, di maniglie di alluminio, guarnizioni in EPDM o neoprene, di controtelai e della sigillatura tra controtelaio e telaio ad esclusione dei tamponamenti. Gli infissi dovranno essere corredati delle documnetazioni che certificano la rispondenza alle seguenti norme: Marcatura CE in conformità al regolamento UE 305/2011 come da D. Leg. 16 giugno 2017, n. 106 (adeguamento della normativa nazionale alle disposizioni del regolamento UE n. 305/2011); UNI EN 1026 - UNI EN 12207 classe 4 di permeabilità all'aria; UNI EN 1027- UNI EN 12208 classe E1500 di tenuta all'acqua; UNI EN 12221 - UNI EN 12210 classe C5 di resistenza al carico del vento. La prestazione termica minima del serramento completo di vetri dovrà essere di 1,35 W/ m²K. / - Infissi in alluminio per finestre, portefinestre ad una o più ante, a vasistas o a bilico con o senza parti fisse,realizzati con profilati estrusi in lega di alluminio a taglio termico / - Finestra a bilico con peso anta inferiore a 90 kg	mq		784,45	1,45%
22CL.PR.E.1880.40.f	Fornitura e posa in opera di infissi in alluminio per finestre, portefinestre ad una o più ante, a vasistas o a bilico con o senza parti fisse,realizzati con profilati estrusi in lega di alluminio a taglio termico a tre camere con trattamento superficiale di ossidazione anodica di colore naturale satinato dello spessore da 15 a 18 micron. l'interruzione del ponte termico sarà ottenuta con barrette continue in poliammide dello spessore di mm 43 ed il serramento, completato di vetro il quale dovrà avere uno spessore adeguato alle dimensioni e all’uso e dovrà essere calcolato secondo la norma UNI 11463, di cui alla sezione PR.E.20, dovrà rispettare in materia di prestazione energetica, i requisiti minimi stabiliti dal DM 26 Giugno 2015. Il telaio dovrà avere uno spessore minimo di mm 85 e l'anta mobile uno spessore minimo di mm 93. Gli infissi saranno completi di accessori adeguati, di maniglie di alluminio, guarnizioni in EPDM o neoprene, di controtelai e della sigillatura tra controtelaio e telaio ad esclusione dei tamponamenti. Gli infissi dovranno essere corredati delle documnetazioni che certificano la rispondenza alle seguenti norme: Marcatura CE in conformità al regolamento UE 305/2011 come da D. Leg. 16 giugno 2017, n. 106 (adeguamento della normativa nazionale alle disposizioni del regolamento UE n. 305/2011); UNI EN 1026 - UNI EN 12207 classe 4 di permeabilità all'aria; UNI EN 1027- UNI EN 12208 classe E1500 di tenuta all'acqua; UNI EN 12221 - UNI EN 12210 classe C5 di resistenza al carico del vento. La prestazione termica minima del serramento completo di vetri dovrà essere di 1,35 W/ m²K. / - Infissi in alluminio per finestre, portefinestre ad una o più ante, a vasistas o a bilico con o senza parti fisse,realizzati con profilati estrusi in lega di alluminio a taglio termico / - Supplemento per kit Anta Ribalta	cad		105,61
22CL.PR.E.1880.40.g	Fornitura e posa in opera di infissi in alluminio per finestre, portefinestre ad una o più ante, a vasistas o a bilico con o senza parti fisse,realizzati con profilati estrusi in lega di alluminio a taglio termico a tre camere con trattamento superficiale di ossidazione anodica di colore naturale satinato dello spessore da 15 a 18 micron. l'interruzione del ponte termico sarà ottenuta con barrette continue in poliammide dello spessore di mm 43 ed il serramento, completato di vetro il quale dovrà avere uno spessore adeguato alle dimensioni e all’uso e dovrà essere calcolato secondo la norma UNI 11463, di cui alla sezione PR.E.20, dovrà rispettare in materia di prestazione energetica, i requisiti minimi stabiliti dal DM 26 Giugno 2015. Il telaio dovrà avere uno spessore minimo di mm 85 e l'anta mobile uno spessore minimo di mm 93. Gli infissi saranno completi di accessori adeguati, di maniglie di alluminio, guarnizioni in EPDM o neoprene, di controtelai e della sigillatura tra controtelaio e telaio ad esclusione dei tamponamenti. Gli infissi dovranno essere corredati delle documnetazioni che certificano la rispondenza alle seguenti norme: Marcatura CE in conformità al regolamento UE 305/2011 come da D. Leg. 16 giugno 2017, n. 106 (adeguamento della normativa nazionale alle disposizioni del regolamento UE n. 305/2011); UNI EN 1026 - UNI EN 12207 classe 4 di permeabilità all'aria; UNI EN 1027- UNI EN 12208 classe E1500 di tenuta all'acqua; UNI EN 12221 - UNI EN 12210 classe C5 di resistenza al carico del vento. La prestazione termica minima del serramento completo di vetri dovrà essere di 1,35 W/ m²K. / - Infissi in alluminio per finestre, portefinestre ad una o più ante, a vasistas o a bilico con o senza parti fisse,realizzati con profilati estrusi in lega di alluminio a taglio termico / - Supplemento verniciatura RAL	mq		5,00
22CL.PR.E.1880.40.h	Fornitura e posa in opera di infissi in alluminio per finestre, portefinestre ad una o più ante, a vasistas o a bilico con o senza parti fisse,realizzati con profilati estrusi in lega di alluminio a taglio termico a tre camere con trattamento superficiale di ossidazione anodica di colore naturale satinato dello spessore da 15 a 18 micron. l'interruzione del ponte termico sarà ottenuta con barrette continue in poliammide dello spessore di mm 43 ed il serramento, completato di vetro il quale dovrà avere uno spessore adeguato alle dimensioni e all’uso e dovrà essere calcolato secondo la norma UNI 11463, di cui alla sezione PR.E.20, dovrà rispettare in materia di prestazione energetica, i requisiti minimi stabiliti dal DM 26 Giugno 2015. Il telaio dovrà avere uno spessore minimo di mm 85 e l'anta mobile uno spessore minimo di mm 93. Gli infissi saranno completi di accessori adeguati, di maniglie di alluminio, guarnizioni in EPDM o neoprene, di controtelai e della sigillatura tra controtelaio e telaio ad esclusione dei tamponamenti. Gli infissi dovranno essere corredati delle documnetazioni che certificano la rispondenza alle seguenti norme: Marcatura CE in conformità al regolamento UE 305/2011 come da D. Leg. 16 giugno 2017, n. 106 (adeguamento della normativa nazionale alle disposizioni del regolamento UE n. 305/2011); UNI EN 1026 - UNI EN 12207 classe 4 di permeabilità all'aria; UNI EN 1027- UNI EN 12208 classe E1500 di tenuta all'acqua; UNI EN 12221 - UNI EN 12210 classe C5 di resistenza al carico del vento. La prestazione termica minima del serramento completo di vetri dovrà essere di 1,35 W/ m²K. / - Infissi in alluminio per finestre, portefinestre ad una o più ante, a vasistas o a bilico con o senza parti fisse,realizzati con profilati estrusi in lega di alluminio a taglio termico / - Supplemento sublimazione legno	mq		25,00
22CL.PR.E.1880.50.a	- Finestra o Porta finestra a due ante scorr con peso massima anta 140 kgFornitura e posa in opera di infissi in alluminio per finestre, portefinestre ad una o più ante scorrevoli in parallelo, realizzati con profilati estrusi in lega di alluminio con trattamento superficiale di ossidazione anodica di colore naturale satinato dello spessore da 15 a 18 micron. Il telaio dovrà avere uno spessore minimo di mm 70 e l'anta mobile uno spessore minimo di mm 32. Il vetro da considerare dovrà avere uno spessore adeguato alle dimensioni e all’uso e dovrà essere calcolato secondo la norma UNI 11463. Gli infissi saranno completi di accessori adeguati, di maniglie di alluminio, guarnizioni in EPDM o neoprene, di controtelai e della sigillatura tra controtelaio e telaio ad esclusione dei tamponamenti. Gli infissi dovranno essere corredati delle documnetazioni che certificano la rispondenza alla Marcatura CE in conformità al regolamento UE 305/2011 come da D. Leg. 16 giugno 2017, n. 106 (adeguamento della normativa nazionale alle disposizioni del regolamento UE n. 305/2011). / - Infissi in alluminio per finestre, portefinestre ad una o più ante scorrevoli in parallelo, realizzati con profilati estrusi in lega di alluminio con trattamento superficiale di ossidazione anodica / - / - Finestra o Porta finestra a due ante scorr con peso massima anta 140 kg	mq		309,44	3,68%
22CL.PR.E.1880.50.b	- Finestra o Porta finestra a tre ante scorr con peso massima anta 140 kgFornitura e posa in opera di infissi in alluminio per finestre, portefinestre ad una o più ante scorrevoli in parallelo, realizzati con profilati estrusi in lega di alluminio con trattamento superficiale di ossidazione anodica di colore naturale satinato dello spessore da 15 a 18 micron. Il telaio dovrà avere uno spessore minimo di mm 70 e l'anta mobile uno spessore minimo di mm 32. Il vetro da considerare dovrà avere uno spessore adeguato alle dimensioni e all’uso e dovrà essere calcolato secondo la norma UNI 11463. Gli infissi saranno completi di accessori adeguati, di maniglie di alluminio, guarnizioni in EPDM o neoprene, di controtelai e della sigillatura tra controtelaio e telaio ad esclusione dei tamponamenti. Gli infissi dovranno essere corredati delle documnetazioni che certificano la rispondenza alla Marcatura CE in conformità al regolamento UE 305/2011 come da D. Leg. 16 giugno 2017, n. 106 (adeguamento della normativa nazionale alle disposizioni del regolamento UE n. 305/2011). / - Infissi in alluminio per finestre, portefinestre ad una o più ante scorrevoli in parallelo, realizzati con profilati estrusi in lega di alluminio con trattamento superficiale di ossidazione anodica / - / - Finestra o Porta finestra a tre ante scorr con peso massima anta 140 kg	mq		231,78	3,98%
22CL.PR.E.1880.50.c	- Finestra o Porta finestra a quattro ante scorr con peso massima anta 140 kgFornitura e posa in opera di infissi in alluminio per finestre, portefinestre ad una o più ante scorrevoli in parallelo, realizzati con profilati estrusi in lega di alluminio con trattamento superficiale di ossidazione anodica di colore naturale satinato dello spessore da 15 a 18 micron. Il telaio dovrà avere uno spessore minimo di mm 70 e l'anta mobile uno spessore minimo di mm 32. Il vetro da considerare dovrà avere uno spessore adeguato alle dimensioni e all’uso e dovrà essere calcolato secondo la norma UNI 11463. Gli infissi saranno completi di accessori adeguati, di maniglie di alluminio, guarnizioni in EPDM o neoprene, di controtelai e della sigillatura tra controtelaio e telaio ad esclusione dei tamponamenti. Gli infissi dovranno essere corredati delle documnetazioni che certificano la rispondenza alla Marcatura CE in conformità al regolamento UE 305/2011 come da D. Leg. 16 giugno 2017, n. 106 (adeguamento della normativa nazionale alle disposizioni del regolamento UE n. 305/2011). / - Infissi in alluminio per finestre, portefinestre ad una o più ante scorrevoli in parallelo, realizzati con profilati estrusi in lega di alluminio con trattamento superficiale di ossidazione anodica / - / - Finestra o Porta finestra a quattro ante scorr con peso massima anta 140 kg	mq		230,96	4,93%
22CL.PR.E.1880.50.d	Fornitura e posa in opera di infissi in alluminio per finestre, portefinestre ad una o più ante scorrevoli in parallelo, realizzati con profilati estrusi in lega di alluminio con trattamento superficiale di ossidazione anodica di colore naturale satinato dello spessore da 15 a 18 micron. Il telaio dovrà avere uno spessore minimo di mm 70 e l'anta mobile uno spessore minimo di mm 32. Il vetro da considerare dovrà avere uno spessore adeguato alle dimensioni e all’uso e dovrà essere calcolato secondo la norma UNI 11463. Gli infissi saranno completi di accessori adeguati, di maniglie di alluminio, guarnizioni in EPDM o neoprene, di controtelai e della sigillatura tra controtelaio e telaio ad esclusione dei tamponamenti. Gli infissi dovranno essere corredati delle documnetazioni che certificano la rispondenza alla Marcatura CE in conformità al regolamento UE 305/2011 come da D. Leg. 16 giugno 2017, n. 106 (adeguamento della normativa nazionale alle disposizioni del regolamento UE n. 305/2011). / - Infissi in alluminio per finestre, portefinestre ad una o più ante scorrevoli in parallelo, realizzati con profilati estrusi in lega di alluminio con trattamento superficiale di ossidazione anodica / - Finestra o Porta finestra a sei battenti con peso massima anta 140 kg	mq		214,29	5,31%
22CL.PR.E.1880.50.e	Fornitura e posa in opera di infissi in alluminio per finestre, portefinestre ad una o più ante scorrevoli in parallelo, realizzati con profilati estrusi in lega di alluminio con trattamento superficiale di ossidazione anodica di colore naturale satinato dello spessore da 15 a 18 micron. Il telaio dovrà avere uno spessore minimo di mm 70 e l'anta mobile uno spessore minimo di mm 32. Il vetro da considerare dovrà avere uno spessore adeguato alle dimensioni e all’uso e dovrà essere calcolato secondo la norma UNI 11463. Gli infissi saranno completi di accessori adeguati, di maniglie di alluminio, guarnizioni in EPDM o neoprene, di controtelai e della sigillatura tra controtelaio e telaio ad esclusione dei tamponamenti. Gli infissi dovranno essere corredati delle documnetazioni che certificano la rispondenza alla Marcatura CE in conformità al regolamento UE 305/2011 come da D. Leg. 16 giugno 2017, n. 106 (adeguamento della normativa nazionale alle disposizioni del regolamento UE n. 305/2011). / - Infissi in alluminio per finestre, portefinestre ad una o più ante scorrevoli in parallelo, realizzati con profilati estrusi in lega di alluminio con trattamento superficiale di ossidazione anodica / - Supplemento verniciatura RAL	mq		5,00
22CL.PR.E.1880.50.f	Fornitura e posa in opera di infissi in alluminio per finestre, portefinestre ad una o più ante scorrevoli in parallelo, realizzati con profilati estrusi in lega di alluminio con trattamento superficiale di ossidazione anodica di colore naturale satinato dello spessore da 15 a 18 micron. Il telaio dovrà avere uno spessore minimo di mm 70 e l'anta mobile uno spessore minimo di mm 32. Il vetro da considerare dovrà avere uno spessore adeguato alle dimensioni e all’uso e dovrà essere calcolato secondo la norma UNI 11463. Gli infissi saranno completi di accessori adeguati, di maniglie di alluminio, guarnizioni in EPDM o neoprene, di controtelai e della sigillatura tra controtelaio e telaio ad esclusione dei tamponamenti. Gli infissi dovranno essere corredati delle documnetazioni che certificano la rispondenza alla Marcatura CE in conformità al regolamento UE 305/2011 come da D. Leg. 16 giugno 2017, n. 106 (adeguamento della normativa nazionale alle disposizioni del regolamento UE n. 305/2011). / - Infissi in alluminio per finestre, portefinestre ad una o più ante scorrevoli in parallelo, realizzati con profilati estrusi in lega di alluminio con trattamento superficiale di ossidazione anodica / - Supplemento sublimazione legno	mq		25,00
22CL.PR.E.1880.60.a	- Finestra o Porta finestra a due battenti con peso massima anta 140 kgFornitura e posa in opera di infissi in alluminio per finestre, portefinestre ad una o più ante scorrevoli in parallelo, realizzati con profilati estrusi in lega di alluminio a taglio termico con trattamento superficiale di ossidazione anodica di colore naturale satinato dello spessore da 15 a 18 micron. l'interruzione del ponte termico sarà ottenuta con quattro barrette continue in poliammide dello spessore di mm 14 mm per il telaio e con barrette continue da 28 mm per l'anta ed il serramento, completato di vetro, il quale dovrà avere uno spessore adeguato alle dimensioni e all’uso e dovrà essere calcolato secondo la norma UNI 11463, di cui alla sezione PR.E.20, dovrà rispettare in materia di prestazione energetica, i requisiti minimi stabiliti dal DM 26 Giugno 2015. Il telaio dovrà avere uno spessore minimo di mm 60 e l'anta mobile uno spessore minimo di mm 32. Gli infissi saranno completi di accessori adeguati, di maniglie di alluminio, guarnizioni in EPDM o neoprene, di controtelai e della sigillatura tra controtelaio e telaio ad esclusione dei tamponamenti. Gli infissi dovranno essere corredati delle documnetazioni che certificano la rispondenza alle seguenti norme: Marcatura CE in conformità al regolamento UE 305/2011 come da D. Leg. 16 giugno 2017 , n. 106 (adeguamento della normativa nazionale alle disposizioni del regolamento UE n. 305/2011); UNI EN 1026 - UNI EN 12207 classe 3 di permeabilità all'aria; UNI EN 1027- UNI EN 12208 classe 4A di tenuta all'acqua; UNI EN 12221 - UNI EN 12210 classe B4 di resistenza al carico del vento. La prestazione termica minima del serramento completo di vetri dovrà essere di 2,01 W/ m²K. / - Infissi in alluminio per finestre, portefinestre ad una o più ante scorrevoli in parallelo, realizzati con profilati estrusi in lega di alluminio a taglio termico con trattamento superficiale di ossidazione anodica / - / - Finestra o Porta finestra a due battenti con peso massima anta 140 kg	mq		341,92	3,33%
22CL.PR.E.1880.60.b	- Finestra o Porta finestra a tre battenti con peso massima anta 140 kgFornitura e posa in opera di infissi in alluminio per finestre, portefinestre ad una o più ante scorrevoli in parallelo, realizzati con profilati estrusi in lega di alluminio a taglio termico con trattamento superficiale di ossidazione anodica di colore naturale satinato dello spessore da 15 a 18 micron. l'interruzione del ponte termico sarà ottenuta con quattro barrette continue in poliammide dello spessore di mm 14 mm per il telaio e con barrette continue da 28 mm per l'anta ed il serramento, completato di vetro, il quale dovrà avere uno spessore adeguato alle dimensioni e all’uso e dovrà essere calcolato secondo la norma UNI 11463, di cui alla sezione PR.E.20, dovrà rispettare in materia di prestazione energetica, i requisiti minimi stabiliti dal DM 26 Giugno 2015. Il telaio dovrà avere uno spessore minimo di mm 60 e l'anta mobile uno spessore minimo di mm 32. Gli infissi saranno completi di accessori adeguati, di maniglie di alluminio, guarnizioni in EPDM o neoprene, di controtelai e della sigillatura tra controtelaio e telaio ad esclusione dei tamponamenti. Gli infissi dovranno essere corredati delle documnetazioni che certificano la rispondenza alle seguenti norme: Marcatura CE in conformità al regolamento UE 305/2011 come da D. Leg. 16 giugno 2017 , n. 106 (adeguamento della normativa nazionale alle disposizioni del regolamento UE n. 305/2011); UNI EN 1026 - UNI EN 12207 classe 3 di permeabilità all'aria; UNI EN 1027- UNI EN 12208 classe 4A di tenuta all'acqua; UNI EN 12221 - UNI EN 12210 classe B4 di resistenza al carico del vento. La prestazione termica minima del serramento completo di vetri dovrà essere di 2,01 W/ m²K. / - Infissi in alluminio per finestre, portefinestre ad una o più ante scorrevoli in parallelo, realizzati con profilati estrusi in lega di alluminio a taglio termico con trattamento superficiale di ossidazione anodica / - / - Finestra o Porta finestra a tre battenti con peso massima anta 140 kg	mq		322,72	3,53%
22CL.PR.E.1880.60.c	- Finestra o Porta finestra a quattro battenti con peso massima anta 140 kgFornitura e posa in opera di infissi in alluminio per finestre, portefinestre ad una o più ante scorrevoli in parallelo, realizzati con profilati estrusi in lega di alluminio a taglio termico con trattamento superficiale di ossidazione anodica di colore naturale satinato dello spessore da 15 a 18 micron. l'interruzione del ponte termico sarà ottenuta con quattro barrette continue in poliammide dello spessore di mm 14 mm per il telaio e con barrette continue da 28 mm per l'anta ed il serramento, completato di vetro, il quale dovrà avere uno spessore adeguato alle dimensioni e all’uso e dovrà essere calcolato secondo la norma UNI 11463, di cui alla sezione PR.E.20, dovrà rispettare in materia di prestazione energetica, i requisiti minimi stabiliti dal DM 26 Giugno 2015. Il telaio dovrà avere uno spessore minimo di mm 60 e l'anta mobile uno spessore minimo di mm 32. Gli infissi saranno completi di accessori adeguati, di maniglie di alluminio, guarnizioni in EPDM o neoprene, di controtelai e della sigillatura tra controtelaio e telaio ad esclusione dei tamponamenti. Gli infissi dovranno essere corredati delle documnetazioni che certificano la rispondenza alle seguenti norme: Marcatura CE in conformità al regolamento UE 305/2011 come da D. Leg. 16 giugno 2017 , n. 106 (adeguamento della normativa nazionale alle disposizioni del regolamento UE n. 305/2011); UNI EN 1026 - UNI EN 12207 classe 3 di permeabilità all'aria; UNI EN 1027- UNI EN 12208 classe 4A di tenuta all'acqua; UNI EN 12221 - UNI EN 12210 classe B4 di resistenza al carico del vento. La prestazione termica minima del serramento completo di vetri dovrà essere di 2,01 W/ m²K. / - Infissi in alluminio per finestre, portefinestre ad una o più ante scorrevoli in parallelo, realizzati con profilati estrusi in lega di alluminio a taglio termico con trattamento superficiale di ossidazione anodica / - / - Finestra o Porta finestra a quattro battenti con peso massima anta 140 kg	mq		244,75	4,65%
22CL.PR.E.1880.60.d	Fornitura e posa in opera di infissi in alluminio per finestre, portefinestre ad una o più ante scorrevoli in parallelo, realizzati con profilati estrusi in lega di alluminio a taglio termico con trattamento superficiale di ossidazione anodica di colore naturale satinato dello spessore da 15 a 18 micron. l'interruzione del ponte termico sarà ottenuta con quattro barrette continue in poliammide dello spessore di mm 14 mm per il telaio e con barrette continue da 28 mm per l'anta ed il serramento, completato di vetro, il quale dovrà avere uno spessore adeguato alle dimensioni e all’uso e dovrà essere calcolato secondo la norma UNI 11463, di cui alla sezione PR.E.20, dovrà rispettare in materia di prestazione energetica, i requisiti minimi stabiliti dal DM 26 Giugno 2015. Il telaio dovrà avere uno spessore minimo di mm 60 e l'anta mobile uno spessore minimo di mm 32. Gli infissi saranno completi di accessori adeguati, di maniglie di alluminio, guarnizioni in EPDM o neoprene, di controtelai e della sigillatura tra controtelaio e telaio ad esclusione dei tamponamenti. Gli infissi dovranno essere corredati delle documnetazioni che certificano la rispondenza alle seguenti norme: Marcatura CE in conformità al regolamento UE 305/2011 come da D. Leg. 16 giugno 2017 , n. 106 (adeguamento della normativa nazionale alle disposizioni del regolamento UE n. 305/2011); UNI EN 1026 - UNI EN 12207 classe 3 di permeabilità all'aria; UNI EN 1027- UNI EN 12208 classe 4A di tenuta all'acqua; UNI EN 12221 - UNI EN 12210 classe B4 di resistenza al carico del vento. La prestazione termica minima del serramento completo di vetri dovrà essere di 2,01 W/ m²K. / - Infissi in alluminio per finestre, portefinestre ad una o più ante scorrevoli in parallelo, realizzati con profilati estrusi in lega di alluminio a taglio termico con trattamento superficiale di ossidazione anodica / - Finestra o Porta finestra a quattro battenti con peso massima anta 140 kg	mq		257,11	4,43%
22CL.PR.E.1880.60.e	Fornitura e posa in opera di infissi in alluminio per finestre, portefinestre ad una o più ante scorrevoli in parallelo, realizzati con profilati estrusi in lega di alluminio a taglio termico con trattamento superficiale di ossidazione anodica di colore naturale satinato dello spessore da 15 a 18 micron. l'interruzione del ponte termico sarà ottenuta con quattro barrette continue in poliammide dello spessore di mm 14 mm per il telaio e con barrette continue da 28 mm per l'anta ed il serramento, completato di vetro, il quale dovrà avere uno spessore adeguato alle dimensioni e all’uso e dovrà essere calcolato secondo la norma UNI 11463, di cui alla sezione PR.E.20, dovrà rispettare in materia di prestazione energetica, i requisiti minimi stabiliti dal DM 26 Giugno 2015. Il telaio dovrà avere uno spessore minimo di mm 60 e l'anta mobile uno spessore minimo di mm 32. Gli infissi saranno completi di accessori adeguati, di maniglie di alluminio, guarnizioni in EPDM o neoprene, di controtelai e della sigillatura tra controtelaio e telaio ad esclusione dei tamponamenti. Gli infissi dovranno essere corredati delle documnetazioni che certificano la rispondenza alle seguenti norme: Marcatura CE in conformità al regolamento UE 305/2011 come da D. Leg. 16 giugno 2017 , n. 106 (adeguamento della normativa nazionale alle disposizioni del regolamento UE n. 305/2011); UNI EN 1026 - UNI EN 12207 classe 3 di permeabilità all'aria; UNI EN 1027- UNI EN 12208 classe 4A di tenuta all'acqua; UNI EN 12221 - UNI EN 12210 classe B4 di resistenza al carico del vento. La prestazione termica minima del serramento completo di vetri dovrà essere di 2,01 W/ m²K. / - Infissi in alluminio per finestre, portefinestre ad una o più ante scorrevoli in parallelo, realizzati con profilati estrusi in lega di alluminio a taglio termico con trattamento superficiale di ossidazione anodica / - Supplemento verniciatura RAL	mq		5,00
22CL.PR.E.1880.60.f	Fornitura e posa in opera di infissi in alluminio per finestre, portefinestre ad una o più ante scorrevoli in parallelo, realizzati con profilati estrusi in lega di alluminio a taglio termico con trattamento superficiale di ossidazione anodica di colore naturale satinato dello spessore da 15 a 18 micron. l'interruzione del ponte termico sarà ottenuta con quattro barrette continue in poliammide dello spessore di mm 14 mm per il telaio e con barrette continue da 28 mm per l'anta ed il serramento, completato di vetro, il quale dovrà avere uno spessore adeguato alle dimensioni e all’uso e dovrà essere calcolato secondo la norma UNI 11463, di cui alla sezione PR.E.20, dovrà rispettare in materia di prestazione energetica, i requisiti minimi stabiliti dal DM 26 Giugno 2015. Il telaio dovrà avere uno spessore minimo di mm 60 e l'anta mobile uno spessore minimo di mm 32. Gli infissi saranno completi di accessori adeguati, di maniglie di alluminio, guarnizioni in EPDM o neoprene, di controtelai e della sigillatura tra controtelaio e telaio ad esclusione dei tamponamenti. Gli infissi dovranno essere corredati delle documnetazioni che certificano la rispondenza alle seguenti norme: Marcatura CE in conformità al regolamento UE 305/2011 come da D. Leg. 16 giugno 2017 , n. 106 (adeguamento della normativa nazionale alle disposizioni del regolamento UE n. 305/2011); UNI EN 1026 - UNI EN 12207 classe 3 di permeabilità all'aria; UNI EN 1027- UNI EN 12208 classe 4A di tenuta all'acqua; UNI EN 12221 - UNI EN 12210 classe B4 di resistenza al carico del vento. La prestazione termica minima del serramento completo di vetri dovrà essere di 2,01 W/ m²K. / - Infissi in alluminio per finestre, portefinestre ad una o più ante scorrevoli in parallelo, realizzati con profilati estrusi in lega di alluminio a taglio termico con trattamento superficiale di ossidazione anodica / - Supplemento sublimazione legno	mq		25,00
22CL.PR.E.1880.70.a	Fornitura e posa in opera di infissi in alluminio per finestre, portefinestre ad una o più ante scorrevoli in parallelo, realizzati con profilati estrusi in lega di alluminio a taglio termico con trattamento superficiale di ossidazione anodica di colore naturale satinato dello spessore da 15 a 18 micron. l'interruzione del ponte termico sarà ottenuta con quattro barrette continue in poliammide dello spessore di mm 18 mm per il telaio e con barrette continue da 32 mm per l'anta ed il serramento, completato di vetro il quale dovrà avere uno spessore adeguato alle dimensioni e all’uso e dovrà essere calcolato secondo la norma UNI 11463, di cui alla sezione PR.E.20, dovrà rispettare in materia di prestazione energetica, i requisiti minimi stabiliti dal DM 26 Giugno 2015. Il telaio dovrà avere uno spessore minimo di mm 85 e l'anta mobile uno spessore minimo di mm 45. Gli infissi saranno completi di accessori adeguati, di maniglie di alluminio, guarnizioni in EPDM o neoprene, di controtelai e della sigillatura tra controtelaio e telaio ad esclusione dei tamponamenti. Gli infissi dovranno essere corredati delle documnetazioni che certificano la rispondenza alle seguenti norme: Marcatura CE in conformità al regolamento UE 305/2011 come da D. Leg. 16 giugno 2017, n. 106 (adeguamento della normativa nazionale alle disposizioni del regolamento UE n. 305/2011); UNI EN 1026 - UNI EN 12207 classe 4 di permeabilità all'aria; UNI EN 1027- UNI EN 12208 classe 8A di tenuta all'acqua; UNI EN 12221 - UNI EN 12210 classe B3 di resistenza al carico del vento. La prestazione termica minima del serramento completo di vetri dovrà essere di 2,00 W/ m²K. / - Infissi in alluminio per finestre, portefinestre ad una o più ante scorrevoli in parallelo, realizzati con profilati estrusi in lega di alluminio a taglio termico con trattamento superficiale di ossidazione anodica / - Finestra o Porta finestra a due battenti con peso massima anta 200 kg	mq		458,30	2,48%
22CL.PR.E.1880.70.b	Fornitura e posa in opera di infissi in alluminio per finestre, portefinestre ad una o più ante scorrevoli in parallelo, realizzati con profilati estrusi in lega di alluminio a taglio termico con trattamento superficiale di ossidazione anodica di colore naturale satinato dello spessore da 15 a 18 micron. l'interruzione del ponte termico sarà ottenuta con quattro barrette continue in poliammide dello spessore di mm 18 mm per il telaio e con barrette continue da 32 mm per l'anta ed il serramento, completato di vetro il quale dovrà avere uno spessore adeguato alle dimensioni e all’uso e dovrà essere calcolato secondo la norma UNI 11463, di cui alla sezione PR.E.20, dovrà rispettare in materia di prestazione energetica, i requisiti minimi stabiliti dal DM 26 Giugno 2015. Il telaio dovrà avere uno spessore minimo di mm 85 e l'anta mobile uno spessore minimo di mm 45. Gli infissi saranno completi di accessori adeguati, di maniglie di alluminio, guarnizioni in EPDM o neoprene, di controtelai e della sigillatura tra controtelaio e telaio ad esclusione dei tamponamenti. Gli infissi dovranno essere corredati delle documnetazioni che certificano la rispondenza alle seguenti norme: Marcatura CE in conformità al regolamento UE 305/2011 come da D. Leg. 16 giugno 2017, n. 106 (adeguamento della normativa nazionale alle disposizioni del regolamento UE n. 305/2011); UNI EN 1026 - UNI EN 12207 classe 4 di permeabilità all'aria; UNI EN 1027- UNI EN 12208 classe 8A di tenuta all'acqua; UNI EN 12221 - UNI EN 12210 classe B3 di resistenza al carico del vento. La prestazione termica minima del serramento completo di vetri dovrà essere di 2,00 W/ m²K. / - Infissi in alluminio per finestre, portefinestre ad una o più ante scorrevoli in parallelo, realizzati con profilati estrusi in lega di alluminio a taglio termico con trattamento superficiale di ossidazione anodica / - Finestra o Porta finestra a tre battenti con peso massima anta 200 kg	mq		436,39	2,61%
22CL.PR.E.1880.70.c	Fornitura e posa in opera di infissi in alluminio per finestre, portefinestre ad una o più ante scorrevoli in parallelo, realizzati con profilati estrusi in lega di alluminio a taglio termico con trattamento superficiale di ossidazione anodica di colore naturale satinato dello spessore da 15 a 18 micron. l'interruzione del ponte termico sarà ottenuta con quattro barrette continue in poliammide dello spessore di mm 18 mm per il telaio e con barrette continue da 32 mm per l'anta ed il serramento, completato di vetro il quale dovrà avere uno spessore adeguato alle dimensioni e all’uso e dovrà essere calcolato secondo la norma UNI 11463, di cui alla sezione PR.E.20, dovrà rispettare in materia di prestazione energetica, i requisiti minimi stabiliti dal DM 26 Giugno 2015. Il telaio dovrà avere uno spessore minimo di mm 85 e l'anta mobile uno spessore minimo di mm 45. Gli infissi saranno completi di accessori adeguati, di maniglie di alluminio, guarnizioni in EPDM o neoprene, di controtelai e della sigillatura tra controtelaio e telaio ad esclusione dei tamponamenti. Gli infissi dovranno essere corredati delle documnetazioni che certificano la rispondenza alle seguenti norme: Marcatura CE in conformità al regolamento UE 305/2011 come da D. Leg. 16 giugno 2017, n. 106 (adeguamento della normativa nazionale alle disposizioni del regolamento UE n. 305/2011); UNI EN 1026 - UNI EN 12207 classe 4 di permeabilità all'aria; UNI EN 1027- UNI EN 12208 classe 8A di tenuta all'acqua; UNI EN 12221 - UNI EN 12210 classe B3 di resistenza al carico del vento. La prestazione termica minima del serramento completo di vetri dovrà essere di 2,00 W/ m²K. / - Infissi in alluminio per finestre, portefinestre ad una o più ante scorrevoli in parallelo, realizzati con profilati estrusi in lega di alluminio a taglio termico con trattamento superficiale di ossidazione anodica / - Finestra o Porta finestra a quattro battenti con peso massima anta 200 kg	mq		340,56	3,34%
22CL.PR.E.1880.70.d	Fornitura e posa in opera di infissi in alluminio per finestre, portefinestre ad una o più ante scorrevoli in parallelo, realizzati con profilati estrusi in lega di alluminio a taglio termico con trattamento superficiale di ossidazione anodica di colore naturale satinato dello spessore da 15 a 18 micron. l'interruzione del ponte termico sarà ottenuta con quattro barrette continue in poliammide dello spessore di mm 18 mm per il telaio e con barrette continue da 32 mm per l'anta ed il serramento, completato di vetro il quale dovrà avere uno spessore adeguato alle dimensioni e all’uso e dovrà essere calcolato secondo la norma UNI 11463, di cui alla sezione PR.E.20, dovrà rispettare in materia di prestazione energetica, i requisiti minimi stabiliti dal DM 26 Giugno 2015. Il telaio dovrà avere uno spessore minimo di mm 85 e l'anta mobile uno spessore minimo di mm 45. Gli infissi saranno completi di accessori adeguati, di maniglie di alluminio, guarnizioni in EPDM o neoprene, di controtelai e della sigillatura tra controtelaio e telaio ad esclusione dei tamponamenti. Gli infissi dovranno essere corredati delle documnetazioni che certificano la rispondenza alle seguenti norme: Marcatura CE in conformità al regolamento UE 305/2011 come da D. Leg. 16 giugno 2017, n. 106 (adeguamento della normativa nazionale alle disposizioni del regolamento UE n. 305/2011); UNI EN 1026 - UNI EN 12207 classe 4 di permeabilità all'aria; UNI EN 1027- UNI EN 12208 classe 8A di tenuta all'acqua; UNI EN 12221 - UNI EN 12210 classe B3 di resistenza al carico del vento. La prestazione termica minima del serramento completo di vetri dovrà essere di 2,00 W/ m²K. / - Infissi in alluminio per finestre, portefinestre ad una o più ante scorrevoli in parallelo, realizzati con profilati estrusi in lega di alluminio a taglio termico con trattamento superficiale di ossidazione anodica / - Finestra o Porta finestra a sei battenti con peso massima anta 200 kg	mq		317,16	3,59%
22CL.PR.E.1880.70.e	Fornitura e posa in opera di infissi in alluminio per finestre, portefinestre ad una o più ante scorrevoli in parallelo, realizzati con profilati estrusi in lega di alluminio a taglio termico con trattamento superficiale di ossidazione anodica di colore naturale satinato dello spessore da 15 a 18 micron. l'interruzione del ponte termico sarà ottenuta con quattro barrette continue in poliammide dello spessore di mm 18 mm per il telaio e con barrette continue da 32 mm per l'anta ed il serramento, completato di vetro il quale dovrà avere uno spessore adeguato alle dimensioni e all’uso e dovrà essere calcolato secondo la norma UNI 11463, di cui alla sezione PR.E.20, dovrà rispettare in materia di prestazione energetica, i requisiti minimi stabiliti dal DM 26 Giugno 2015. Il telaio dovrà avere uno spessore minimo di mm 85 e l'anta mobile uno spessore minimo di mm 45. Gli infissi saranno completi di accessori adeguati, di maniglie di alluminio, guarnizioni in EPDM o neoprene, di controtelai e della sigillatura tra controtelaio e telaio ad esclusione dei tamponamenti. Gli infissi dovranno essere corredati delle documnetazioni che certificano la rispondenza alle seguenti norme: Marcatura CE in conformità al regolamento UE 305/2011 come da D. Leg. 16 giugno 2017, n. 106 (adeguamento della normativa nazionale alle disposizioni del regolamento UE n. 305/2011); UNI EN 1026 - UNI EN 12207 classe 4 di permeabilità all'aria; UNI EN 1027- UNI EN 12208 classe 8A di tenuta all'acqua; UNI EN 12221 - UNI EN 12210 classe B3 di resistenza al carico del vento. La prestazione termica minima del serramento completo di vetri dovrà essere di 2,00 W/ m²K. / - Infissi in alluminio per finestre, portefinestre ad una o più ante scorrevoli in parallelo, realizzati con profilati estrusi in lega di alluminio a taglio termico con trattamento superficiale di ossidazione anodica / - Supplemento verniciatura RAL	mq		5,00
22CL.PR.E.1880.70.f	Fornitura e posa in opera di infissi in alluminio per finestre, portefinestre ad una o più ante scorrevoli in parallelo, realizzati con profilati estrusi in lega di alluminio a taglio termico con trattamento superficiale di ossidazione anodica di colore naturale satinato dello spessore da 15 a 18 micron. l'interruzione del ponte termico sarà ottenuta con quattro barrette continue in poliammide dello spessore di mm 18 mm per il telaio e con barrette continue da 32 mm per l'anta ed il serramento, completato di vetro il quale dovrà avere uno spessore adeguato alle dimensioni e all’uso e dovrà essere calcolato secondo la norma UNI 11463, di cui alla sezione PR.E.20, dovrà rispettare in materia di prestazione energetica, i requisiti minimi stabiliti dal DM 26 Giugno 2015. Il telaio dovrà avere uno spessore minimo di mm 85 e l'anta mobile uno spessore minimo di mm 45. Gli infissi saranno completi di accessori adeguati, di maniglie di alluminio, guarnizioni in EPDM o neoprene, di controtelai e della sigillatura tra controtelaio e telaio ad esclusione dei tamponamenti. Gli infissi dovranno essere corredati delle documnetazioni che certificano la rispondenza alle seguenti norme: Marcatura CE in conformità al regolamento UE 305/2011 come da D. Leg. 16 giugno 2017, n. 106 (adeguamento della normativa nazionale alle disposizioni del regolamento UE n. 305/2011); UNI EN 1026 - UNI EN 12207 classe 4 di permeabilità all'aria; UNI EN 1027- UNI EN 12208 classe 8A di tenuta all'acqua; UNI EN 12221 - UNI EN 12210 classe B3 di resistenza al carico del vento. La prestazione termica minima del serramento completo di vetri dovrà essere di 2,00 W/ m²K. / - Infissi in alluminio per finestre, portefinestre ad una o più ante scorrevoli in parallelo, realizzati con profilati estrusi in lega di alluminio a taglio termico con trattamento superficiale di ossidazione anodica / - Supplemento sublimazione legno	mq		25,00
22CL.PR.E.1880.80.a	Fornitura e posa in opera di facciata continua in alluminio a taglio termico del tipo "montanti e traverse", con trattamento superficiale di ossidazione anodica di colore naturale satinato dello spessore da 15 a 18 micron. La sezione in vista interna ed esterna sarà di 50 mm e con profondità variabile da 50 a 200 mm in funzione ai calcoli statici, secondo le normative vigenti, ed alle dimensioni modulari della facciata. Realizzata con profilati estrusi in lega d'alluminio rispondenti alla normativa EN AW 6060 UNI-EN 573-3 e stato fisico T5; con spessore nominale nella parte tubolare strutturale, non inferiore a 2.5 mm, adatti all'ossidazione anodica ed alla verniciatura superficiale. Il fissaggio delle traverse ai montanti avverrà tramite cavallotti e inserto in zama il quale permette il fissaggio con due viti e la canalizzazione dell’acqua di condensa nel montante; con l'aggiunta di un fondello di contorno posto alla testa della traversa, consentirà una corretta dilatazione termica esente da fastidiosi scricchiolii. I montanti saranno fissati alla struttura portante dell'edificio mediante staffe che ne consentiranno il movimento nelle tre direzioni cartesiane con tolleranza da +20 mm a -20 mm sulle strutture dell' edificio. Appositi cannotti, in alluminio, collaboreranno all'ancoraggio dei montanti alla struttura portante consentendo il perfetto allineamento tra di loro e permettendo la continuità statica nei giunti di dilatazione. Il taglio termico e bloccaggio dei tamponamenti di facciata sarà garantito da barrette in materiale isolante, incastrabili a scatto tra di loro, da un minimo di 9 mm. sino ad un massimo di 40 mm ed oltre, consentiranno di poter realizzare un taglio termico tra gli elementi interni e quelli esterni della struttura di facciata, permettendo di poter inserire tamponamenti con escursioni che andranno da un minimo di 10 mm. sino ad un massimo di 43 mm. ed oltre nel caso del vetro qesto dovrà avere uno spessore adeguato alle dimensioni e all’uso e dovrà essere calcolato secondo la norma UNI 11463 di cui alla sezione PR.E.20. Il bloccaggio dei tamponamenti avverrà tramite un pressore asolato in alluminio che serrerà, tramite viti autofilettanti in acciaio inox di diverse lunghezze gli stessi ai profilati di struttura. Le guarnizioni in EPDM, di diverse dimensioni, si interporranno, sia all'interno che all'esterno, tra i profilati in alluminio ed i tamponamenti. Copertine a scatto, di diversa foggia e profondità tra montanti e traverse, maschereranno alla vista le viti di fissaggio. Eventuali infiltrazioni d'acqua o creazione di condensa verranno evacuate all'esterno direttamente da asole praticate sui pressori e copertine orizzontali oppure attraverso i montanti. Gli accessori saranno originali del sistema, sia per le parti fisse che per quelle apribili. I sigillanti utilizzati dovranno garantire alla facciata le prestazioni di permeabilità all'aria, tenuta all'acqua, tenuta alla polvere, isolamento termoacustico ed essere compatibili con i materiali con cui verranno in contatto e conformi alle norme di riferimento per lo specifico materiale utilizzato. La facciata sarà almeno di classe di permeabilità all'aria AE750, secondo norma EN 12152. Qualora la facciata continua comprenda anche parti apribili, queste saranno di classe di permeabilità all'aria 4 secondo norma UNI EN 12207. La di classe di tenuta all'acqua sarà almeno RE750 secondo norma UNI EN 12154. La resistenza al vento dovrà essere in grado di resistere in modo adeguato alla spinta del vento di progetto (carico di servizio), applicata sia in pressione che in depressione, e dovrà essere in grado di trasferire completamente tale azione alla struttura portante dell'edificio per mezzo di idonei vincoli di ancoraggio. Il carico di vento di progetto dovrà essere determinato in accordo con quanto indicato dalla norma EN 13116 La facciata continua dovrà avere una trasmittanza termica media complessiva U, non superiore a 2.2 W/m2K calcolata secondo il procedimento indicato dal progetto di norma UNI EN ISO 12631 Curtain walling / - Facciata continua in alluminio a taglio termico del tipo "montanti e traverse" / - Facciata continua in alluminio a taglio termico del tipo "montanti e traverse"	mq		160,63	4,13%
22CL.PR.E.1880.80.b	Fornitura e posa in opera di facciata continua in alluminio a taglio termico del tipo "montanti e traverse", con trattamento superficiale di ossidazione anodica di colore naturale satinato dello spessore da 15 a 18 micron. La sezione in vista interna ed esterna sarà di 50 mm e con profondità variabile da 50 a 200 mm in funzione ai calcoli statici, secondo le normative vigenti, ed alle dimensioni modulari della facciata. Realizzata con profilati estrusi in lega d'alluminio rispondenti alla normativa EN AW 6060 UNI-EN 573-3 e stato fisico T5; con spessore nominale nella parte tubolare strutturale, non inferiore a 2.5 mm, adatti all'ossidazione anodica ed alla verniciatura superficiale. Il fissaggio delle traverse ai montanti avverrà tramite cavallotti e inserto in zama il quale permette il fissaggio con due viti e la canalizzazione dell’acqua di condensa nel montante; con l'aggiunta di un fondello di contorno posto alla testa della traversa, consentirà una corretta dilatazione termica esente da fastidiosi scricchiolii. I montanti saranno fissati alla struttura portante dell'edificio mediante staffe che ne consentiranno il movimento nelle tre direzioni cartesiane con tolleranza da +20 mm a -20 mm sulle strutture dell' edificio. Appositi cannotti, in alluminio, collaboreranno all'ancoraggio dei montanti alla struttura portante consentendo il perfetto allineamento tra di loro e permettendo la continuità statica nei giunti di dilatazione. Il taglio termico e bloccaggio dei tamponamenti di facciata sarà garantito da barrette in materiale isolante, incastrabili a scatto tra di loro, da un minimo di 9 mm. sino ad un massimo di 40 mm ed oltre, consentiranno di poter realizzare un taglio termico tra gli elementi interni e quelli esterni della struttura di facciata, permettendo di poter inserire tamponamenti con escursioni che andranno da un minimo di 10 mm. sino ad un massimo di 43 mm. ed oltre nel caso del vetro qesto dovrà avere uno spessore adeguato alle dimensioni e all’uso e dovrà essere calcolato secondo la norma UNI 11463 di cui alla sezione PR.E.20. Il bloccaggio dei tamponamenti avverrà tramite un pressore asolato in alluminio che serrerà, tramite viti autofilettanti in acciaio inox di diverse lunghezze gli stessi ai profilati di struttura. Le guarnizioni in EPDM, di diverse dimensioni, si interporranno, sia all'interno che all'esterno, tra i profilati in alluminio ed i tamponamenti. Copertine a scatto, di diversa foggia e profondità tra montanti e traverse, maschereranno alla vista le viti di fissaggio. Eventuali infiltrazioni d'acqua o creazione di condensa verranno evacuate all'esterno direttamente da asole praticate sui pressori e copertine orizzontali oppure attraverso i montanti. Gli accessori saranno originali del sistema, sia per le parti fisse che per quelle apribili. I sigillanti utilizzati dovranno garantire alla facciata le prestazioni di permeabilità all'aria, tenuta all'acqua, tenuta alla polvere, isolamento termoacustico ed essere compatibili con i materiali con cui verranno in contatto e conformi alle norme di riferimento per lo specifico materiale utilizzato. La facciata sarà almeno di classe di permeabilità all'aria AE750, secondo norma EN 12152. Qualora la facciata continua comprenda anche parti apribili, queste saranno di classe di permeabilità all'aria 4 secondo norma UNI EN 12207. La di classe di tenuta all'acqua sarà almeno RE750 secondo norma UNI EN 12154. La resistenza al vento dovrà essere in grado di resistere in modo adeguato alla spinta del vento di progetto (carico di servizio), applicata sia in pressione che in depressione, e dovrà essere in grado di trasferire completamente tale azione alla struttura portante dell'edificio per mezzo di idonei vincoli di ancoraggio. Il carico di vento di progetto dovrà essere determinato in accordo con quanto indicato dalla norma EN 13116 La facciata continua dovrà avere una trasmittanza termica media complessiva U, non superiore a 2.2 W/m2K calcolata secondo il procedimento indicato dal progetto di norma UNI EN ISO 12631 Curtain walling / - Facciata continua in alluminio a taglio termico del tipo "montanti e traverse" / - Scossaline di rifinitura e collegamento alla muratura, cimase e gocciolatoi	m		120,72	5,04%
22CL.PR.E.1880.80.c	Fornitura e posa in opera di facciata continua in alluminio a taglio termico del tipo "montanti e traverse", con trattamento superficiale di ossidazione anodica di colore naturale satinato dello spessore da 15 a 18 micron. La sezione in vista interna ed esterna sarà di 50 mm e con profondità variabile da 50 a 200 mm in funzione ai calcoli statici, secondo le normative vigenti, ed alle dimensioni modulari della facciata. Realizzata con profilati estrusi in lega d'alluminio rispondenti alla normativa EN AW 6060 UNI-EN 573-3 e stato fisico T5; con spessore nominale nella parte tubolare strutturale, non inferiore a 2.5 mm, adatti all'ossidazione anodica ed alla verniciatura superficiale. Il fissaggio delle traverse ai montanti avverrà tramite cavallotti e inserto in zama il quale permette il fissaggio con due viti e la canalizzazione dell’acqua di condensa nel montante; con l'aggiunta di un fondello di contorno posto alla testa della traversa, consentirà una corretta dilatazione termica esente da fastidiosi scricchiolii. I montanti saranno fissati alla struttura portante dell'edificio mediante staffe che ne consentiranno il movimento nelle tre direzioni cartesiane con tolleranza da +20 mm a -20 mm sulle strutture dell' edificio. Appositi cannotti, in alluminio, collaboreranno all'ancoraggio dei montanti alla struttura portante consentendo il perfetto allineamento tra di loro e permettendo la continuità statica nei giunti di dilatazione. Il taglio termico e bloccaggio dei tamponamenti di facciata sarà garantito da barrette in materiale isolante, incastrabili a scatto tra di loro, da un minimo di 9 mm. sino ad un massimo di 40 mm ed oltre, consentiranno di poter realizzare un taglio termico tra gli elementi interni e quelli esterni della struttura di facciata, permettendo di poter inserire tamponamenti con escursioni che andranno da un minimo di 10 mm. sino ad un massimo di 43 mm. ed oltre nel caso del vetro qesto dovrà avere uno spessore adeguato alle dimensioni e all’uso e dovrà essere calcolato secondo la norma UNI 11463 di cui alla sezione PR.E.20. Il bloccaggio dei tamponamenti avverrà tramite un pressore asolato in alluminio che serrerà, tramite viti autofilettanti in acciaio inox di diverse lunghezze gli stessi ai profilati di struttura. Le guarnizioni in EPDM, di diverse dimensioni, si interporranno, sia all'interno che all'esterno, tra i profilati in alluminio ed i tamponamenti. Copertine a scatto, di diversa foggia e profondità tra montanti e traverse, maschereranno alla vista le viti di fissaggio. Eventuali infiltrazioni d'acqua o creazione di condensa verranno evacuate all'esterno direttamente da asole praticate sui pressori e copertine orizzontali oppure attraverso i montanti. Gli accessori saranno originali del sistema, sia per le parti fisse che per quelle apribili. I sigillanti utilizzati dovranno garantire alla facciata le prestazioni di permeabilità all'aria, tenuta all'acqua, tenuta alla polvere, isolamento termoacustico ed essere compatibili con i materiali con cui verranno in contatto e conformi alle norme di riferimento per lo specifico materiale utilizzato. La facciata sarà almeno di classe di permeabilità all'aria AE750, secondo norma EN 12152. Qualora la facciata continua comprenda anche parti apribili, queste saranno di classe di permeabilità all'aria 4 secondo norma UNI EN 12207. La di classe di tenuta all'acqua sarà almeno RE750 secondo norma UNI EN 12154. La resistenza al vento dovrà essere in grado di resistere in modo adeguato alla spinta del vento di progetto (carico di servizio), applicata sia in pressione che in depressione, e dovrà essere in grado di trasferire completamente tale azione alla struttura portante dell'edificio per mezzo di idonei vincoli di ancoraggio. Il carico di vento di progetto dovrà essere determinato in accordo con quanto indicato dalla norma EN 13116 La facciata continua dovrà avere una trasmittanza termica media complessiva U, non superiore a 2.2 W/m2K calcolata secondo il procedimento indicato dal progetto di norma UNI EN ISO 12631 Curtain walling / - Facciata continua in alluminio a taglio termico del tipo "montanti e traverse" / - Profili di coronamento per collegamento alla muratura	m		157,05	3,55%
22CL.PR.E.1880.80.d	Fornitura e posa in opera di facciata continua in alluminio a taglio termico del tipo "montanti e traverse", con trattamento superficiale di ossidazione anodica di colore naturale satinato dello spessore da 15 a 18 micron. La sezione in vista interna ed esterna sarà di 50 mm e con profondità variabile da 50 a 200 mm in funzione ai calcoli statici, secondo le normative vigenti, ed alle dimensioni modulari della facciata. Realizzata con profilati estrusi in lega d'alluminio rispondenti alla normativa EN AW 6060 UNI-EN 573-3 e stato fisico T5; con spessore nominale nella parte tubolare strutturale, non inferiore a 2.5 mm, adatti all'ossidazione anodica ed alla verniciatura superficiale. Il fissaggio delle traverse ai montanti avverrà tramite cavallotti e inserto in zama il quale permette il fissaggio con due viti e la canalizzazione dell’acqua di condensa nel montante; con l'aggiunta di un fondello di contorno posto alla testa della traversa, consentirà una corretta dilatazione termica esente da fastidiosi scricchiolii. I montanti saranno fissati alla struttura portante dell'edificio mediante staffe che ne consentiranno il movimento nelle tre direzioni cartesiane con tolleranza da +20 mm a -20 mm sulle strutture dell' edificio. Appositi cannotti, in alluminio, collaboreranno all'ancoraggio dei montanti alla struttura portante consentendo il perfetto allineamento tra di loro e permettendo la continuità statica nei giunti di dilatazione. Il taglio termico e bloccaggio dei tamponamenti di facciata sarà garantito da barrette in materiale isolante, incastrabili a scatto tra di loro, da un minimo di 9 mm. sino ad un massimo di 40 mm ed oltre, consentiranno di poter realizzare un taglio termico tra gli elementi interni e quelli esterni della struttura di facciata, permettendo di poter inserire tamponamenti con escursioni che andranno da un minimo di 10 mm. sino ad un massimo di 43 mm. ed oltre nel caso del vetro qesto dovrà avere uno spessore adeguato alle dimensioni e all’uso e dovrà essere calcolato secondo la norma UNI 11463 di cui alla sezione PR.E.20. Il bloccaggio dei tamponamenti avverrà tramite un pressore asolato in alluminio che serrerà, tramite viti autofilettanti in acciaio inox di diverse lunghezze gli stessi ai profilati di struttura. Le guarnizioni in EPDM, di diverse dimensioni, si interporranno, sia all'interno che all'esterno, tra i profilati in alluminio ed i tamponamenti. Copertine a scatto, di diversa foggia e profondità tra montanti e traverse, maschereranno alla vista le viti di fissaggio. Eventuali infiltrazioni d'acqua o creazione di condensa verranno evacuate all'esterno direttamente da asole praticate sui pressori e copertine orizzontali oppure attraverso i montanti. Gli accessori saranno originali del sistema, sia per le parti fisse che per quelle apribili. I sigillanti utilizzati dovranno garantire alla facciata le prestazioni di permeabilità all'aria, tenuta all'acqua, tenuta alla polvere, isolamento termoacustico ed essere compatibili con i materiali con cui verranno in contatto e conformi alle norme di riferimento per lo specifico materiale utilizzato. La facciata sarà almeno di classe di permeabilità all'aria AE750, secondo norma EN 12152. Qualora la facciata continua comprenda anche parti apribili, queste saranno di classe di permeabilità all'aria 4 secondo norma UNI EN 12207. La di classe di tenuta all'acqua sarà almeno RE750 secondo norma UNI EN 12154. La resistenza al vento dovrà essere in grado di resistere in modo adeguato alla spinta del vento di progetto (carico di servizio), applicata sia in pressione che in depressione, e dovrà essere in grado di trasferire completamente tale azione alla struttura portante dell'edificio per mezzo di idonei vincoli di ancoraggio. Il carico di vento di progetto dovrà essere determinato in accordo con quanto indicato dalla norma EN 13116 La facciata continua dovrà avere una trasmittanza termica media complessiva U, non superiore a 2.2 W/m2K calcolata secondo il procedimento indicato dal progetto di norma UNI EN ISO 12631 Curtain walling / - Facciata continua in alluminio a taglio termico del tipo "montanti e traverse" / - Finestra a Sporgere per faccita continuia Struttura	mq		473,31	2,41%
22CL.PR.E.1880.80.e	Fornitura e posa in opera di facciata continua in alluminio a taglio termico del tipo "montanti e traverse", con trattamento superficiale di ossidazione anodica di colore naturale satinato dello spessore da 15 a 18 micron. La sezione in vista interna ed esterna sarà di 50 mm e con profondità variabile da 50 a 200 mm in funzione ai calcoli statici, secondo le normative vigenti, ed alle dimensioni modulari della facciata. Realizzata con profilati estrusi in lega d'alluminio rispondenti alla normativa EN AW 6060 UNI-EN 573-3 e stato fisico T5; con spessore nominale nella parte tubolare strutturale, non inferiore a 2.5 mm, adatti all'ossidazione anodica ed alla verniciatura superficiale. Il fissaggio delle traverse ai montanti avverrà tramite cavallotti e inserto in zama il quale permette il fissaggio con due viti e la canalizzazione dell’acqua di condensa nel montante; con l'aggiunta di un fondello di contorno posto alla testa della traversa, consentirà una corretta dilatazione termica esente da fastidiosi scricchiolii. I montanti saranno fissati alla struttura portante dell'edificio mediante staffe che ne consentiranno il movimento nelle tre direzioni cartesiane con tolleranza da +20 mm a -20 mm sulle strutture dell' edificio. Appositi cannotti, in alluminio, collaboreranno all'ancoraggio dei montanti alla struttura portante consentendo il perfetto allineamento tra di loro e permettendo la continuità statica nei giunti di dilatazione. Il taglio termico e bloccaggio dei tamponamenti di facciata sarà garantito da barrette in materiale isolante, incastrabili a scatto tra di loro, da un minimo di 9 mm. sino ad un massimo di 40 mm ed oltre, consentiranno di poter realizzare un taglio termico tra gli elementi interni e quelli esterni della struttura di facciata, permettendo di poter inserire tamponamenti con escursioni che andranno da un minimo di 10 mm. sino ad un massimo di 43 mm. ed oltre nel caso del vetro qesto dovrà avere uno spessore adeguato alle dimensioni e all’uso e dovrà essere calcolato secondo la norma UNI 11463 di cui alla sezione PR.E.20. Il bloccaggio dei tamponamenti avverrà tramite un pressore asolato in alluminio che serrerà, tramite viti autofilettanti in acciaio inox di diverse lunghezze gli stessi ai profilati di struttura. Le guarnizioni in EPDM, di diverse dimensioni, si interporranno, sia all'interno che all'esterno, tra i profilati in alluminio ed i tamponamenti. Copertine a scatto, di diversa foggia e profondità tra montanti e traverse, maschereranno alla vista le viti di fissaggio. Eventuali infiltrazioni d'acqua o creazione di condensa verranno evacuate all'esterno direttamente da asole praticate sui pressori e copertine orizzontali oppure attraverso i montanti. Gli accessori saranno originali del sistema, sia per le parti fisse che per quelle apribili. I sigillanti utilizzati dovranno garantire alla facciata le prestazioni di permeabilità all'aria, tenuta all'acqua, tenuta alla polvere, isolamento termoacustico ed essere compatibili con i materiali con cui verranno in contatto e conformi alle norme di riferimento per lo specifico materiale utilizzato. La facciata sarà almeno di classe di permeabilità all'aria AE750, secondo norma EN 12152. Qualora la facciata continua comprenda anche parti apribili, queste saranno di classe di permeabilità all'aria 4 secondo norma UNI EN 12207. La di classe di tenuta all'acqua sarà almeno RE750 secondo norma UNI EN 12154. La resistenza al vento dovrà essere in grado di resistere in modo adeguato alla spinta del vento di progetto (carico di servizio), applicata sia in pressione che in depressione, e dovrà essere in grado di trasferire completamente tale azione alla struttura portante dell'edificio per mezzo di idonei vincoli di ancoraggio. Il carico di vento di progetto dovrà essere determinato in accordo con quanto indicato dalla norma EN 13116 La facciata continua dovrà avere una trasmittanza termica media complessiva U, non superiore a 2.2 W/m2K calcolata secondo il procedimento indicato dal progetto di norma UNI EN ISO 12631 Curtain walling / - Facciata continua in alluminio a taglio termico del tipo "montanti e traverse" / - Supplemento verniciatura RAL	mq		5,00