LOM241.OC.EEA.a10.C0102.J0001.0055.a	OPERA: Strato di muratura, armata di conglomerato cementizio; resistenza a compressione [classe] = C28/35 | classe di esposizione [classe] = XC1/XC2. / LAVORO: Getto con pompa. Incluso: vibratura. Escluso: esclusi casseri; ferro; installazione della pompa autocarrata. / SPECIFICHE TECNICHE: murature entro e fuori terra, quantità di calcestruzzo gettato [mc] ≤ 30; consultare le voci LP.EEA.a01.A0500.Za000.0000.b e LP.EEA.a01.A0500.Za000.0000.a per l'installazione della pompa autocarrata.	1 m³		307,37	8,420%
LOM241.OC.EEA.a10.C0102.J0001.0055.b	OPERA: Strato di muratura, armata di conglomerato cementizio; resistenza a compressione [classe] = C28/35 | classe di esposizione [classe] = XC1/XC2. / LAVORO: Getto con pompa. Incluso: vibratura. Escluso: esclusi casseri; ferro; installazione della pompa autocarrata. / SPECIFICHE TECNICHE: murature entro e fuori terra, quantità di calcestruzzo gettato [mc] > 30; consultare le voci LP.EEA.a01.A0500.Za000.0000.b e LP.EEA.a01.A0500.Za000.0000.a per l'installazione della pompa autocarrata.	1 m³		306,48	8,450%
LOM241.OC.EEA.a10.C0102.J0001.0055.c	OPERA: Strato di muratura, armata di conglomerato cementizio; resistenza a compressione [classe] = C28/35 | classe di esposizione [classe] = XC1/XC2. / LAVORO: Getto con gru. Incluso: vibratura. Escluso: esclusi casseri; ferro. / SPECIFICHE TECNICHE: murature entro e fuori terra.	1 m³		390,82	26,050%
LOM241.OC.EEA.a10.C0102.J0001.0060.a	OPERA: Strato di muratura, armata di conglomerato cementizio; resistenza a compressione [classe] = C28/35 | classe di esposizione [classe] = XC2. / LAVORO: Getto con pompa. Incluso: vibratura. Escluso: esclusi casseri; ferro; installazione della pompa autocarrata. / SPECIFICHE TECNICHE: murature entro e fuori terra, quantità di calcestruzzo gettato [mc] ≤ 30; consultare le voci LP.EEA.a01.A0500.Za000.0000.b e LP.EEA.a01.A0500.Za000.0000.a per l'installazione della pompa autocarrata.	1 m³		268,19	9,650%
LOM241.OC.EEA.a10.C0102.J0001.0060.b	OPERA: Strato di muratura, armata di conglomerato cementizio; resistenza a compressione [classe] = C28/35 | classe di esposizione [classe] = XC2. / LAVORO: Getto con pompa. Incluso: vibratura. Escluso: esclusi casseri; ferro; installazione della pompa autocarrata. / SPECIFICHE TECNICHE: murature entro e fuori terra, quantità di calcestruzzo gettato [mc] > 30; consultare le voci LP.EEA.a01.A0500.Za000.0000.b e LP.EEA.a01.A0500.Za000.0000.a per l'installazione della pompa autocarrata.	1 m³		267,31	9,690%
LOM241.OC.EEA.a10.C0102.J0001.0060.c	OPERA: Strato di muratura, armata di conglomerato cementizio; resistenza a compressione [classe] = C28/35 | classe di esposizione [classe] = XC2. / LAVORO: Getto con gru. Incluso: vibratura. Escluso: esclusi casseri; ferro. / SPECIFICHE TECNICHE: murature entro e fuori terra.	1 m³		351,65	28,950%
LOM241.OC.EEA.a10.C0102.J0001.0065.a	OPERA: Strato di muratura, armata di conglomerato cementizio; resistenza a compressione [classe] = C32/40 | classe di esposizione [classe] = XC1/2/3 - XA1. / LAVORO: Getto con pompa. Incluso: vibratura. Escluso: esclusi casseri; ferro; installazione della pompa autocarrata. / SPECIFICHE TECNICHE: murature entro e fuori terra, quantità di calcestruzzo gettato [mc] ≤ 30; consultare le voci LP.EEA.a01.A0500.Za000.0000.b e LP.EEA.a01.A0500.Za000.0000.a per l'installazione della pompa autocarrata.	1 m³		295,02	8,780%
LOM241.OC.EEA.a10.C0102.J0001.0065.b	OPERA: Strato di muratura, armata di conglomerato cementizio; resistenza a compressione [classe] = C32/40 | classe di esposizione [classe] = XC1/2/3 - XA1. / LAVORO: Getto con pompa. Incluso: vibratura. Escluso: esclusi casseri; ferro; installazione della pompa autocarrata. / SPECIFICHE TECNICHE: murature entro e fuori terra, quantità di calcestruzzo gettato [mc] > 30; consultare le voci LP.EEA.a01.A0500.Za000.0000.b e LP.EEA.a01.A0500.Za000.0000.a per l'installazione della pompa autocarrata.	1 m³		294,14	8,800%
LOM241.OC.EEA.a10.C0102.J0001.0065.c	OPERA: Strato di muratura, armata di conglomerato cementizio; resistenza a compressione [classe] = C32/40 | classe di esposizione [classe] = XC1/2/3 - XA1. / LAVORO: Getto con gru. Incluso: vibratura. Escluso: esclusi casseri; ferro. / SPECIFICHE TECNICHE: murature entro e fuori terra.	1 m³		378,48	26,900%
LOM241.OC.EEA.a10.C0102.J0001.0070.a	OPERA: Strato di muratura, armata di conglomerato cementizio; resistenza a compressione [classe] = C32/40 | classe di esposizione [classe] = XC1/2/3 - XA1. / LAVORO: Getto con pompa. Incluso: vibratura. Escluso: esclusi casseri; ferro; installazione della pompa autocarrata. / SPECIFICHE TECNICHE: murature entro e fuori terra, quantità di calcestruzzo gettato [mc] ≤ 30; consultare le voci LP.EEA.a01.A0500.Za000.0000.b e LP.EEA.a01.A0500.Za000.0000.a per l'installazione della pompa autocarrata.	1 m³		304,05	8,520%
LOM241.OC.EEA.a10.C0102.J0001.0070.b	OPERA: Strato di muratura, armata di conglomerato cementizio; resistenza a compressione [classe] = C32/40 | classe di esposizione [classe] = XC1/2/3 - XA1. / LAVORO: Getto con pompa. Incluso: vibratura. Escluso: esclusi casseri; ferro; installazione della pompa autocarrata. / SPECIFICHE TECNICHE: murature entro e fuori terra, quantità di calcestruzzo gettato [mc] > 30; consultare le voci LP.EEA.a01.A0500.Za000.0000.b e LP.EEA.a01.A0500.Za000.0000.a per l'installazione della pompa autocarrata.	1 m³		303,17	8,540%
LOM241.OC.EEA.a10.C0102.J0001.0070.c	OPERA: Strato di muratura, armata di conglomerato cementizio; resistenza a compressione [classe] = C32/40 | classe di esposizione [classe] = XC1/2/3 - XA1. / LAVORO: Getto con gru. Incluso: vibratura. Escluso: esclusi casseri; ferro. / SPECIFICHE TECNICHE: murature entro e fuori terra.	1 m³		387,51	26,270%
LOM241.OC.EEA.a10.C0102.J0001.0075.a	OPERA: Strato di muratura, armata di conglomerato cementizio; resistenza a compressione [classe] = C32/40 | classe di esposizione [classe] = XC1/2/3 - XA1. / LAVORO: Getto con pompa. Incluso: vibratura. Escluso: esclusi casseri; ferro; installazione della pompa autocarrata. / SPECIFICHE TECNICHE: murature entro e fuori terra, quantità di calcestruzzo gettato [mc] ≤ 30; consultare le voci LP.EEA.a01.A0500.Za000.0000.b e LP.EEA.a01.A0500.Za000.0000.a per l'installazione della pompa autocarrata.	1 m³		319,14	8,110%
LOM241.OC.EEA.a10.C0102.J0001.0075.b	OPERA: Strato di muratura, armata di conglomerato cementizio; resistenza a compressione [classe] = C32/40 | classe di esposizione [classe] = XC1/2/3 - XA1. / LAVORO: Getto con pompa. Incluso: vibratura. Escluso: esclusi casseri; ferro; installazione della pompa autocarrata. / SPECIFICHE TECNICHE: murature entro e fuori terra, quantità di calcestruzzo gettato [mc] > 30; consultare le voci LP.EEA.a01.A0500.Za000.0000.b e LP.EEA.a01.A0500.Za000.0000.a per l'installazione della pompa autocarrata.	1 m³		318,26	8,140%
LOM241.OC.EEA.a10.C0102.J0001.0075.c	OPERA: Strato di muratura, armata di conglomerato cementizio; resistenza a compressione [classe] = C32/40 | classe di esposizione [classe] = XC1/2/3 - XA1. / LAVORO: Getto con gru. Incluso: vibratura. Escluso: esclusi casseri; ferro. / SPECIFICHE TECNICHE: murature entro e fuori terra.	1 m³		402,60	25,290%
LOM241.OC.EEA.a10.C0102.J0001.0080.a	OPERA: Strato di muratura, armata di conglomerato cementizio; resistenza a compressione [classe] = C35/45 | classe di esposizione [classe] = XC1/2/3/4 - XA1. / LAVORO: Getto con pompa. Incluso: vibratura. Escluso: esclusi casseri; ferro; installazione della pompa autocarrata. / SPECIFICHE TECNICHE: murature entro e fuori terra, quantità di calcestruzzo gettato [mc] ≤ 30; consultare le voci LP.EEA.a01.A0500.Za000.0000.b e LP.EEA.a01.A0500.Za000.0000.a per l'installazione della pompa autocarrata.	1 m³		303,35	8,540%
LOM241.OC.EEA.a10.C0102.J0001.0080.b	OPERA: Strato di muratura, armata di conglomerato cementizio; resistenza a compressione [classe] = C35/45 | classe di esposizione [classe] = XC1/2/3/4 - XA1. / LAVORO: Getto con pompa. Incluso: vibratura. Escluso: esclusi casseri; ferro; installazione della pompa autocarrata. / SPECIFICHE TECNICHE: murature entro e fuori terra, quantità di calcestruzzo gettato [mc] > 30; consultare le voci LP.EEA.a01.A0500.Za000.0000.b e LP.EEA.a01.A0500.Za000.0000.a per l'installazione della pompa autocarrata.	1 m³		302,47	8,560%
LOM241.OC.EEA.a10.C0102.J0001.0080.c	OPERA: Strato di muratura, armata di conglomerato cementizio; resistenza a compressione [classe] = C35/45 | classe di esposizione [classe] = XC1/2/3/4 - XA1. / LAVORO: Getto con gru. Incluso: vibratura. Escluso: esclusi casseri; ferro. / SPECIFICHE TECNICHE: murature entro e fuori terra.	1 m³		386,80	26,320%
LOM241.OC.EEA.a10.C0102.J0001.0085.a	OPERA: Strato di muratura, armata di conglomerato cementizio; resistenza a compressione [classe] = C35/45 | classe di esposizione [classe] = XC1/2/3/4 - XA1. / LAVORO: Getto con pompa. Incluso: vibratura. Escluso: esclusi casseri; ferro; installazione della pompa autocarrata. / SPECIFICHE TECNICHE: murature entro e fuori terra, quantità di calcestruzzo gettato [mc] ≤ 30; consultare le voci LP.EEA.a01.A0500.Za000.0000.b e LP.EEA.a01.A0500.Za000.0000.a per l'installazione della pompa autocarrata.	1 m³		312,42	8,290%
LOM241.OC.EEA.a10.C0102.J0001.0085.b	OPERA: Strato di muratura, armata di conglomerato cementizio; resistenza a compressione [classe] = C35/45 | classe di esposizione [classe] = XC1/2/3/4 - XA1. / LAVORO: Getto con pompa. Incluso: vibratura. Escluso: esclusi casseri; ferro; installazione della pompa autocarrata. / SPECIFICHE TECNICHE: murature entro e fuori terra, quantità di calcestruzzo gettato [mc] > 30; consultare le voci LP.EEA.a01.A0500.Za000.0000.b e LP.EEA.a01.A0500.Za000.0000.a per l'installazione della pompa autocarrata.	1 m³		311,53	8,310%
LOM241.OC.EEA.a10.C0102.J0001.0085.c	OPERA: Strato di muratura, armata di conglomerato cementizio; resistenza a compressione [classe] = C35/45 | classe di esposizione [classe] = XC1/2/3/4 - XA1. / LAVORO: Getto con gru. Incluso: vibratura. Escluso: esclusi casseri; ferro. / SPECIFICHE TECNICHE: murature entro e fuori terra.	1 m³		395,87	25,720%
LOM241.OC.EEA.a10.C0102.J0001.0090.a	OPERA: Strato di muratura, armata di conglomerato cementizio; resistenza a compressione [classe] = C35/45 | classe di esposizione [classe] = XC1/2/3/4 - XA1. / LAVORO: Getto con pompa. Incluso: vibratura. Escluso: esclusi casseri; ferro; installazione della pompa autocarrata. / SPECIFICHE TECNICHE: murature entro e fuori terra, quantità di calcestruzzo gettato [mc] ≤ 30; consultare le voci LP.EEA.a01.A0500.Za000.0000.b e LP.EEA.a01.A0500.Za000.0000.a per l'installazione della pompa autocarrata.	1 m³		327,46	7,910%
LOM241.OC.EEA.a10.C0102.J0001.0090.b	OPERA: Strato di muratura, armata di conglomerato cementizio; resistenza a compressione [classe] = C35/45 | classe di esposizione [classe] = XC1/2/3/4 - XA1. / LAVORO: Getto con pompa. Incluso: vibratura. Escluso: esclusi casseri; ferro; installazione della pompa autocarrata. / SPECIFICHE TECNICHE: murature entro e fuori terra, quantità di calcestruzzo gettato [mc] > 30; consultare le voci LP.EEA.a01.A0500.Za000.0000.b e LP.EEA.a01.A0500.Za000.0000.a per l'installazione della pompa autocarrata.	1 m³		326,57	7,930%
LOM241.OC.EEA.a10.C0102.J0001.0090.c	OPERA: Strato di muratura, armata di conglomerato cementizio; resistenza a compressione [classe] = C35/45 | classe di esposizione [classe] = XC1/2/3/4 - XA1. / LAVORO: Getto con gru. Incluso: vibratura. Escluso: esclusi casseri; ferro. / SPECIFICHE TECNICHE: murature entro e fuori terra.	1 m³		410,91	24,780%
LOM241.OC.EEA.a10.C0102.J0001.2250.-	OPERA: Strato di muratura di conglomerato cementizio; resistenza a compressione [classe] = C25/30 | classe di esposizione [classe] = XC1/XC2. / LAVORO: Getto con pompa. Incluso: vibratura. Escluso: esclusi casseri; ferro. / SPECIFICHE TECNICHE: murature entro e fuori terra.	1 m³		271,49	48,130%
LOM241.OC.EEA.a10.C0102.J0001.2255.-	OPERA: Strato di muratura di conglomerato cementizio; resistenza a compressione [classe] = C28/35 | classe di esposizione [classe] = XC1/XC2. / LAVORO: Getto con pompa. Incluso: vibratura. Escluso: esclusi casseri; ferro. / SPECIFICHE TECNICHE: murature entro e fuori terra.	1 m³		295,67	44,190%
LOM241.OC.EEA.a10.C0910.J0001.0000.-	OPERA: Strato di sottofondo, di riempimento alleggerito di conglomerato cementizio; funzione: di riempimento; spessore [cm] = 4. / LAVORO: Getto. / SPECIFICHE TECNICHE: costipato e tirato a frattazzo lungo senza obbligo di piani.	1 m²		17,20	64,170%
LOM241.OC.EEA.a10.C0910.J0001.0005.-	OPERA: Strato di sottofondo, di riempimento alleggerito di conglomerato cementizio; funzione: fonoassorbente | termoisolante; impiego: a base cementizia; spessore [cm] = 8. / LAVORO: Getto. / SPECIFICHE TECNICHE: costipato e livellato a frattazzo lungo; quantità di calcestruzzo gettato [m³] ≤ 30.	1 m²		25,04	29,300%
LOM241.OC.EEA.a10.C0910.J0001.0010.-	OPERA: Strato di sottofondo, di riempimento alleggerito di conglomerato cementizio; funzione: fonoassorbente | termoisolante; impiego: a struttura cellulare; spessore [cm] = 8. / LAVORO: Getto. / SPECIFICHE TECNICHE: costipato e livellato a frattazzo lungo; quantità di calcestruzzo gettato [m³] ≤ 30.	1 m²		13,55	50,280%
LOM241.OC.EEA.a10.C0910.J0001.0015.-	OPERA: Strato di sottofondo, di riempimento alleggerito di conglomerato cementizio; funzione: termoisolante | alleggerimento | miscele alleggerite; impiego: sottofondi; spessore [cm] = 5 | diametro aggregato (Ø) [mm] = 8 ÷ 20; massa volumica in mucchio [kg/m³] < 380 | resistenza a schiacciamento [MPa] > 1 | conducibilità termica [W/mK] > 0,095 | reazione al fuoco [Euroclasse] = A1. / LAVORO: Getto. / SPECIFICHE TECNICHE: leggera; granulare; clinkerizzata; inerte; incombustibile; resistente; a basso assorbimento di umidità, costipato e livellato a frattazzo lungo; quantità di calcestruzzo gettato [m³] ≤ 30.	1 m²		21,64	35,100%
LOM241.OC.EEA.a10.C1206.E0004.0000.-	OPERA: Strato di pavimentazione di gomma EPDM; funzione: antitrauma. / LAVORO: Getto. / SPECIFICHE TECNICHE: gomma riciclata 100%; preparazione dell'impasto con collante a base poliuretanica tramite apposita macchina; getto del primo strato con impasto in granuli di gomma nera (spessore variabile in funzione dell'altezza di caduta HIC). Stesa e spianamento su massetto in cls. o mista opportunamente costipata. Getto del secondo strato in granuli di gomma colorata, stesa e spianamento, spessore 10 mm 100% EPDM colori a scelta della Direzione Lavori. Successivamente alla posa dovrà essere effettuato il collaudo della pavimentazione secondo quanto previsto dalle normative UNI EN 1177 capitolo 6 "Metodo di prova".	1 m²		120,59	14,050%
LOM241.OC.EEA.a10.C1206.E0004.0005.-	OPERA: Strato di pavimentazione di gomma EPDM; funzione: antitrauma. / LAVORO: Getto. / SPECIFICHE TECNICHE: gomma riciclata 100%; preparazione dell'impasto con collante a base poliuretanica tramite apposita macchina; getto del primo strato con impasto in granuli di gomma nera (spessore variabile in funzione dell'altezza di caduta HIC). Stesa e spianamento su massetto in cls. o mista opportunamente costipata. Getto del secondo strato in granuli di gomma colorata, stesa e spianamento, spessore 10 mm 100% EPDM colori a scelta della Direzione Lavori. Successivamente alla posa dovrà essere effettuato il collaudo della pavimentazione secondo quanto previsto dalle normative UNI EN 1177 capitolo 6 "Metodo di prova".	1 m²		126,68	13,580%
LOM241.OC.EEA.a10.C1206.E0004.0010.-	OPERA: Strato di pavimentazione di gomma EPDM; funzione: antitrauma. / LAVORO: Getto. / SPECIFICHE TECNICHE: gomma riciclata 100%; preparazione dell'impasto con collante a base poliuretanica tramite apposita macchina; getto del primo strato con impasto in granuli di gomma nera (spessore variabile in funzione dell'altezza di caduta HIC). Stesa e spianamento su massetto in cls. o mista opportunamente costipata. Getto del secondo strato in granuli di gomma colorata, stesa e spianamento, spessore 10 mm 100% EPDM colori a scelta della Direzione Lavori. Successivamente alla posa dovrà essere effettuato il collaudo della pavimentazione secondo quanto previsto dalle normative UNI EN 1177 capitolo 6 "Metodo di prova".	1 m²		136,42	13,000%
LOM241.OC.EEA.a10.C1206.E0004.0015.-	OPERA: Strato di pavimentazione di gomma EPDM; funzione: antitrauma. / LAVORO: Getto. / SPECIFICHE TECNICHE: gomma riciclata 100%; preparazione dell'impasto con collante a base poliuretanica tramite apposita macchina; getto del primo strato con impasto in granuli di gomma nera (spessore variabile in funzione dell'altezza di caduta HIC). Stesa e spianamento su massetto in cls. o mista opportunamente costipata. Getto del secondo strato in granuli di gomma colorata, stesa e spianamento, spessore 10 mm 100% EPDM colori a scelta della Direzione Lavori. Successivamente alla posa dovrà essere effettuato il collaudo della pavimentazione secondo quanto previsto dalle normative UNI EN 1177 capitolo 6 "Metodo di prova".	1 m²		146,07	12,490%
LOM241.OC.EEA.a10.C1206.E0004.0020.-	OPERA: Strato di pavimentazione di gomma EPDM; funzione: antitrauma. / LAVORO: Getto. / SPECIFICHE TECNICHE: gomma riciclata 100%; preparazione dell'impasto con collante a base poliuretanica tramite apposita macchina; getto del primo strato con impasto in granuli di gomma nera (spessore variabile in funzione dell'altezza di caduta HIC). Stesa e spianamento su massetto in cls. o mista opportunamente costipata. Getto del secondo strato in granuli di gomma colorata, stesa e spianamento, spessore 10 mm 100% EPDM colori a scelta della Direzione Lavori. Successivamente alla posa dovrà essere effettuato il collaudo della pavimentazione secondo quanto previsto dalle normative UNI EN 1177 capitolo 6 "Metodo di prova".	1 m²		162,59	11,540%
LOM241.OC.EEA.a10.C1206.E0004.0025.-	OPERA: Strato di pavimentazione di gomma EPDM; funzione: antitrauma. / LAVORO: Getto. / SPECIFICHE TECNICHE: gomma riciclata melange (70% EPDM 30% nero); preparazione dell'impasto con collante a base poliuretanica tramite apposita macchina. Getto del primo strato con impasto in granuli di gomma nera (spessore variabile in funzione dell'altezza di caduta HIC). Stesa e spianamento su massetto in cls. o mista opportunamente costipata. Getto del secondo strato in granuli di gomma mista melange (70% EPDM, 30% nero) stesa e spianamento, spessore 10 mm. Colori a scelta della D.L. Successivamente alla posa dovrà essere effettuato il collaudo della pavimentazione secondo quanto previsto dalle normative UNI EN 1177 capitolo 6 "Metodo di prova.	1 m²		106,79	15,870%
LOM241.OC.EEA.a10.C1206.E0004.0030.-	OPERA: Strato di pavimentazione di gomma EPDM; funzione: antitrauma. / LAVORO: Getto. / SPECIFICHE TECNICHE: gomma riciclata melange (70% EPDM 30% nero); preparazione dell'impasto con collante a base poliuretanica tramite apposita macchina. Getto del primo strato con impasto in granuli di gomma nera (spessore variabile in funzione dell'altezza di caduta HIC). Stesa e spianamento su massetto in cls. o mista opportunamente costipata. Getto del secondo strato in granuli di gomma mista melange (70% EPDM, 30% nero) stesa e spianamento, spessore 10 mm. Colori a scelta della D.L. Successivamente alla posa dovrà essere effettuato il collaudo della pavimentazione secondo quanto previsto dalle normative UNI EN 1177 capitolo 6 "Metodo di prova.	1 m²		112,31	15,320%
LOM241.OC.EEA.a10.C1206.E0004.0035.-	OPERA: Strato di pavimentazione di gomma EPDM; funzione: antitrauma. / LAVORO: Getto. / SPECIFICHE TECNICHE: gomma riciclata melange (70% EPDM 30% nero); preparazione dell'impasto con collante a base poliuretanica tramite apposita macchina. Getto del primo strato con impasto in granuli di gomma nera (spessore variabile in funzione dell'altezza di caduta HIC). Stesa e spianamento su massetto in cls. o mista opportunamente costipata. Getto del secondo strato in granuli di gomma mista melange (70% EPDM, 30% nero) stesa e spianamento, spessore 10 mm. Colori a scelta della D.L. Successivamente alla posa dovrà essere effettuato il collaudo della pavimentazione secondo quanto previsto dalle normative UNI EN 1177 capitolo 6 "Metodo di prova.	1 m²		122,61	14,460%
LOM241.OC.EEA.a10.C1206.E0004.0040.-	OPERA: Strato di pavimentazione di gomma EPDM; funzione: antitrauma. / LAVORO: Getto. / SPECIFICHE TECNICHE: gomma riciclata melange (70% EPDM 30% nero); preparazione dell'impasto con collante a base poliuretanica tramite apposita macchina. Getto del primo strato con impasto in granuli di gomma nera (spessore variabile in funzione dell'altezza di caduta HIC). Stesa e spianamento su massetto in cls. o mista opportunamente costipata. Getto del secondo strato in granuli di gomma mista melange (70% EPDM, 30% nero) stesa e spianamento, spessore 10 mm. Colori a scelta della D.L. Successivamente alla posa dovrà essere effettuato il collaudo della pavimentazione secondo quanto previsto dalle normative UNI EN 1177 capitolo 6 "Metodo di prova.	1 m²		132,25	13,800%
LOM241.OC.EEA.a10.C1206.E0004.0045.-	OPERA: Strato di pavimentazione di gomma EPDM; funzione: antitrauma. / LAVORO: Getto. / SPECIFICHE TECNICHE: gomma riciclata melange (70% EPDM 30% nero); preparazione dell'impasto con collante a base poliuretanica tramite apposita macchina. Getto del primo strato con impasto in granuli di gomma nera (spessore variabile in funzione dell'altezza di caduta HIC). Stesa e spianamento su massetto in cls. o mista opportunamente costipata. Getto del secondo strato in granuli di gomma mista melange (70% EPDM, 30% nero) stesa e spianamento, spessore 10 mm. Colori a scelta della D.L. Successivamente alla posa dovrà essere effettuato il collaudo della pavimentazione secondo quanto previsto dalle normative UNI EN 1177 capitolo 6 "Metodo di prova.	1 m²		156,37	12,000%
LOM241.OC.EEA.a10.C1206.G0004.0000.-	OPERA: Strato di pavimentazione, impasto di cemento quarzo-cemento; finitura: grigio; geometria/forma/aspetto: a spina di pesce; impiego: rampa carraia. Incluso: fornitura del calcestruzzo del massetto. Escluso: rete elettrosaldata. / LAVORO: Getto. Incluso: formazione dei giunti, assistenza muraria. / SPECIFICHE TECNICHE: pastina dosata a 10 kg/m² di quarzo e 10 kg/m² di cemento, applicata fresco su fresco su massetto sp. = 8 cm di calcestruzzo C20/25, su struttura sottostante esistente.	1 m²		52,32	36,850%
LOM241.OC.EEA.a10.C1206.J0001.0000.-	OPERA: Strato di pavimentazione, architettonica effetto ghiaia a vista di conglomerato cementizio; finitura: colorata. / LAVORO: Getto in opera. / SPECIFICHE TECNICHE: colori: rosso, giallo, sabbia; strato architettonico posato su sottofondo di terreno perfettamente stabilizzato, o su soletta in calcestruzzo calcolata in funzione dell’utilizzo finale. Posizionamento di giunti di dilatazione e/o eventuali inserti che costituiscono il motivo architettonico secondo le prescrizioni della D.L. Applicazione con pennellessa di idoneo trattamento protettivo temporaneo su cordoli, zoccolature e ogni altro elemento all’interno o a ridosso della pavimentazione da realizzare che potrebbe sporcarsi durante il getto della pavimentazione. Confezionamento del calcestruzzo corticale progettato con caratteristiche di mix- design, natura e colorazione degli aggregati e della matrice cementizia che dovranno essere accettati dalla D.L. previa realizzazione di campionatura, con l’aggiunta di un additivo multifunzionale in polvere specifico per la realizzazione di pavimentazioni effetto ghiaia a vista. Il dosaggio dell’additivo in polvere, fornito in confezioni idrosolubili, dovrà essere pari a 25 kg/m³, e dovrà determinare la riduzione del rapporto A/C, un aumento della resistenza ai cicli di gelo/disgelo, all’abrasione, la riduzione di fessure da ritiro plastico, una colorazione uniforme della matrice del calcestruzzo garantendo la stabilità del colore ed una riduzione delle efflorescenze. L’additivo deve essere miscelato al calcestruzzo di consistenza S2 in autobetoniera e, l’aggiunta dell’additivo in polvere, lo dovrà portare in consistenza S3 in modo da permetterne la corretta lavorazione. Scaricato l’impasto negli appositi campi precedentemente predisposti si procederà con la staggiatura ed una eventuale lisciatura con spatola al fine di rendere la superficie perfettamente chiusa e liscia. Applicazione con polverizzatore a bassa pressione di uno strato uniforme di liquido ritardante di presa superficiale a base vegetale completamente ecologico, in ragione di 3,5 m²/l. Il prodotto, oltre a rallentare la presa superficiale del cls, dovrà fungere da protettivo anti-evaporante, ed essere resistente alle piogge ed al vento. La sua applicazione dovrà avvenire immediatamente dopo le operazioni di staggiatura su cls fresco. Dopo circa 24 ore (variabili in funzione delle temperature, quantità e classe del cemento impiegato, umidità, ecc.), dovrà essere effettuato il lavaggio della superficie con abbondante acqua fredda a pressione, per rimuovere lo strato superficiale non indurito e portare a vista gli aggregati. Applicazione di trattamento idro-oleo repellente al fine di ridurre l’assorbimento di sporco superficiale ed incrementare la durabilità dell’opera realizzata.	1 m²		87,03	18,990%
LOM241.OC.EEA.a10.C1206.J0001.0005.-	OPERA: Strato di pavimentazione, architettonica effetto ghiaia a vista di conglomerato cementizio; finitura: neutra. / LAVORO: Getto in opera. / SPECIFICHE TECNICHE: strato architettonico posato su sottofondo di terreno, perfettamente stabilizzato, o su soletta in calcestruzzo calcolata in funzione dell’utilizzo finale; posizionamento di giunti di dilatazione e/o eventuali inserti che costituiscono il motivo architettonico secondo le prescrizioni della D.L.; applicazione con pennellessa di idoneo trattamento protettivo temporaneo su cordoli, zoccolature e ogni altro elemento all’interno o a ridosso della pavimentazione da realizzare che potrebbe sporcarsi durante il getto della pavimentazione; confezionamento del calcestruzzo corticale progettato con caratteristiche di mix-design, natura e colorazione degli aggregati e della matrice cementizia che dovranno essere accettati dalla D.L., previa realizzazione di campionatura, con l’aggiunta di un additivo multifunzionale in polvere specifico per la realizzazione di pavimentazioni effetto ghiaia a vista; il dosaggio dell’additivo in polvere, fornito in confezioni idrosolubili, dovrà essere pari a 25 kg/m³ e dovrà determinare la riduzione del rapporto A/C, l'aumento della resistenza ai cicli di gelo/disgelo e all’abrasione, la riduzione di fessure da ritiro plastico e una colorazione uniforme della matrice del calcestruzzo, garantendo la stabilità del colore e una riduzione delle efflorescenze; l’additivo deve essere miscelato al calcestruzzo di consistenza S2 in autobetoniera e l’aggiunta dell’additivo in polvere lo dovrà portare in consistenza S3 in modo da permetterne la corretta lavorazione; scaricato l’impasto negli appositi campi precedentemente predisposti si procederà con la staggiatura ed una eventuale lisciatura con spatola al fine di rendere la superficie perfettamente chiusa e liscia; applicazione con polverizzatore a bassa pressione di uno strato uniforme di liquido ritardante di presa superficiale a base vegetale completamente ecologico, in ragione di 3,5 m²/l, che, oltre a rallentare la presa superficiale del calcestruzzo, dovrà fungere da protettivo anti-evaporante ed essere resistente alle piogge e al vento; la sua applicazione dovrà avvenire immediatamente dopo le operazioni di staggiatura su calcestruzzo fresco; dopo circa 24 ore (variabili in funzione delle temperature, quantità e classe del cemento impiegato, umidità, ecc.), dovrà essere effettuato il lavaggio della superficie con abbondante acqua fredda a pressione, per rimuovere lo strato superficiale non indurito e portare a vista gli aggregati; applicazione di trattamento idro-oleo repellente al fine di ridurre l’assorbimento di sporco superficiale ed incrementare la durabilità dell’opera realizzata.	1 m²		80,26	20,590%
LOM241.OC.EEA.a10.C1206.J0001.2750.-	OPERA: Strato di pavimentazione, monolitica di conglomerato cementizio; finitura: trattata | decorata. / LAVORO: Getto. Incluso: trattamento superficiale, modellazione superficiale con stampi, sigillatura finale, formazione dei giunti, assistenze murarie. / SPECIFICHE TECNICHE: -	1 m²		65,69	46,190%
LOM241.OC.EEA.a10.C3900.G0000.0000.-	OPERA: Manufatto decorativo di cemento generico; finitura: graniglia martellinata; volume [m³] ≥ 0,1. / LAVORO: Getto fuori opera. Incluso: posa in opera, assistenza muraria. Escluso: piani di lavoro. / SPECIFICHE TECNICHE: ad imitazione di pietra naturale, eseguito con impasto a 350 kg di cemento 32,5 R, gettato entro forme di gesso, con armatura in ferro.	1 m³		2.970,14	29,680%
LOM241.OC.EEA.a10.C3900.G0000.0005.-	OPERA: Manufatto decorativo di cemento generico; finitura: vista martellinata; impiego: contorni | spalle | cappelli | davanzali | soglie; sezione [cm²] ≤ 300. / LAVORO: Getto fuori opera. Incluso: posa in opera, assistenza muraria. Escluso: piani di lavoro. / SPECIFICHE TECNICHE: -	1 m		140,27	11,780%
LOM241.OC.EEA.a10.C3900.G0000.0010.-	OPERA: Manufatto decorativo di cemento generico; finitura: vista martellinata; impiego: contorni | spalle | cappelli | davanzali | soglie; sezione [cm²] = 301 ÷ 500. / LAVORO: Getto fuori opera. Incluso: posa in opera, assistenza muraria. Escluso: piani di lavoro. / SPECIFICHE TECNICHE: -	1 m		162,36	11,880%
LOM241.OC.EEA.a10.C3900.G0000.0015.-	OPERA: Manufatto decorativo di cemento generico; finitura: vista martellinata; impiego: contorni | spalle | cappelli | davanzali | soglie; sezione [cm²] = 501 ÷ 750. / LAVORO: Getto fuori opera. Incluso: posa in opera, assistenza muraria. Escluso: piani di lavoro. / SPECIFICHE TECNICHE: -	1 m		192,03	12,910%
LOM241.OC.EEA.a10.C3900.G0000.0020.-	OPERA: Manufatto decorativo di cemento generico; finitura: vista martellinata; impiego: contorni | spalle | cappelli | davanzali | soglie; sezione [cm²] = 751 ÷ 1000. / LAVORO: Getto fuori opera. Incluso: posa in opera, assistenza muraria. Escluso: piani di lavoro. / SPECIFICHE TECNICHE: -	1 m		220,36	12,500%
LOM241.OC.EEA.a10.C3900.G0000.0025.-	OPERA: Manufatto decorativo di cemento generico; finitura: vista raschiata; impiego: contorni | spalle | cappelli | davanzali | soglie; sezione [cm²] ≤ 100. / LAVORO: Getto fuori opera. Incluso: posa in opera, assistenza muraria. Escluso: piani di lavoro. / SPECIFICHE TECNICHE: -	1 m		60,41	20,970%
LOM241.OC.EEA.a10.C3900.G0000.0030.-	OPERA: Manufatto decorativo di cemento generico; finitura: vista raschiata; impiego: contorni | spalle | cappelli | davanzali | soglie; sezione [cm²] = 101 ÷ 150. / LAVORO: Getto fuori opera. Incluso: posa in opera, assistenza muraria. Escluso: piani di lavoro. / SPECIFICHE TECNICHE: -	1 m		74,92	17,650%
LOM241.OC.EEA.a10.C3900.G0000.0035.-	OPERA: Manufatto decorativo di cemento generico; finitura: vista raschiata; impiego: contorni | spalle | cappelli | davanzali | soglie; sezione [cm²] = 151 ÷ 300. / LAVORO: Getto fuori opera. Incluso: posa in opera, assistenza muraria. Escluso: piani di lavoro. / SPECIFICHE TECNICHE: -	1 m		95,99	17,220%
LOM241.OC.EEA.a10.C3900.G0000.0040.-	OPERA: Manufatto decorativo di cemento generico; finitura: vista raschiata; impiego: contorni | spalle | cappelli | davanzali | soglie; sezione [cm²] = 301 ÷ 500. / LAVORO: Getto fuori opera. Incluso: posa in opera, assistenza muraria. Escluso: piani di lavoro. / SPECIFICHE TECNICHE: -	1 m		115,29	16,720%
LOM241.OC.EEA.a10.C3900.G0000.0045.-	OPERA: Manufatto decorativo di cemento generico; finitura: vista raschiata; impiego: contorni | spalle | cappelli | davanzali | soglie; sezione [cm²] = 501 ÷ 750. / LAVORO: Getto fuori opera. Incluso: posa in opera, assistenza muraria. Escluso: piani di lavoro. / SPECIFICHE TECNICHE: -	1 m		135,18	18,340%
LOM241.OC.EEA.a10.C3900.G0000.0050.-	OPERA: Manufatto decorativo di cemento generico; finitura: vista raschiata; impiego: contorni | spalle | cappelli | davanzali | soglie; sezione [cm²] = 751 ÷ 1000. / LAVORO: Getto fuori opera. Incluso: posa in opera, assistenza muraria. Escluso: piani di lavoro. / SPECIFICHE TECNICHE: -	1 m		152,30	18,090%
LOM241.OC.EEA.a10.C3900.G0000.0055.-	OPERA: Manufatto decorativo di cemento generico; finitura: vista raschiata; volume [m³] ≥ 0,1. / LAVORO: Getto fuori opera. Incluso: posa in opera, assistenza muraria. Escluso: piani di lavoro. / SPECIFICHE TECNICHE: ad imitazione di pietra naturale, eseguito con impasto a 350 kg di cemento 32,5 R, gettato entro forme di gesso, con armatura in ferro.	1 m³		2.289,45	38,500%
LOM241.OC.EEA.a10.C3900.G0000.0060.-	OPERA: Manufatto decorativo di cemento generico; finitura: vista stuccata e levigata; impiego: contorni | spalle | cappelli | davanzali | soglie; sezione [cm²] ≤ 100. / LAVORO: Getto fuori opera. Incluso: posa in opera, assistenza muraria. Escluso: piani di lavoro. / SPECIFICHE TECNICHE: -	1 m		86,45	14,660%
LOM241.OC.EEA.a10.C3900.G0000.0065.-	OPERA: Manufatto decorativo di cemento generico; finitura: vista stuccata e levigata; impiego: contorni | spalle | cappelli | davanzali | soglie; sezione [cm²] = 101 ÷ 150. / LAVORO: Getto fuori opera. Incluso: posa in opera, assistenza muraria. Escluso: piani di lavoro. / SPECIFICHE TECNICHE: -	1 m		104,98	12,590%
LOM241.OC.EEA.a10.C3900.G0000.0070.-	OPERA: Manufatto decorativo di cemento generico; finitura: vista stuccata e levigata; impiego: contorni | spalle | cappelli | davanzali | soglie; sezione [cm²] = 151 ÷ 300. / LAVORO: Getto fuori opera. Incluso: posa in opera, assistenza muraria. Escluso: piani di lavoro. / SPECIFICHE TECNICHE: -	1 m		131,12	12,600%
LOM241.OC.EEA.a10.C3900.G0000.0075.-	OPERA: Manufatto decorativo di cemento generico; finitura: vista stuccata e levigata; impiego: contorni | spalle | cappelli | davanzali | soglie; sezione [cm²] = 301 ÷ 500. / LAVORO: Getto fuori opera. Incluso: posa in opera, assistenza muraria. Escluso: piani di lavoro. / SPECIFICHE TECNICHE: -	1 m		159,98	12,050%
LOM241.OC.EEA.a10.C3900.G0000.0080.-	OPERA: Manufatto decorativo di cemento generico; finitura: vista stuccata e levigata; impiego: contorni | spalle | cappelli | davanzali | soglie; sezione [cm²] = 501 ÷ 750. / LAVORO: Getto fuori opera. Incluso: posa in opera, assistenza muraria. Escluso: piani di lavoro. / SPECIFICHE TECNICHE: -	1 m		180,97	13,700%
LOM241.OC.EEA.a10.C3900.G0000.0085.-	OPERA: Manufatto decorativo di cemento generico; finitura: vista stuccata e levigata; impiego: contorni | spalle | cappelli | davanzali | soglie; sezione [cm²] = 751 ÷ 1000. / LAVORO: Getto fuori opera. Incluso: posa in opera, assistenza muraria. Escluso: piani di lavoro. / SPECIFICHE TECNICHE: -	1 m		207,89	13,250%
LOM241.OC.EEA.a10.C3900.G0005.0000.-	OPERA: Manufatto decorativo di cemento di graniglia; finitura: vista liscia; impiego: contorni | spalle | cappelli | davanzali | soglie; sezione [cm²] ≤ 100. / LAVORO: Getto fuori opera. Incluso: posa in opera, assistenza muraria. Escluso: piani di lavoro. / SPECIFICHE TECNICHE: -	1 m		56,42	24,410%
LOM241.OC.EEA.a10.C3900.G0005.0005.-	OPERA: Manufatto decorativo di cemento di graniglia; finitura: vista liscia; impiego: contorni | spalle | cappelli | davanzali | soglie; sezione [cm²] = 101 ÷ 150. / LAVORO: Getto fuori opera. Incluso: posa in opera, assistenza muraria. Escluso: piani di lavoro. / SPECIFICHE TECNICHE: -	1 m		68,00	20,250%
LOM241.OC.EEA.a10.C3900.G0005.0010.-	OPERA: Manufatto decorativo di cemento di graniglia; finitura: vista liscia; impiego: contorni | spalle | cappelli | davanzali | soglie; sezione [cm²] = 151 ÷ 300. / LAVORO: Getto fuori opera. Incluso: posa in opera, assistenza muraria. Escluso: piani di lavoro. / SPECIFICHE TECNICHE: -	1 m		89,34	18,500%
LOM241.OC.EEA.a10.C3900.G0005.0015.-	OPERA: Manufatto decorativo di cemento di graniglia; finitura: vista liscia; impiego: contorni | spalle | cappelli | davanzali | soglie; sezione [cm²] = 301 ÷ 500. / LAVORO: Getto fuori opera. Incluso: posa in opera, assistenza muraria. Escluso: piani di lavoro. / SPECIFICHE TECNICHE: -	1 m		106,06	18,180%
LOM241.OC.EEA.a10.C3900.G0005.0020.-	OPERA: Manufatto decorativo di cemento di graniglia; finitura: vista liscia; impiego: contorni | spalle | cappelli | davanzali | soglie; sezione [cm²] = 501 ÷ 750. / LAVORO: Getto fuori opera. Incluso: posa in opera, assistenza muraria. Escluso: piani di lavoro. / SPECIFICHE TECNICHE: -	1 m		126,30	19,630%
LOM241.OC.EEA.a10.C3900.G0005.0025.-	OPERA: Manufatto decorativo di cemento di graniglia; finitura: vista liscia; impiego: contorni | spalle | cappelli | davanzali | soglie; sezione [cm²] = 751 ÷ 1000. / LAVORO: Getto fuori opera. Incluso: posa in opera, assistenza muraria. Escluso: piani di lavoro. / SPECIFICHE TECNICHE: -	1 m		141,37	19,480%
LOM241.OC.EEA.a10.C3900.G0005.0030.-	OPERA: Manufatto decorativo di cemento di graniglia; finitura: vista liscia; volume [m³] ≥ 0,1. / LAVORO: Getto fuori opera. Incluso: posa in opera, assistenza muraria. Escluso: piani di lavoro. / SPECIFICHE TECNICHE: ad imitazione di pietra naturale, eseguito con impasto a 350 kg di cemento 32,5 R, gettato entro forme di gesso, con armatura in ferro.	1 m³		2.180,28	40,430%
LOM241.OC.EEA.a10.E0000.J0001.0035.-	OPERA: Struttura di conglomerato cementizio; spessore [cm] ≥ 17; resistenza a compressione [classe] = C25/30 | esposizione [classe] = XC1/XC2. / LAVORO: Getto. Incluso: vibratura. Escluso: ferro; casseri. / SPECIFICHE TECNICHE: -	1 m³		366,63	34,360%
LOM241.OC.EEA.a10.E0000.J0001.0040.a	OPERA: Struttura di conglomerato cementizio; spessore [cm] ≥ 17; resistenza a compressione [classe] = C28/35 | esposizione [classe] = XC1/XC2. / LAVORO: Getto. Incluso: vibratura. Escluso: ferro; casseri. / SPECIFICHE TECNICHE: -	1 m³		379,74	33,170%
LOM241.OC.EEA.a10.E0000.J0001.0040.b	OPERA: Struttura di conglomerato cementizio; spessore [cm] ≥ 17; resistenza a compressione [classe] = C28/35 | esposizione [classe] = XC1/XC2. / LAVORO: Getto. Incluso: vibratura. Escluso: ferro; casseri; installazione della pompa autocarrata. / SPECIFICHE TECNICHE: quantità di calcestruzzo gettato [m3] ≤ 30; consultare le voci LP.EEA.a01.A0500.Za000.0000.b e LP.EEA.a01.A0500.Za000.0000.a per l'installazione della pompa autocarrata.	1 m³		293,81	16,480%
LOM241.OC.EEA.a10.E0000.J0001.0040.c	OPERA: Struttura di conglomerato cementizio; spessore [cm] ≥ 17; resistenza a compressione [classe] = C28/35 | esposizione [classe] = XC1/XC2. / LAVORO: Getto. Incluso: vibratura. Escluso: ferro; casseri; installazione della pompa autocarrata. / SPECIFICHE TECNICHE: quantità di calcestruzzo gettato [m3] > 30; consultare le voci LP.EEA.a01.A0500.Za000.0000.b e LP.EEA.a01.A0500.Za000.0000.a per l'installazione della pompa autocarrata.	1 m³		292,92	16,530%
LOM241.OC.EEA.a10.E0000.J0001.0040.d	OPERA: Struttura di conglomerato cementizio; spessore [cm] ≥ 17; resistenza a compressione [classe] = C28/35 | esposizione [classe] = XC3. / LAVORO: Getto. Incluso: vibratura. Escluso: ferro; casseri. / SPECIFICHE TECNICHE: -	1 m³		379,74	33,170%
LOM241.OC.EEA.a10.E0000.J0001.0040.e	OPERA: Struttura di conglomerato cementizio; spessore [cm] ≥ 17; resistenza a compressione [classe] = C28/35 | esposizione [classe] = XC3. / LAVORO: Getto. Incluso: vibratura. Escluso: ferro; casseri; installazione della pompa autocarrata. / SPECIFICHE TECNICHE: quantità di calcestruzzo gettato [m3] ≤ 30; consultare le voci LP.EEA.a01.A0500.Za000.0000.b e LP.EEA.a01.A0500.Za000.0000.a per l'installazione della pompa autocarrata.	1 m³		293,81	16,480%
LOM241.OC.EEA.a10.E0000.J0001.0040.f	OPERA: Struttura di conglomerato cementizio; spessore [cm] ≥ 17; resistenza a compressione [classe] = C28/35 | esposizione [classe] = XC3. / LAVORO: Getto. Incluso: vibratura. Escluso: ferro; casseri; installazione della pompa autocarrata. / SPECIFICHE TECNICHE: quantità di calcestruzzo gettato [m3] > 30; consultare le voci LP.EEA.a01.A0500.Za000.0000.b e LP.EEA.a01.A0500.Za000.0000.a per l'installazione della pompa autocarrata.	1 m³		292,92	16,530%
LOM241.OC.EEA.a10.E0000.J0001.0045.a	OPERA: Struttura di conglomerato cementizio; impiego: pilastri | travi | corree | solette | murature vani scala-ascensori; spessore [cm] ≥ 17; resistenza a compressione [classe] = C25/30 | esposizione [classe] = XC1/XC2. / LAVORO: Getto con gru. Incluso: vibratura. Escluso: casseri; ferro. / SPECIFICHE TECNICHE: -	1 m³		332,81	30,730%
LOM241.OC.EEA.a10.E0000.J0001.0045.b	OPERA: Struttura di conglomerato cementizio; impiego: pilastri | travi | corree | solette | murature vani scala-ascensori; spessore [cm] ≥ 17; resistenza a compressione [classe] = C25/30 | esposizione [classe] = XC1/XC2. / LAVORO: Getto con pompa. Incluso: vibratura. Escluso: casseri; ferro; installazione della pompa autocarrata. / SPECIFICHE TECNICHE: quantità di calcestruzzo gettato [m3] ≤ 30; consultare le voci LP.EEA.a01.A0500.Za000.0000.b e LP.EEA.a01.A0500.Za000.0000.a per l'installazione della pompa autocarrata.	1 m³		527,58	13,870%
LOM241.OC.EEA.a10.E0000.J0001.0045.c	OPERA: Struttura di conglomerato cementizio; impiego: pilastri | travi | corree | solette | murature vani scala-ascensori; spessore [cm] ≥ 17; resistenza a compressione [classe] = C25/30 | esposizione [classe] = XC1/XC2. / LAVORO: Getto con pompa. Incluso: vibratura. Escluso: casseri; ferro; installazione della pompa autocarrata. / SPECIFICHE TECNICHE: quantità di calcestruzzo gettato [m3] > 30; consultare le voci LP.EEA.a01.A0500.Za000.0000.b e LP.EEA.a01.A0500.Za000.0000.a per l'installazione della pompa autocarrata.	1 m³		525,81	13,910%
LOM241.OC.EEA.a10.E0000.J0001.0050.a	OPERA: Struttura di conglomerato cementizio; impiego: pilastri | travi | corree | solette | murature vani scala-ascensori; spessore [cm] ≥ 17; resistenza a compressione [classe] = C25/30 | esposizione [classe] = XC1/XC2. / LAVORO: Getto con gru. Incluso: vibratura. Escluso: casseri; ferro. / SPECIFICHE TECNICHE: -	1 m³		356,71	28,670%
LOM241.OC.EEA.a10.E0000.J0001.0050.b	OPERA: Struttura di conglomerato cementizio; impiego: pilastri | travi | corree | solette | murature vani scala-ascensori; spessore [cm] ≥ 17; resistenza a compressione [classe] = C25/30 | esposizione [classe] = XC1/XC2. / LAVORO: Getto con pompa. Incluso: vibratura. Escluso: casseri; ferro; installazione della pompa autocarrata. / SPECIFICHE TECNICHE: quantità di calcestruzzo gettato [m3] ≤ 30; consultare le voci LP.EEA.a01.A0500.Za000.0000.b e LP.EEA.a01.A0500.Za000.0000.a per l'installazione della pompa autocarrata.	1 m³		270,78	9,130%
LOM241.OC.EEA.a10.E0000.J0001.0050.c	OPERA: Struttura di conglomerato cementizio; impiego: pilastri | travi | corree | solette | murature vani scala-ascensori; spessore [cm] ≥ 17; resistenza a compressione [classe] = C25/30 | esposizione [classe] = XC1/XC2. / LAVORO: Getto con pompa. Incluso: vibratura. Escluso: casseri; ferro; installazione della pompa autocarrata. / SPECIFICHE TECNICHE: quantità di calcestruzzo gettato [m3] > 30; consultare le voci LP.EEA.a01.A0500.Za000.0000.b e LP.EEA.a01.A0500.Za000.0000.a per l'installazione della pompa autocarrata.	1 m³		269,89	9,160%
LOM241.OC.EEA.a10.E0000.J0001.0055.a	OPERA: Struttura di conglomerato cementizio; impiego: pilastri | travi | corree | solette | murature vani scala-ascensori; spessore [cm] ≥ 17; resistenza a compressione [classe] = C28/35 | esposizione [classe] = XC1/XC2. / LAVORO: Getto con gru. Incluso: vibratura. Escluso: casseri; ferro. / SPECIFICHE TECNICHE: -	1 m³		364,82	28,030%
LOM241.OC.EEA.a10.E0000.J0001.0055.b	OPERA: Struttura di conglomerato cementizio; impiego: pilastri | travi | corree | solette | murature vani scala-ascensori; spessore [cm] ≥ 17; resistenza a compressione [classe] = C28/35 | esposizione [classe] = XC1/XC2. / LAVORO: Getto con pompa. Incluso: vibratura. Escluso: casseri; ferro; installazione della pompa autocarrata. / SPECIFICHE TECNICHE: quantità di calcestruzzo gettato [m3] ≤ 30; consultare le voci LP.EEA.a01.A0500.Za000.0000.b e LP.EEA.a01.A0500.Za000.0000.a per l'installazione della pompa autocarrata.	1 m³		278,88	8,870%
LOM241.OC.EEA.a10.E0000.J0001.0055.c	OPERA: Struttura di conglomerato cementizio; impiego: pilastri | travi | corree | solette | murature vani scala-ascensori; spessore [cm] ≥ 17; resistenza a compressione [classe] = C28/35 | esposizione [classe] = XC1/XC2. / LAVORO: Getto con pompa. Incluso: vibratura. Escluso: casseri; ferro; installazione della pompa autocarrata. / SPECIFICHE TECNICHE: quantità di calcestruzzo gettato [m3] > 30; consultare le voci LP.EEA.a01.A0500.Za000.0000.b e LP.EEA.a01.A0500.Za000.0000.a per l'installazione della pompa autocarrata.	1 m³		277,99	8,890%
LOM241.OC.EEA.a10.E0000.J0001.0060.a	OPERA: Struttura di conglomerato cementizio; impiego: pilastri | travi | corree | solette | murature vani scala-ascensori; spessore [cm] ≥ 17; resistenza a compressione [classe] = C25/30 | esposizione [classe] = XC1/XC2. / LAVORO: Getto con gru. Incluso: vibratura. Escluso: casseri; ferro. / SPECIFICHE TECNICHE: -	1 m³		358,72	28,510%
LOM241.OC.EEA.a10.E0000.J0001.0060.b	OPERA: Struttura di conglomerato cementizio; impiego: pilastri | travi | corree | solette | murature vani scala-ascensori; spessore [cm] ≥ 17; resistenza a compressione [classe] = C25/30 | esposizione [classe] = XC1/XC2. / LAVORO: Getto con pompa. Incluso: vibratura. Escluso: casseri; ferro; installazione della pompa autocarrata. / SPECIFICHE TECNICHE: quantità di calcestruzzo gettato [m3] ≤ 30; consultare le voci LP.EEA.a01.A0500.Za000.0000.b e LP.EEA.a01.A0500.Za000.0000.a per l'installazione della pompa autocarrata.	1 m³		272,79	9,060%
LOM241.OC.EEA.a10.E0000.J0001.0060.c	OPERA: Struttura di conglomerato cementizio; impiego: pilastri | travi | corree | solette | murature vani scala-ascensori; spessore [cm] ≥ 17; resistenza a compressione [classe] = C25/30 | esposizione [classe] = XC1/XC2. / LAVORO: Getto con pompa. Incluso: vibratura. Escluso: casseri; ferro; installazione della pompa autocarrata. / SPECIFICHE TECNICHE: quantità di calcestruzzo gettato [m3] > 30; consultare le voci LP.EEA.a01.A0500.Za000.0000.b e LP.EEA.a01.A0500.Za000.0000.a per l'installazione della pompa autocarrata.	1 m³		271,90	9,090%
LOM241.OC.EEA.a10.E0000.J0001.0065.a	OPERA: Struttura di conglomerato cementizio; impiego: pilastri | travi | corree | solette | murature vani scala-ascensori; spessore [cm] ≥ 17; resistenza a compressione [classe] = C25/30 | esposizione [classe] = XC1/XC2. / LAVORO: Getto con gru. Incluso: vibratura. Escluso: casseri; ferro. / SPECIFICHE TECNICHE: -	1 m³		367,75	27,810%
LOM241.OC.EEA.a10.E0000.J0001.0065.b	OPERA: Struttura di conglomerato cementizio; impiego: pilastri | travi | corree | solette | murature vani scala-ascensori; spessore [cm] ≥ 17; resistenza a compressione [classe] = C25/30 | esposizione [classe] = XC1/XC2. / LAVORO: Getto con pompa. Incluso: vibratura. Escluso: casseri; ferro; installazione della pompa autocarrata. / SPECIFICHE TECNICHE: quantità di calcestruzzo gettato [m3] ≤ 30; consultare le voci LP.EEA.a01.A0500.Za000.0000.b e LP.EEA.a01.A0500.Za000.0000.a per l'installazione della pompa autocarrata.	1 m³		281,82	8,770%
LOM241.OC.EEA.a10.E0000.J0001.0065.c	OPERA: Struttura di conglomerato cementizio; impiego: pilastri | travi | corree | solette | murature vani scala-ascensori; spessore [cm] ≥ 17; resistenza a compressione [classe] = C25/30 | esposizione [classe] = XC1/XC2. / LAVORO: Getto con pompa. Incluso: vibratura. Escluso: casseri; ferro; installazione della pompa autocarrata. / SPECIFICHE TECNICHE: quantità di calcestruzzo gettato [m3] > 30; consultare le voci LP.EEA.a01.A0500.Za000.0000.b e LP.EEA.a01.A0500.Za000.0000.a per l'installazione della pompa autocarrata.	1 m³		280,93	8,800%
LOM241.OC.EEA.a10.E0000.J0001.0070.a	OPERA: Struttura di conglomerato cementizio; impiego: pilastri | travi | corree | solette | murature vani scala-ascensori; spessore [cm] ≥ 17; resistenza a compressione [classe] = C25/30 | esposizione [classe] = XC1/XC2. / LAVORO: Getto con gru. Incluso: vibratura. Escluso: casseri; ferro. / SPECIFICHE TECNICHE: -	1 m³		382,81	26,720%
LOM241.OC.EEA.a10.E0000.J0001.0070.b	OPERA: Struttura di conglomerato cementizio; impiego: pilastri | travi | corree | solette | murature vani scala-ascensori; spessore [cm] ≥ 17; resistenza a compressione [classe] = C25/30 | esposizione [classe] = XC1/XC2. / LAVORO: Getto con pompa. Incluso: vibratura. Escluso: casseri; ferro; installazione della pompa autocarrata. / SPECIFICHE TECNICHE: quantità di calcestruzzo gettato [m3] ≤ 30; consultare le voci LP.EEA.a01.A0500.Za000.0000.b e LP.EEA.a01.A0500.Za000.0000.a per l'installazione della pompa autocarrata.	1 m³		296,88	8,330%
LOM241.OC.EEA.a10.E0000.J0001.0070.c	OPERA: Struttura di conglomerato cementizio; impiego: pilastri | travi | corree | solette | murature vani scala-ascensori; spessore [cm] ≥ 17; resistenza a compressione [classe] = C25/30 | esposizione [classe] = XC1/XC2. / LAVORO: Getto con pompa. Incluso: vibratura. Escluso: casseri; ferro; installazione della pompa autocarrata. / SPECIFICHE TECNICHE: quantità di calcestruzzo gettato [m3] > 30; consultare le voci LP.EEA.a01.A0500.Za000.0000.b e LP.EEA.a01.A0500.Za000.0000.a per l'installazione della pompa autocarrata.	1 m³		296,00	8,350%
LOM241.OC.EEA.a10.E0000.J0001.0075.a	OPERA: Struttura di conglomerato cementizio; impiego: pilastri | travi | corree | solette | murature vani scala-ascensori; spessore [cm] ≥ 17; resistenza a compressione [classe] = C28/35 | esposizione [classe] = XC1/XC2. / LAVORO: Getto con gru. Incluso: vibratura. Escluso: casseri; ferro. / SPECIFICHE TECNICHE: -	1 m³		343,01	29,820%
LOM241.OC.EEA.a10.E0000.J0001.0075.b	OPERA: Struttura di conglomerato cementizio; impiego: pilastri | travi | corree | solette | murature vani scala-ascensori; spessore [cm] ≥ 17; resistenza a compressione [classe] = C28/35 | esposizione [classe] = XC1/XC2. / LAVORO: Getto con pompa. Incluso: vibratura. Escluso: casseri; ferro; installazione della pompa autocarrata. / SPECIFICHE TECNICHE: quantità di calcestruzzo gettato [m3] ≤ 30; consultare le voci LP.EEA.a01.A0500.Za000.0000.b e LP.EEA.a01.A0500.Za000.0000.a per l'installazione della pompa autocarrata.	1 m³		257,08	9,620%
LOM241.OC.EEA.a10.E0000.J0001.0075.c	OPERA: Struttura di conglomerato cementizio; impiego: pilastri | travi | corree | solette | murature vani scala-ascensori; spessore [cm] ≥ 17; resistenza a compressione [classe] = C28/35 | esposizione [classe] = XC1/XC2. / LAVORO: Getto con pompa. Incluso: vibratura. Escluso: casseri; ferro; installazione della pompa autocarrata. / SPECIFICHE TECNICHE: quantità di calcestruzzo gettato [m3] > 30; consultare le voci LP.EEA.a01.A0500.Za000.0000.b e LP.EEA.a01.A0500.Za000.0000.a per l'installazione della pompa autocarrata.	1 m³		256,20	9,650%
LOM241.OC.EEA.a10.E0000.J0001.0080.a	OPERA: Struttura di conglomerato cementizio; impiego: pilastri | travi | corree | solette | murature vani scala-ascensori; spessore [cm] ≥ 17; resistenza a compressione [classe] = C30/37 | esposizione [classe] = XC1/XC2. / LAVORO: Getto con gru. Incluso: vibratura. Escluso: casseri; ferro. / SPECIFICHE TECNICHE: -	1 m³		349,81	29,240%
LOM241.OC.EEA.a10.E0000.J0001.0080.b	OPERA: Struttura di conglomerato cementizio; impiego: pilastri | travi | corree | solette | murature vani scala-ascensori; spessore [cm] ≥ 17; resistenza a compressione [classe] = C30/37 | esposizione [classe] = XC1/XC2. / LAVORO: Getto con pompa. Incluso: vibratura. Escluso: casseri; ferro; installazione della pompa autocarrata. / SPECIFICHE TECNICHE: quantità di calcestruzzo gettato [m3] ≤ 30; consultare le voci LP.EEA.a01.A0500.Za000.0000.b e LP.EEA.a01.A0500.Za000.0000.a per l'installazione della pompa autocarrata.	1 m³		263,88	9,370%
LOM241.OC.EEA.a10.E0000.J0001.0080.c	OPERA: Struttura di conglomerato cementizio; impiego: pilastri | travi | corree | solette | murature vani scala-ascensori; spessore [cm] ≥ 17; resistenza a compressione [classe] = C30/37 | esposizione [classe] = XC1/XC2. / LAVORO: Getto con pompa. Incluso: vibratura. Escluso: casseri; ferro; installazione della pompa autocarrata. / SPECIFICHE TECNICHE: quantità di calcestruzzo gettato [m3] > 30; consultare le voci LP.EEA.a01.A0500.Za000.0000.b e LP.EEA.a01.A0500.Za000.0000.a per l'installazione della pompa autocarrata.	1 m³		263,00	9,400%
LOM241.OC.EEA.a10.E0000.J0001.0085.a	OPERA: Struttura di conglomerato cementizio; impiego: pilastri | travi | corree | solette | murature vani scala-ascensori; spessore [cm] ≥ 17; resistenza a compressione [classe] = C28/35 | esposizione [classe] = XC1/XC2. / LAVORO: Getto con gru. Incluso: vibratura. Escluso: casseri; ferro. / SPECIFICHE TECNICHE: -	1 m³		368,18	27,780%
LOM241.OC.EEA.a10.E0000.J0001.0085.b	OPERA: Struttura di conglomerato cementizio; impiego: pilastri | travi | corree | solette | murature vani scala-ascensori; spessore [cm] ≥ 17; resistenza a compressione [classe] = C28/35 | esposizione [classe] = XC1/XC2. / LAVORO: Getto con pompa. Incluso: vibratura. Escluso: casseri; ferro; installazione della pompa autocarrata. / SPECIFICHE TECNICHE: quantità di calcestruzzo gettato [m3] ≤ 30; consultare le voci LP.EEA.a01.A0500.Za000.0000.b e LP.EEA.a01.A0500.Za000.0000.a per l'installazione della pompa autocarrata.	1 m³		282,25	8,760%
LOM241.OC.EEA.a10.E0000.J0001.0085.c	OPERA: Struttura di conglomerato cementizio; impiego: pilastri | travi | corree | solette | murature vani scala-ascensori; spessore [cm] ≥ 17; resistenza a compressione [classe] = C28/35 | esposizione [classe] = XC1/XC2. / LAVORO: Getto con pompa. Incluso: vibratura. Escluso: casseri; ferro; installazione della pompa autocarrata. / SPECIFICHE TECNICHE: quantità di calcestruzzo gettato [m3] > 30; consultare le voci LP.EEA.a01.A0500.Za000.0000.b e LP.EEA.a01.A0500.Za000.0000.a per l'installazione della pompa autocarrata.	1 m³		281,36	8,790%
LOM241.OC.EEA.a10.E0000.J0001.0090.a	OPERA: Struttura di conglomerato cementizio; impiego: pilastri | travi | corree | solette | murature vani scala-ascensori; spessore [cm] ≥ 17; resistenza a compressione [classe] = C28/35 | esposizione [classe] = XC1/XC2. / LAVORO: Getto con gru. Incluso: vibratura. Escluso: casseri; ferro. / SPECIFICHE TECNICHE: -	1 m³		377,23	27,110%
LOM241.OC.EEA.a10.E0000.J0001.0090.b	OPERA: Struttura di conglomerato cementizio; impiego: pilastri | travi | corree | solette | murature vani scala-ascensori; spessore [cm] ≥ 17; resistenza a compressione [classe] = C28/35 | esposizione [classe] = XC1/XC2. / LAVORO: Getto con pompa. Incluso: vibratura. Escluso: casseri; ferro; installazione della pompa autocarrata. / SPECIFICHE TECNICHE: quantità di calcestruzzo gettato [m3] ≤ 30; consultare le voci LP.EEA.a01.A0500.Za000.0000.b e LP.EEA.a01.A0500.Za000.0000.a per l'installazione della pompa autocarrata.	1 m³		291,30	8,490%
LOM241.OC.EEA.a10.E0000.J0001.0090.c	OPERA: Struttura di conglomerato cementizio; impiego: pilastri | travi | corree | solette | murature vani scala-ascensori; spessore [cm] ≥ 17; resistenza a compressione [classe] = C28/35 | esposizione [classe] = XC1/XC2. / LAVORO: Getto con pompa. Incluso: vibratura. Escluso: casseri; ferro; installazione della pompa autocarrata. / SPECIFICHE TECNICHE: quantità di calcestruzzo gettato [m3] > 30; consultare le voci LP.EEA.a01.A0500.Za000.0000.b e LP.EEA.a01.A0500.Za000.0000.a per l'installazione della pompa autocarrata.	1 m³		290,42	8,510%
LOM241.OC.EEA.a10.E0000.J0001.0095.a	OPERA: Struttura di conglomerato cementizio; impiego: pilastri | travi | corree | solette | murature vani scala-ascensori; spessore [cm] ≥ 17; resistenza a compressione [classe] = C28/35 | esposizione [classe] = XC1/XC2. / LAVORO: Getto con gru. Incluso: vibratura. Escluso: casseri; ferro. / SPECIFICHE TECNICHE: -	1 m³		392,30	26,070%
LOM241.OC.EEA.a10.E0000.J0001.0095.b	OPERA: Struttura di conglomerato cementizio; impiego: pilastri | travi | corree | solette | murature vani scala-ascensori; spessore [cm] ≥ 17; resistenza a compressione [classe] = C28/35 | esposizione [classe] = XC1/XC2. / LAVORO: Getto con pompa. Incluso: vibratura. Escluso: casseri; ferro; installazione della pompa autocarrata. / SPECIFICHE TECNICHE: quantità di calcestruzzo gettato [m3] ≤ 30; consultare le voci LP.EEA.a01.A0500.Za000.0000.b e LP.EEA.a01.A0500.Za000.0000.a per l'installazione della pompa autocarrata.	1 m³		306,37	8,070%
LOM241.OC.EEA.a10.E0000.J0001.0095.c	OPERA: Struttura di conglomerato cementizio; impiego: pilastri | travi | corree | solette | murature vani scala-ascensori; spessore [cm] ≥ 17; resistenza a compressione [classe] = C28/35 | esposizione [classe] = XC1/XC2. / LAVORO: Getto con pompa. Incluso: vibratura. Escluso: casseri; ferro; installazione della pompa autocarrata. / SPECIFICHE TECNICHE: quantità di calcestruzzo gettato [m3] > 30; consultare le voci LP.EEA.a01.A0500.Za000.0000.b e LP.EEA.a01.A0500.Za000.0000.a per l'installazione della pompa autocarrata.	1 m³		305,48	8,090%
LOM241.OC.EEA.a10.E0000.J0001.0100.a	OPERA: Struttura di conglomerato cementizio; impiego: pilastri | travi | corree | solette | murature vani scala-ascensori; spessore [cm] ≥ 17; resistenza a compressione [classe] = C28/35 | esposizione [classe] = XC3. / LAVORO: Getto con gru. Incluso: vibratura. Escluso: casseri; ferro. / SPECIFICHE TECNICHE: -	1 m³		369,69	27,660%
LOM241.OC.EEA.a10.E0000.J0001.0100.b	OPERA: Struttura di conglomerato cementizio; impiego: pilastri | travi | corree | solette | murature vani scala-ascensori; spessore [cm] ≥ 17; resistenza a compressione [classe] = C28/35 | esposizione [classe] = XC3. / LAVORO: Getto con pompa. Incluso: vibratura. Escluso: casseri; ferro; installazione della pompa autocarrata. / SPECIFICHE TECNICHE: quantità di calcestruzzo gettato [m3] ≤ 30; consultare le voci LP.EEA.a01.A0500.Za000.0000.b e LP.EEA.a01.A0500.Za000.0000.a per l'installazione della pompa autocarrata.	1 m³		283,76	8,710%
LOM241.OC.EEA.a10.E0000.J0001.0100.c	OPERA: Struttura di conglomerato cementizio; impiego: pilastri | travi | corree | solette | murature vani scala-ascensori; spessore [cm] ≥ 17; resistenza a compressione [classe] = C28/35 | esposizione [classe] = XC3. / LAVORO: Getto con pompa. Incluso: vibratura. Escluso: casseri; ferro; installazione della pompa autocarrata. / SPECIFICHE TECNICHE: quantità di calcestruzzo gettato [m3] > 30; consultare le voci LP.EEA.a01.A0500.Za000.0000.b e LP.EEA.a01.A0500.Za000.0000.a per l'installazione della pompa autocarrata.	1 m³		282,87	8,740%
LOM241.OC.EEA.a10.E0000.J0001.0105.a	OPERA: Struttura di conglomerato cementizio; impiego: pilastri | travi | corree | solette | murature vani scala-ascensori; spessore [cm] ≥ 17; resistenza a compressione [classe] = C28/35 | esposizione [classe] = XA1. / LAVORO: Getto con gru. Incluso: vibratura. Escluso: casseri; ferro. / SPECIFICHE TECNICHE: -	1 m³		357,60	28,600%
LOM241.OC.EEA.a10.E0000.J0001.0105.b	OPERA: Struttura di conglomerato cementizio; impiego: pilastri | travi | corree | solette | murature vani scala-ascensori; spessore [cm] ≥ 17; resistenza a compressione [classe] = C28/35 | esposizione [classe] = XA1. / LAVORO: Getto con pompa. Incluso: vibratura. Escluso: casseri; ferro; installazione della pompa autocarrata. / SPECIFICHE TECNICHE: quantità di calcestruzzo gettato [m3] ≤ 30; consultare le voci LP.EEA.a01.A0500.Za000.0000.b e LP.EEA.a01.A0500.Za000.0000.a per l'installazione della pompa autocarrata.	1 m³		271,67	9,100%
LOM241.OC.EEA.a10.E0000.J0001.0105.c	OPERA: Struttura di conglomerato cementizio; impiego: pilastri | travi | corree | solette | murature vani scala-ascensori; spessore [cm] ≥ 17; resistenza a compressione [classe] = C28/35 | esposizione [classe] = XA1. / LAVORO: Getto con pompa. Incluso: vibratura. Escluso: casseri; ferro; installazione della pompa autocarrata. / SPECIFICHE TECNICHE: quantità di calcestruzzo gettato [m3] > 30; consultare le voci LP.EEA.a01.A0500.Za000.0000.b e LP.EEA.a01.A0500.Za000.0000.a per l'installazione della pompa autocarrata.	1 m³		270,79	9,130%
LOM241.OC.EEA.a10.E0000.J0001.0105.d	OPERA: Struttura di conglomerato cementizio; impiego: pilastri | travi | corree | solette | murature vani scala-ascensori; spessore [cm] ≥ 17; resistenza a compressione [classe] = C30/37 | esposizione [classe] = XC1/XC2. / LAVORO: Getto con pompa. Incluso: vibratura. Escluso: casseri; ferro; installazione della pompa autocarrata. / SPECIFICHE TECNICHE: quantità di calcestruzzo gettato [mc] > 30; consultare le voci LP.EEA.a01.A0500.Za000.0000.b e LP.EEA.a01.A0500.Za000.0000.a per l'installazione della pompa autocarrata.	1 m³		263,00	9,400%
LOM241.OC.EEA.a10.E0000.J0001.0110.a	OPERA: Struttura di conglomerato cementizio; impiego: pilastri | travi | corree | solette | murature vani scala-ascensori; spessore [cm] ≥ 17; resistenza a compressione [classe] = C32/40 | esposizione [classe] = XC1/XC2. / LAVORO: Getto con gru. Incluso: vibratura. Escluso: casseri; ferro. / SPECIFICHE TECNICHE: -	1 m³		356,63	28,680%
LOM241.OC.EEA.a10.E0000.J0001.0110.b	OPERA: Struttura di conglomerato cementizio; impiego: pilastri | travi | corree | solette | murature vani scala-ascensori; spessore [cm] ≥ 17; resistenza a compressione [classe] = C32/40 | esposizione [classe] = XC1/XC2. / LAVORO: Getto con pompa. Incluso: vibratura. Escluso: casseri; ferro; installazione della pompa autocarrata. / SPECIFICHE TECNICHE: quantità di calcestruzzo gettato [m3] ≤ 30; consultare le voci LP.EEA.a01.A0500.Za000.0000.b e LP.EEA.a01.A0500.Za000.0000.a per l'installazione della pompa autocarrata.	1 m³		270,70	9,130%
LOM241.OC.EEA.a10.E0000.J0001.0110.c	OPERA: Struttura di conglomerato cementizio; impiego: pilastri | travi | corree | solette | murature vani scala-ascensori; spessore [cm] ≥ 17; resistenza a compressione [classe] = C32/40 | esposizione [classe] = XC1/XC2. / LAVORO: Getto con pompa. Incluso: vibratura. Escluso: casseri; ferro; installazione della pompa autocarrata. / SPECIFICHE TECNICHE: quantità di calcestruzzo gettato [m3] > 30; consultare le voci LP.EEA.a01.A0500.Za000.0000.b e LP.EEA.a01.A0500.Za000.0000.a per l'installazione della pompa autocarrata.	1 m³		269,81	9,160%
LOM241.OC.EEA.a10.E0000.J0001.0110.d	OPERA: Struttura di conglomerato cementizio; impiego: pilastri | travi | corree | solette | murature vani scala-ascensori; spessore [cm] ≥ 17; resistenza a compressione [classe] = C32/40 | esposizione [classe] = XC1/XC2. / LAVORO: Getto con gru. Incluso: vibratura. Escluso: casseri; ferro. / SPECIFICHE TECNICHE: -	1 m³		356,63	28,680%
LOM241.OC.EEA.a10.E0000.J0001.0110.e	OPERA: Struttura di conglomerato cementizio; impiego: pilastri | travi | corree | solette | murature vani scala-ascensori; spessore [cm] ≥ 17; resistenza a compressione [classe] = C32/40 | esposizione [classe] = XC1/XC2. / LAVORO: Getto con pompa. Incluso: vibratura. Escluso: casseri; ferro; installazione della pompa autocarrata. / SPECIFICHE TECNICHE: quantità di calcestruzzo gettato [m3] ≤ 30; consultare le voci LP.EEA.a01.A0500.Za000.0000.b e LP.EEA.a01.A0500.Za000.0000.a per l'installazione della pompa autocarrata.	1 m³		270,70	9,130%
LOM241.OC.EEA.a10.E0000.J0001.0110.f	OPERA: Struttura di conglomerato cementizio; impiego: pilastri | travi | corree | solette | murature vani scala-ascensori; spessore [cm] ≥ 17; resistenza a compressione [classe] = C32/40 | esposizione [classe] = XC1/XC2. / LAVORO: Getto con pompa. Incluso: vibratura. Escluso: casseri; ferro; installazione della pompa autocarrata. / SPECIFICHE TECNICHE: quantità di calcestruzzo gettato [m3] > 30; consultare le voci LP.EEA.a01.A0500.Za000.0000.b e LP.EEA.a01.A0500.Za000.0000.a per l'installazione della pompa autocarrata.	1 m³		269,81	9,160%
LOM241.OC.EEA.a10.E0000.J0001.0115.a	OPERA: Struttura di conglomerato cementizio; impiego: pilastri | travi | corree | solette | murature vani scala-ascensori; spessore [cm] ≥ 17; resistenza a compressione [classe] = C32/40 | esposizione [classe] = XC1/2/3 - XA1. / LAVORO: Getto con gru. Incluso: vibratura. Escluso: casseri; ferro. / SPECIFICHE TECNICHE: -	1 m³		379,95	26,920%
LOM241.OC.EEA.a10.E0000.J0001.0115.b	OPERA: Struttura di conglomerato cementizio; impiego: pilastri | travi | corree | solette | murature vani scala-ascensori; spessore [cm] ≥ 17; resistenza a compressione [classe] = C32/40 | esposizione [classe] = XC1/2/3 - XA1. / LAVORO: Getto con pompa. Incluso: vibratura. Escluso: casseri; ferro; installazione della pompa autocarrata. / SPECIFICHE TECNICHE: quantità di calcestruzzo gettato [m3] ≤ 30; consultare le voci LP.EEA.a01.A0500.Za000.0000.b e LP.EEA.a01.A0500.Za000.0000.a per l'installazione della pompa autocarrata.	1 m³		294,02	8,410%
LOM241.OC.EEA.a10.E0000.J0001.0115.c	OPERA: Struttura di conglomerato cementizio; impiego: pilastri | travi | corree | solette | murature vani scala-ascensori; spessore [cm] ≥ 17; resistenza a compressione [classe] = C32/40 | esposizione [classe] = XC1/2/3 - XA1. / LAVORO: Getto con pompa. Incluso: vibratura. Escluso: casseri; ferro; installazione della pompa autocarrata. / SPECIFICHE TECNICHE: quantità di calcestruzzo gettato [m3] > 30; consultare le voci LP.EEA.a01.A0500.Za000.0000.b e LP.EEA.a01.A0500.Za000.0000.a per l'installazione della pompa autocarrata.	1 m³		293,14	8,430%
LOM241.OC.EEA.a10.E0000.J0001.0120.a	OPERA: Struttura di conglomerato cementizio; impiego: pilastri | travi | corree | solette | murature vani scala-ascensori; spessore [cm] ≥ 17; resistenza a compressione [classe] = C32/40 | esposizione [classe] = XC1/2/3 - XA1. / LAVORO: Getto con gru. Incluso: vibratura. Escluso: casseri; ferro. / SPECIFICHE TECNICHE: -	1 m³		388,99	26,290%
LOM241.OC.EEA.a10.E0000.J0001.0120.b	OPERA: Struttura di conglomerato cementizio; impiego: pilastri | travi | corree | solette | murature vani scala-ascensori; spessore [cm] ≥ 17; resistenza a compressione [classe] = C32/40 | esposizione [classe] = XC1/2/3 - XA1. / LAVORO: Getto con pompa. Incluso: vibratura. Escluso: casseri; ferro; installazione della pompa autocarrata. / SPECIFICHE TECNICHE: quantità di calcestruzzo gettato [m3] ≤ 30; consultare le voci LP.EEA.a01.A0500.Za000.0000.b e LP.EEA.a01.A0500.Za000.0000.a per l'installazione della pompa autocarrata.	1 m³		303,06	8,160%
LOM241.OC.EEA.a10.E0000.J0001.0120.c	OPERA: Struttura di conglomerato cementizio; impiego: pilastri | travi | corree | solette | murature vani scala-ascensori; spessore [cm] ≥ 17; resistenza a compressione [classe] = C32/40 | esposizione [classe] = XC1/2/3 - XA1. / LAVORO: Getto con pompa. Incluso: vibratura. Escluso: casseri; ferro; installazione della pompa autocarrata. / SPECIFICHE TECNICHE: quantità di calcestruzzo gettato [m3] > 30; consultare le voci LP.EEA.a01.A0500.Za000.0000.b e LP.EEA.a01.A0500.Za000.0000.a per l'installazione della pompa autocarrata.	1 m³		302,17	8,180%
LOM241.OC.EEA.a10.E0000.J0001.0125.a	OPERA: Struttura di conglomerato cementizio; impiego: pilastri | travi | corree | solette | murature vani scala-ascensori; spessore [cm] ≥ 17; resistenza a compressione [classe] = C32/40 | esposizione [classe] = XC1/2/3 - XA1. / LAVORO: Getto con gru. Incluso: vibratura. Escluso: casseri; ferro. / SPECIFICHE TECNICHE: -	1 m³		404,07	25,310%
LOM241.OC.EEA.a10.E0000.J0001.0125.b	OPERA: Struttura di conglomerato cementizio; impiego: pilastri | travi | corree | solette | murature vani scala-ascensori; spessore [cm] ≥ 17; resistenza a compressione [classe] = C32/40 | esposizione [classe] = XC1/2/3 - XA1. / LAVORO: Getto con pompa. Incluso: vibratura. Escluso: casseri; ferro; installazione della pompa autocarrata. / SPECIFICHE TECNICHE: quantità di calcestruzzo gettato [m3] ≤ 30; consultare le voci LP.EEA.a01.A0500.Za000.0000.b e LP.EEA.a01.A0500.Za000.0000.a per l'installazione della pompa autocarrata.	1 m³		318,15	7,770%
LOM241.OC.EEA.a10.E0000.J0001.0125.c	OPERA: Struttura di conglomerato cementizio; impiego: pilastri | travi | corree | solette | murature vani scala-ascensori; spessore [cm] ≥ 17; resistenza a compressione [classe] = C32/40 | esposizione [classe] = XC1/2/3 - XA1. / LAVORO: Getto con pompa. Incluso: vibratura. Escluso: casseri; ferro; installazione della pompa autocarrata. / SPECIFICHE TECNICHE: quantità di calcestruzzo gettato [m3] > 30; consultare le voci LP.EEA.a01.A0500.Za000.0000.b e LP.EEA.a01.A0500.Za000.0000.a per l'installazione della pompa autocarrata.	1 m³		317,26	7,790%
LOM241.OC.EEA.a10.E0000.J0001.0130.a	OPERA: Struttura di conglomerato cementizio; impiego: pilastri | travi | corree | solette | murature vani scala-ascensori; spessore [cm] ≥ 17; resistenza a compressione [classe] = C35/45 | esposizione [classe] = XC1/2/3/4 - XA1. / LAVORO: Getto con gru. Incluso: vibratura. Escluso: casseri; ferro. / SPECIFICHE TECNICHE: -	1 m³		388,28	26,340%
LOM241.OC.EEA.a10.E0000.J0001.0130.b	OPERA: Struttura di conglomerato cementizio; impiego: pilastri | travi | corree | solette | murature vani scala-ascensori; spessore [cm] ≥ 17; resistenza a compressione [classe] = C35/45 | esposizione [classe] = XC1/2/3/4 - XA1. / LAVORO: Getto con pompa. Incluso: vibratura. Escluso: casseri; ferro; installazione della pompa autocarrata. / SPECIFICHE TECNICHE: quantità di calcestruzzo gettato [m3] ≤ 30; consultare le voci LP.EEA.a01.A0500.Za000.0000.b e LP.EEA.a01.A0500.Za000.0000.a per l'installazione della pompa autocarrata.	1 m³		302,35	8,180%
LOM241.OC.EEA.a10.E0000.J0001.0130.c	OPERA: Struttura di conglomerato cementizio; impiego: pilastri | travi | corree | solette | murature vani scala-ascensori; spessore [cm] ≥ 17; resistenza a compressione [classe] = C35/45 | esposizione [classe] = XC1/2/3/4 - XA1. / LAVORO: Getto con pompa. Incluso: vibratura. Escluso: casseri; ferro; installazione della pompa autocarrata. / SPECIFICHE TECNICHE: quantità di calcestruzzo gettato [m3] > 30; consultare le voci LP.EEA.a01.A0500.Za000.0000.b e LP.EEA.a01.A0500.Za000.0000.a per l'installazione della pompa autocarrata.	1 m³		301,47	8,200%
LOM241.OC.EEA.a10.E0000.J0001.0135.a	OPERA: Struttura di conglomerato cementizio; impiego: pilastri | travi | corree | solette | murature vani scala-ascensori; spessore [cm] ≥ 17; resistenza a compressione [classe] = C35/45 | esposizione [classe] = XC1/2/3/4 - XA1. / LAVORO: Getto con gru. Incluso: vibratura. Escluso: casseri; ferro. / SPECIFICHE TECNICHE: -	1 m³		397,35	25,740%
LOM241.OC.EEA.a10.E0000.J0001.0135.b	OPERA: Struttura di conglomerato cementizio; impiego: pilastri | travi | corree | solette | murature vani scala-ascensori; spessore [cm] ≥ 17; resistenza a compressione [classe] = C35/45 | esposizione [classe] = XC1/2/3/4 - XA1. / LAVORO: Getto con pompa. Incluso: vibratura. Escluso: casseri; ferro; installazione della pompa autocarrata. / SPECIFICHE TECNICHE: quantità di calcestruzzo gettato [m3] ≤ 30; consultare le voci LP.EEA.a01.A0500.Za000.0000.b e LP.EEA.a01.A0500.Za000.0000.a per l'installazione della pompa autocarrata.	1 m³		311,42	7,940%
LOM241.OC.EEA.a10.E0000.J0001.0135.c	OPERA: Struttura di conglomerato cementizio; impiego: pilastri | travi | corree | solette | murature vani scala-ascensori; spessore [cm] ≥ 17; resistenza a compressione [classe] = C35/45 | esposizione [classe] = XC1/2/3/4 - XA1. / LAVORO: Getto con pompa. Incluso: vibratura. Escluso: casseri; ferro; installazione della pompa autocarrata. / SPECIFICHE TECNICHE: quantità di calcestruzzo gettato [m3] > 30; consultare le voci LP.EEA.a01.A0500.Za000.0000.b e LP.EEA.a01.A0500.Za000.0000.a per l'installazione della pompa autocarrata.	1 m³		310,53	7,960%
LOM241.OC.EEA.a10.E0000.J0001.0140.a	OPERA: Struttura di conglomerato cementizio; impiego: pilastri | travi | corree | solette | murature vani scala-ascensori; spessore [cm] ≥ 17; resistenza a compressione [classe] = C35/45 | esposizione [classe] = XC1/2/3/4 - XA1. / LAVORO: Getto con gru. Incluso: vibratura. Escluso: casseri; ferro. / SPECIFICHE TECNICHE: -	1 m³		412,39	24,800%
LOM241.OC.EEA.a10.E0000.J0001.0140.b	OPERA: Struttura di conglomerato cementizio; impiego: pilastri | travi | corree | solette | murature vani scala-ascensori; spessore [cm] ≥ 17; resistenza a compressione [classe] = C35/45 | esposizione [classe] = XC1/2/3/4 - XA1. / LAVORO: Getto con pompa. Incluso: vibratura. Escluso: casseri; ferro; installazione della pompa autocarrata. / SPECIFICHE TECNICHE: quantità di calcestruzzo gettato [m3] ≤ 30; consultare le voci LP.EEA.a01.A0500.Za000.0000.b e LP.EEA.a01.A0500.Za000.0000.a per l'installazione della pompa autocarrata.	1 m³		326,46	7,570%
LOM241.OC.EEA.a10.E0000.J0001.0140.c	OPERA: Struttura di conglomerato cementizio; impiego: pilastri | travi | corree | solette | murature vani scala-ascensori; spessore [cm] ≥ 17; resistenza a compressione [classe] = C35/45 | esposizione [classe] = XC1/2/3/4 - XA1. / LAVORO: Getto con pompa. Incluso: vibratura. Escluso: casseri; ferro; installazione della pompa autocarrata. / SPECIFICHE TECNICHE: quantità di calcestruzzo gettato [m3] > 30; consultare le voci LP.EEA.a01.A0500.Za000.0000.b e LP.EEA.a01.A0500.Za000.0000.a per l'installazione della pompa autocarrata.	1 m³		325,58	7,590%
LOM241.OC.EEA.a10.E0000.J0001.0145.-	OPERA: Struttura di conglomerato cementizio; impiego: strutture varie; resistenza caratteristica [classe] = C20/25. / LAVORO: Getto manuale. / SPECIFICHE TECNICHE: calcestruzzo confezionato con betoniera.	1 m³		242,62	23,750%
LOM241.OC.EEA.a10.E0000.J0001.0150.-	OPERA: Struttura di conglomerato cementizio; impiego: strutture varie; resistenza caratteristica [classe] = C25/30. / LAVORO: Getto manuale. / SPECIFICHE TECNICHE: calcestruzzo confezionato con betoniera.	1 m³		255,71	22,530%
LOM241.OC.EEA.a10.E0200.J0001.0000.-	OPERA: Solaio di conglomerato cementizio; spessore tot [cm] = 20. Incluso: lastre prefabbricate, blocchi di polistirolo, calcestruzzo, travetti rompitratta, massetto all'incastro, strato di irrigidimento in conglomerato cementizio. / LAVORO: Getto. Incluso: armatura provvisoria di sostegno. Escluso: costi delle armature aggiuntive e di distribuzione in acciaio tondino o rete elettrosaldata (contabilizzati in base ai calcoli dei cementi armati). / SPECIFICHE TECNICHE: -	1 m²		95,04	29,240%
LOM241.OC.EEA.a10.E0207.J0001.0000.-	OPERA: Strato di irrigidimento di conglomerato cementizio; impiego: solaio | vespaio aerato; spessore [cm] = 5. Escluso: armatura; bordi di contenimento. / LAVORO: Getto con gru. Incluso: vibratura. / SPECIFICHE TECNICHE: resistenza calcestruzzo [classe] = C20/25.	1 m³		347,29	28,550%
LOM241.OC.EEA.a10.E0207.J0001.0005.a	OPERA: Strato di irrigidimento di conglomerato cementizio; impiego: solaio | vespaio aerato; spessore [cm] = 5. Escluso: armatura; bordi di contenimento. / LAVORO: Getto con pompa. Incluso: vibratura. Escluso: installazione della pompa autocarrata. / SPECIFICHE TECNICHE: resistenza calcestruzzo [classe] = C20/25, quantità di calcestruzzo gettato [m3] ≤ 30; consultare le voci LP.EEA.a01.A0500.Za000.0000.b e LP.EEA.a01.A0500.Za000.0000.a per l'installazione della pompa autocarrata.	1 m³		254,57	6,620%
LOM241.OC.EEA.a10.E0207.J0001.0005.b	OPERA: Strato di irrigidimento di conglomerato cementizio; impiego: solaio | vespaio aerato; spessore [cm] = 5. Escluso: armatura; bordi di contenimento. / LAVORO: Getto con pompa. Incluso: vibratura. Escluso: installazione della pompa autocarrata. / SPECIFICHE TECNICHE: resistenza calcestruzzo [classe] = C20/25, quantità di calcestruzzo gettato [m3] > 30; consultare le voci LP.EEA.a01.A0500.Za000.0000.b e LP.EEA.a01.A0500.Za000.0000.a per l'installazione della pompa autocarrata.	1 m³		253,68	6,650%
LOM241.OC.EEA.a10.E0207.J0001.0010.a	OPERA: Strato di irrigidimento di conglomerato cementizio; impiego: solaio; spessore [cm] = 6. Incluso: ferro di armatura e ripartizione; nervature trasversali di ripartizione. Escluso: armatura; bordi di contenimento. / LAVORO: Getto con gru. Incluso: vibratura. / SPECIFICHE TECNICHE: resistenza calcestruzzo [classe] = C32/40.	1 m³		375,29	26,420%
LOM241.OC.EEA.a10.E0207.J0001.0010.b	OPERA: Strato di irrigidimento di conglomerato cementizio; impiego: solaio; spessore [cm] = 6. Incluso: ferro di armatura e ripartizione; nervature trasversali di ripartizione. Escluso: armatura; bordi di contenimento. / LAVORO: Getto con pompa. Incluso: vibratura. Escluso: installazione della pompa autocarrata. / SPECIFICHE TECNICHE: resistenza calcestruzzo [classe] = C20/25, quantità di calcestruzzo gettato [m3] ≤ 30; consultare le voci LP.EEA.a01.A0500.Za000.0000.b e LP.EEA.a01.A0500.Za000.0000.a per l'installazione della pompa autocarrata.	1 m³		282,57	5,970%
LOM241.OC.EEA.a10.E0207.J0001.0010.c	OPERA: Strato di irrigidimento di conglomerato cementizio; impiego: solaio; spessore [cm] = 6. Incluso: ferro di armatura e ripartizione; nervature trasversali di ripartizione. Escluso: armatura; bordi di contenimento. / LAVORO: Getto con pompa. Incluso: vibratura. Escluso: installazione della pompa autocarrata. / SPECIFICHE TECNICHE: resistenza calcestruzzo [classe] = C20/25, quantità di calcestruzzo gettato [m3] > 30; consultare le voci LP.EEA.a01.A0500.Za000.0000.b e LP.EEA.a01.A0500.Za000.0000.a per l'installazione della pompa autocarrata.	1 m³		281,68	5,980%
LOM241.OC.EEA.a10.E0330.J0001.0000.-	OPERA: Pilastro/cordolo di conglomerato cementizio. / LAVORO: Getto. Escluso: ponteggi interni; casseri; armatura metallica; profilati in ferro; installazione della pompa autocarrata. / SPECIFICHE TECNICHE: getto in breccia; consultare le voci LP.EEA.a01.A0500.Za000.0000.b e LP.EEA.a01.A0500.Za000.0000.a per l'installazione della pompa autocarrata.	1 m³		252,63	22,130%
LOM241.OC.EEA.a10.E5100.J0001.0000.a	OPERA: Fondazione di conglomerato cementizio; resistenza a compressione [classe] = C25/30 | classe di esposizione [classe] = XC1. / LAVORO: Getto con gru. Incluso: vibratura. Escluso: ferro; casseri. / SPECIFICHE TECNICHE: -	1 m³		280,86	17,040%
LOM241.OC.EEA.a10.E5100.J0001.0000.b	OPERA: Fondazione di conglomerato cementizio; resistenza a compressione [classe] = C25/30 | classe di esposizione [classe] = XC2. / LAVORO: Getto con pompa. Incluso: vibratura. Escluso: ferro; casseri; installazione della pompa autocarrata. / SPECIFICHE TECNICHE: getto per quantità di calcestruzzo [m3] ≤ 30; consultare le voci LP.EEA.a01.A0500.Za000.0000.b e LP.EEA.a01.A0500.Za000.0000.a per l'installazione della pompa autocarrata.	1 m³		265,09	5,670%
LOM241.OC.EEA.a10.E5100.J0001.0005.a	OPERA: Fondazione di conglomerato cementizio; resistenza a compressione [classe] = C28/35 | classe di esposizione [classe] = XC1. / LAVORO: Getto con gru. Incluso: vibratura. Escluso: ferro; casseri. / SPECIFICHE TECNICHE: -	1 m³		290,52	16,470%
LOM241.OC.EEA.a10.E5100.J0001.0005.b	OPERA: Fondazione di conglomerato cementizio; FALSO | classe di esposizione [classe] = XC2. / LAVORO: Getto con pompa. Incluso: vibratura. Escluso: ferro; casseri; installazione della pompa autocarrata. / SPECIFICHE TECNICHE: getto per quantità di calcestruzzo [m3] ≤ 30; consultare le voci LP.EEA.a01.A0500.Za000.0000.b e LP.EEA.a01.A0500.Za000.0000.a per l'installazione della pompa autocarrata.	1 m³		273,33	5,500%
LOM241.OC.EEA.a10.E5100.J0001.0010.a	OPERA: Fondazione di conglomerato cementizio; resistenza caratteristica [classe] = C16/20. / LAVORO: Getto a mano. / SPECIFICHE TECNICHE: -	1 m³		243,99	28,310%
LOM241.OC.EEA.a10.E5100.J0001.0010.b	OPERA: Fondazione di conglomerato cementizio; resistenza caratteristica [classe] = C16/20. / LAVORO: Getto a mano. / SPECIFICHE TECNICHE: -	1 m³		254,87	30,470%
LOM241.OC.EEA.a10.E5100.J0001.0015.a	OPERA: Fondazione di conglomerato cementizio; resistenza caratteristica [classe] = C20/25. / LAVORO: Getto a mano. / SPECIFICHE TECNICHE: -	1 m³		257,10	26,870%
LOM241.OC.EEA.a10.E5100.J0001.0015.b	OPERA: Fondazione di conglomerato cementizio; resistenza caratteristica [classe] = C20/25. / LAVORO: Getto a mano. / SPECIFICHE TECNICHE: -	1 m³		267,98	28,980%
LOM241.OC.EEA.a10.E5100.J0001.0020.a	OPERA: Fondazione di conglomerato cementizio; impiego: plinti-travi rovesce-platee; resistenza a compressione [classe] = C25/30. / LAVORO: Getto con gru. Incluso: vibratura. Escluso: ferro; casseri. / SPECIFICHE TECNICHE: -	1 m³		294,12	27,020%
LOM241.OC.EEA.a10.E5100.J0001.0020.b	OPERA: Fondazione di conglomerato cementizio; impiego: plinti-travi rovesce-platee; resistenza a compressione [classe] = C25/30. / LAVORO: Getto con pompa. Incluso: vibratura. Escluso: ferro; casseri; installazione della pompa autocarrata. / SPECIFICHE TECNICHE: getto per quantità di calcestruzzo [m3] ≤ 30; consultare le voci LP.EEA.a01.A0500.Za000.0000.b e LP.EEA.a01.A0500.Za000.0000.a per l'installazione della pompa autocarrata.	1 m³		232,61	6,460%
LOM241.OC.EEA.a10.E5100.J0001.0025.a	OPERA: Fondazione di conglomerato cementizio; impiego: plinti-travi rovesce-platee; resistenza a compressione [classe] = C25/30. / LAVORO: Getto con gru. Incluso: vibratura. Escluso: ferro; casseri. / SPECIFICHE TECNICHE: -	1 m³		422,09	39,130%
LOM241.OC.EEA.a10.E5100.J0001.0025.b	OPERA: Fondazione di conglomerato cementizio; impiego: plinti-travi rovesce-platee; resistenza a compressione [classe] = C25/30. / LAVORO: Getto con pompa. Incluso: vibratura. Escluso: ferro; casseri; installazione della pompa autocarrata. / SPECIFICHE TECNICHE: getto per quantità di calcestruzzo [m3] ≤ 30; consultare le voci LP.EEA.a01.A0500.Za000.0000.b e LP.EEA.a01.A0500.Za000.0000.a per l'installazione della pompa autocarrata.	1 m³		256,51	5,860%
LOM241.OC.EEA.a10.E5100.J0001.0030.a	OPERA: Fondazione di conglomerato cementizio; impiego: plinti-travi rovesce-platee; resistenza a compressione [classe] = C25/30. / LAVORO: Getto con gru. Incluso: vibratura. Escluso: ferro; casseri. / SPECIFICHE TECNICHE: -	1 m³		275,70	17,360%
LOM241.OC.EEA.a10.E5100.J0001.0030.b	OPERA: Fondazione di conglomerato cementizio; impiego: plinti-travi rovesce-platee; resistenza a compressione [classe] = C25/30. / LAVORO: Getto con pompa. Incluso: vibratura. Escluso: ferro; casseri; installazione della pompa autocarrata. / SPECIFICHE TECNICHE: getto per quantità di calcestruzzo [m3] ≤ 30; consultare le voci LP.EEA.a01.A0500.Za000.0000.b e LP.EEA.a01.A0500.Za000.0000.a per l'installazione della pompa autocarrata.	1 m³		258,51	5,820%
LOM241.OC.EEA.a10.E5100.J0001.0035.a	OPERA: Fondazione di conglomerato cementizio; impiego: plinti-travi rovesce-platee; resistenza a compressione [classe] = C25/30. / LAVORO: Getto con gru. Incluso: vibratura. Escluso: ferro; casseri. / SPECIFICHE TECNICHE: -	1 m³		284,74	16,810%
LOM241.OC.EEA.a10.E5100.J0001.0035.b	OPERA: Fondazione di conglomerato cementizio; impiego: plinti-travi rovesce-platee; resistenza a compressione [classe] = C25/30. / LAVORO: Getto con pompa. Incluso: vibratura. Escluso: ferro; casseri; installazione della pompa autocarrata. / SPECIFICHE TECNICHE: getto per quantità di calcestruzzo [m3] ≤ 30; consultare le voci LP.EEA.a01.A0500.Za000.0000.b e LP.EEA.a01.A0500.Za000.0000.a per l'installazione della pompa autocarrata.	1 m³		267,55	5,620%
LOM241.OC.EEA.a10.E5100.J0001.0040.a	OPERA: Fondazione di conglomerato cementizio; impiego: plinti-travi rovesce-platee; resistenza a compressione [classe] = C25/30. / LAVORO: Getto con gru. Incluso: vibratura. Escluso: ferro; casseri. / SPECIFICHE TECNICHE: -	1 m³		299,81	15,960%
LOM241.OC.EEA.a10.E5100.J0001.0040.b	OPERA: Fondazione di conglomerato cementizio; impiego: plinti-travi rovesce-platee; resistenza a compressione [classe] = C25/30. / LAVORO: Getto con pompa. Incluso: vibratura. Escluso: ferro; casseri; installazione della pompa autocarrata. / SPECIFICHE TECNICHE: getto per quantità di calcestruzzo [m3] ≤ 30; consultare le voci LP.EEA.a01.A0500.Za000.0000.b e LP.EEA.a01.A0500.Za000.0000.a per l'installazione della pompa autocarrata.	1 m³		282,61	5,320%
LOM241.OC.EEA.a10.E5100.J0001.0045.a	OPERA: Fondazione di conglomerato cementizio; impiego: plinti-travi rovesce-platee; resistenza a compressione [classe] = C28/35. / LAVORO: Getto con gru. Incluso: vibratura. Escluso: ferro; casseri. / SPECIFICHE TECNICHE: -	1 m³		260,01	18,400%
LOM241.OC.EEA.a10.E5100.J0001.0045.b	OPERA: Fondazione di conglomerato cementizio; impiego: plinti-travi rovesce-platee; resistenza a compressione [classe] = C28/35. / LAVORO: Getto con pompa. Incluso: vibratura. Escluso: ferro; casseri; installazione della pompa autocarrata. / SPECIFICHE TECNICHE: getto per quantità di calcestruzzo [m3] ≤ 30; consultare le voci LP.EEA.a01.A0500.Za000.0000.b e LP.EEA.a01.A0500.Za000.0000.a per l'installazione della pompa autocarrata.	1 m³		242,81	6,190%
LOM241.OC.EEA.a10.E5100.J0001.0050.a	OPERA: Fondazione di conglomerato cementizio; impiego: plinti-travi rovesce-platee; resistenza a compressione [classe] = C28/35. / LAVORO: Getto con gru. Incluso: vibratura. Escluso: ferro; casseri. / SPECIFICHE TECNICHE: -	1 m³		270,12	17,720%
LOM241.OC.EEA.a10.E5100.J0001.0050.b	OPERA: Fondazione di conglomerato cementizio; impiego: plinti-travi rovesce-platee; resistenza a compressione [classe] = C28/35. / LAVORO: Getto con pompa. Incluso: vibratura. Escluso: ferro; casseri; installazione della pompa autocarrata. / SPECIFICHE TECNICHE: getto per quantità di calcestruzzo [m3] ≤ 30; consultare le voci LP.EEA.a01.A0500.Za000.0000.b e LP.EEA.a01.A0500.Za000.0000.a per l'installazione della pompa autocarrata.	1 m³		252,92	5,940%
LOM241.OC.EEA.a10.E5100.J0001.0055.a	OPERA: Fondazione di conglomerato cementizio; impiego: plinti-travi rovesce-platee; resistenza a compressione [classe] = C28/35. / LAVORO: Getto con gru. Incluso: vibratura. Escluso: ferro; casseri. / SPECIFICHE TECNICHE: -	1 m³		274,59	17,430%
LOM241.OC.EEA.a10.E5100.J0001.0055.b	OPERA: Fondazione di conglomerato cementizio; impiego: plinti-travi rovesce-platee; resistenza a compressione [classe] = C28/35. / LAVORO: Getto con pompa. Incluso: vibratura. Escluso: ferro; casseri; installazione della pompa autocarrata. / SPECIFICHE TECNICHE: getto per quantità di calcestruzzo [m3] ≤ 30; consultare le voci LP.EEA.a01.A0500.Za000.0000.b e LP.EEA.a01.A0500.Za000.0000.a per l'installazione della pompa autocarrata.	1 m³		257,40	5,840%
LOM241.OC.EEA.a10.E5100.J0001.0060.a	OPERA: Fondazione di conglomerato cementizio; impiego: plinti-travi rovesce-platee; resistenza a compressione [classe] = C28/35. / LAVORO: Getto con gru. Incluso: vibratura. Escluso: ferro; casseri. / SPECIFICHE TECNICHE: -	1 m³		285,16	16,780%
LOM241.OC.EEA.a10.E5100.J0001.0060.b	OPERA: Fondazione di conglomerato cementizio; impiego: plinti-travi rovesce-platee; resistenza a compressione [classe] = C28/35. / LAVORO: Getto con pompa. Incluso: vibratura. Escluso: ferro; casseri; installazione della pompa autocarrata. / SPECIFICHE TECNICHE: getto per quantità di calcestruzzo [m3] ≤ 30; consultare le voci LP.EEA.a01.A0500.Za000.0000.b e LP.EEA.a01.A0500.Za000.0000.a per l'installazione della pompa autocarrata.	1 m³		267,98	5,610%
LOM241.OC.EEA.a10.E5100.J0001.0065.-	OPERA: Fondazione di conglomerato cementizio; impiego: plinti-travi rovesce-platee; resistenza a compressione [classe] = C28/35. / LAVORO: Getto con gru. Incluso: vibratura. Escluso: ferro; casseri. / SPECIFICHE TECNICHE: -	1 m³		294,23	16,260%
LOM241.OC.EEA.a10.E5100.J0001.0070.-	OPERA: Fondazione di conglomerato cementizio; impiego: plinti-travi rovesce-platee; resistenza a compressione [classe] = C28/35. / LAVORO: Getto con pompa. Incluso: vibratura. Escluso: ferro; casseri; installazione della pompa autocarrata. / SPECIFICHE TECNICHE: getto per quantità di calcestruzzo [m3] ≤ 30; consultare le voci LP.EEA.a01.A0500.Za000.0000.b e LP.EEA.a01.A0500.Za000.0000.a per l'installazione della pompa autocarrata.	1 m³		277,04	5,430%
LOM241.OC.EEA.a10.E5100.J0001.0075.a	OPERA: Fondazione di conglomerato cementizio; impiego: plinti-travi rovesce-platee; resistenza a compressione [classe] = C28/35. / LAVORO: Getto con gru. Incluso: vibratura. Escluso: ferro; casseri. / SPECIFICHE TECNICHE: -	1 m³		309,30	15,470%
LOM241.OC.EEA.a10.E5100.J0001.0075.b	OPERA: Fondazione di conglomerato cementizio; impiego: plinti-travi rovesce-platee; resistenza a compressione [classe] = C28/35. / LAVORO: Getto con pompa. Incluso: vibratura. Escluso: ferro; casseri; installazione della pompa autocarrata. / SPECIFICHE TECNICHE: getto per quantità di calcestruzzo [m³] ≤ 30; consultare le voci LP.EEA.a01.A0500.Za000.0000.b e LP.EEA.a01.A0500.Za000.0000.a per l'installazione della pompa autocarrata.	1 m³		292,11	5,150%
LOM241.OC.EEA.a10.E5100.J0001.0080.a	OPERA: Fondazione di conglomerato cementizio; impiego: plinti-travi rovesce-platee; resistenza a compressione [classe] = C32/40. / LAVORO: Getto con gru. Incluso: vibratura. Escluso: ferro; casseri. / SPECIFICHE TECNICHE: -	1 m³		296,95	16,110%
LOM241.OC.EEA.a10.E5100.J0001.0080.b	OPERA: Fondazione di conglomerato cementizio; impiego: plinti-travi rovesce-platee; resistenza a compressione [classe] = C32/40. / LAVORO: Getto con pompa. Incluso: vibratura. Escluso: ferro; casseri; installazione della pompa autocarrata. / SPECIFICHE TECNICHE: getto per quantità di calcestruzzo [m3] ≤ 30; consultare le voci LP.EEA.a01.A0500.Za000.0000.b e LP.EEA.a01.A0500.Za000.0000.a per l'installazione della pompa autocarrata.	1 m³		279,75	5,370%
LOM241.OC.EEA.a10.E5100.J0001.0085.a	OPERA: Fondazione di conglomerato cementizio; impiego: plinti-travi rovesce-platee; resistenza a compressione [classe] = C32/40. / LAVORO: Getto con gru. Incluso: vibratura. Escluso: ferro; casseri. / SPECIFICHE TECNICHE: -	1 m³		305,98	15,640%
LOM241.OC.EEA.a10.E5100.J0001.0085.b	OPERA: Fondazione di conglomerato cementizio; impiego: plinti-travi rovesce-platee; resistenza a compressione [classe] = C32/40. / LAVORO: Getto con pompa. Incluso: vibratura. Escluso: ferro; casseri; installazione della pompa autocarrata. / SPECIFICHE TECNICHE: getto per quantità di calcestruzzo [m3] ≤ 30; consultare le voci LP.EEA.a01.A0500.Za000.0000.b e LP.EEA.a01.A0500.Za000.0000.a per l'installazione della pompa autocarrata.	1 m³		288,78	5,210%
LOM241.OC.EEA.a10.E5100.J0001.0090.a	OPERA: Fondazione di conglomerato cementizio; impiego: plinti-travi rovesce-platee; resistenza a compressione [classe] = C32/40. / LAVORO: Getto con gru. Incluso: vibratura. Escluso: ferro; casseri. / SPECIFICHE TECNICHE: -	1 m³		365,39	21,750%
LOM241.OC.EEA.a10.E5100.J0001.0090.b	OPERA: Fondazione di conglomerato cementizio; impiego: plinti-travi rovesce-platee; resistenza a compressione [classe] = C32/40. / LAVORO: Getto con pompa. Incluso: vibratura. Escluso: ferro; casseri; installazione della pompa autocarrata. / SPECIFICHE TECNICHE: getto per quantità di calcestruzzo [m3] ≤ 30; consultare le voci LP.EEA.a01.A0500.Za000.0000.b e LP.EEA.a01.A0500.Za000.0000.a per l'installazione della pompa autocarrata.	1 m³		303,88	4,950%
LOM241.OC.EEA.a10.E5700.J0001.0000.-	OPERA: Palo di conglomerato cementizio; lunghezza [m] ≤ 20 | diametro [mm] = 360. / LAVORO: Getto. Incluso: infissione a vibrazione o battitura; estrazione del tuboforma; maggior impiego di conglomerato cementizio fino al 10% del volume teorico del palo. Escluso: prove di carico; armature metalliche; installazione della pompa autocarrata; scapitozzatura; trasporto a impianti di trattamento autorizzati. / SPECIFICHE TECNICHE: getto in tuboforma; consultare le voci LP.EEA.a01.A0500.Za000.0000.b e LP.EEA.a01.A0500.Za000.0000.a per l'installazione della pompa autocarrata.	1 m		101,64	20,420%
LOM241.OC.EEA.a10.E5700.J0001.0005.-	OPERA: Palo di conglomerato cementizio; lunghezza [m] ≤ 20 | diametro [mm] = 430. / LAVORO: Getto. Incluso: infissione a vibrazione o battitura; estrazione del tuboforma; maggior impiego di conglomerato cementizio fino al 10% del volume teorico del palo. Escluso: prove di carico; armature metalliche; installazione della pompa autocarrata; scapitozzatura; trasporto a impianti di trattamento autorizzati. / SPECIFICHE TECNICHE: getto in tuboforma; consultare le voci LP.EEA.a01.A0500.Za000.0000.b e LP.EEA.a01.A0500.Za000.0000.a per l'installazione della pompa autocarrata.	1 m		112,53	18,440%
LOM241.OC.EEA.a10.E5700.J0001.0010.-	OPERA: Palo di conglomerato cementizio; lunghezza [m] ≤ 20 | diametro [mm] = 520. / LAVORO: Getto. Incluso: infissione a vibrazione o battitura; estrazione del tuboforma; maggior impiego di conglomerato cementizio fino al 10% del volume teorico del palo. Escluso: prove di carico; armature metalliche; installazione della pompa autocarrata; scapitozzatura; trasporto a impianti di trattamento autorizzati. / SPECIFICHE TECNICHE: getto in tuboforma; consultare le voci LP.EEA.a01.A0500.Za000.0000.b e LP.EEA.a01.A0500.Za000.0000.a per l'installazione della pompa autocarrata.	1 m		156,24	20,110%
LOM241.OC.EEA.a11.C1515.Od004.0310.-	OPERA: Strato di isolamento, termico di fibra minerale lana di vetro; impiego: strato di muratura. / LAVORO: Insufflaggio. / SPECIFICHE TECNICHE: su intercapedini perimetrali.	1 m³		11,02	25,000%
LOM241.OC.EEA.a11.C1515.Od004.0505.-	OPERA: Strato di isolamento, termico/acustico di fibra minerale lana di vetro; impiego: sottotetti. / LAVORO: Insufflaggio. / SPECIFICHE TECNICHE: -	1 m³		131,48	16,760%
LOM241.OC.EEA.a13.C1206.J0012.0000.-	OPERA: Strato di pavimentazione di conglomerato minerale. Incluso: fornitura del calcestre con pezzatura 1/3 mm bagnato e costipato. / LAVORO: Ricarica. Incluso: fresatura superficiale, livellamento, compattamento. / SPECIFICHE TECNICHE: posa del calcestre secondo una delle seguenti modalità: 1° modalità: posa in 3 strati, il primo strato di 4 cm pezzatura 6/12 mm adeguatamente bagnato e costipato con almeno 2 rullature, il secondo strato di 4 cm pezzatura 3/6 mm adeguatamente bagnato e costipato con almeno 4 rullature, lo strato finale di 2 cm pezzatura 1/3 mm realizzato come gli strati precedenti con almeno 8 rullature; 2° modalità: posa in 2 strati, lo strato inferiore di 8 cm con le tre pezzature (6/12 mm; 3/6 mm; 1/3 mm) opportunamente miscelate e adeguatamente bagnato e costipato con almeno 6 rullature, lo strato finale di 2 cm pezzatura 1/3 mm realizzato come lo strato precedente con almeno 8 rullature.	1 m²		9,79	16,580%
LOM241.OC.EEA.a13.E5700.J0001.0015.-	OPERA: Palo di conglomerato cementizio; lunghezza [m] ≤ 20 | diametro [mm] = 620. / LAVORO: Infissione. Incluso: infissione a vibrazione o battitura; estrazione del tuboforma; maggior impiego di conglomerato cementizio fino al 10% del volume teorico del palo. Escluso: prove di carico; armature metalliche; installazione della pompa autocarrata; scapitozzatura; trasporto a impianti di trattamento autorizzati. / SPECIFICHE TECNICHE: getto in tuboforma; consultare le voci LP.EEA.a01.A0500.Za000.0000.b e LP.EEA.a01.A0500.Za000.0000.a per l'installazione della pompa autocarrata.	1 m		183,68	18,590%
LOM241.OC.EEA.a13.E5700.J0001.0250.-	OPERA: Palo, prefabbricati di conglomerato cementizio; lunghezza [m] = 5 ÷ 9 | diametro minimo in punta [cm] ≥ 24. / LAVORO: Infissione. Incluso: tracciamento punti di infissione. Escluso: prove di carico; formazione di accessi; piani di lavoro; scapitozzatura. / SPECIFICHE TECNICHE: conglomerato cementizio centrifugato, infissione con battipalo meccanico.	1 m		66,83	30,420%
LOM241.OC.EEA.a13.E5700.J0001.0255.-	OPERA: Palo, prefabbricati di conglomerato cementizio; lunghezza [m] = 9,01 ÷ 13 | diametro minimo in punta [cm] ≥ 24. / LAVORO: Infissione. Incluso: tracciamento punti di infissione. Escluso: prove di carico; formazione di accessi; piani di lavoro; scapitozzatura. / SPECIFICHE TECNICHE: conglomerato cementizio centrifugato, infissione con battipalo meccanico.	1 m		83,31	37,290%
LOM241.OC.EEA.a13.E5700.J0001.0260.-	OPERA: Palo, prefabbricati di conglomerato cementizio; lunghezza [m] = 13,01 ÷ 16 | diametro minimo in punta [cm] ≥ 24. / LAVORO: Infissione. Incluso: tracciamento punti di infissione. Escluso: prove di carico; formazione di accessi; piani di lavoro; scapitozzatura. / SPECIFICHE TECNICHE: conglomerato cementizio centrifugato, infissione con battipalo meccanico.	1 m		86,64	34,220%
LOM241.OC.EEA.a13.E5700.J0001.0265.-	OPERA: Palo, prefabbricati di conglomerato cementizio; lunghezza [m] = 16,01 ÷ 20 | diametro minimo in punta [cm] ≥ 24. / LAVORO: Infissione. Incluso: tracciamento punti di infissione. Escluso: prove di carico; formazione di accessi; piani di lavoro; scapitozzatura. / SPECIFICHE TECNICHE: conglomerato cementizio centrifugato, infissione con battipalo meccanico.	1 m		89,29	34,400%
LOM241.OC.EEA.a13.E5700.J0001.0500.-	OPERA: Palo, trivellati di conglomerato cementizio; profondità [m] = 20 | diametro [mm] = 500. / LAVORO: Infissione. Incluso: maggior impiego di conglomerato cementizio fino al 10% del volume teorico del palo. Escluso: prove di carico; armature metalliche; installazione della pompa autocarrata; scapitozzatura; trasporto a impianti di trattamento autorizzati. / SPECIFICHE TECNICHE: trivellazione in terreni sciolti anche in presenza di trovanti fino ad 1.00 m di spessore; consultare le voci LP.EEA.a01.A0500.Za000.0000.b e LP.EEA.a01.A0500.Za000.0000.a per l'installazione della pompa autocarrata.	1 m		164,43	18,400%
LOM241.OC.EEA.a13.E5700.J0001.0505.-	OPERA: Palo, trivellati di conglomerato cementizio; profondità [m] = 20 | diametro [mm] = 600. / LAVORO: Infissione. Incluso: maggior impiego di conglomerato cementizio fino al 10% del volume teorico del palo. Escluso: prove di carico; armature metalliche; installazione della pompa autocarrata; scapitozzatura; trasporto a impianti di trattamento autorizzati. / SPECIFICHE TECNICHE: trivellazione in terreni sciolti anche in presenza di trovanti fino ad 1.00 m di spessore; consultare le voci LP.EEA.a01.A0500.Za000.0000.b e LP.EEA.a01.A0500.Za000.0000.a per l'installazione della pompa autocarrata.	1 m		192,70	16,670%
LOM241.OC.EEA.a13.E5700.J0001.0510.-	OPERA: Palo, trivellati di conglomerato cementizio; profondità [m] = 20 | diametro [mm] = 800. / LAVORO: Infissione. Incluso: maggior impiego di conglomerato cementizio fino al 10% del volume teorico del palo. Escluso: prove di carico; armature metalliche; installazione della pompa autocarrata; scapitozzatura; trasporto a impianti di trattamento autorizzati. / SPECIFICHE TECNICHE: trivellazione in terreni sciolti anche in presenza di trovanti fino ad 1.00 m di spessore; consultare le voci LP.EEA.a01.A0500.Za000.0000.b e LP.EEA.a01.A0500.Za000.0000.a per l'installazione della pompa autocarrata.	1 m		235,42	14,500%
LOM241.OC.EEA.a13.E5700.J0001.0515.-	OPERA: Palo, trivellati di conglomerato cementizio; profondità [m] = 20 | diametro [mm] = 1000. / LAVORO: Infissione. Incluso: maggior impiego di conglomerato cementizio fino al 10% del volume teorico del palo. Escluso: prove di carico; armature metalliche; installazione della pompa autocarrata; scapitozzatura; trasporto a impianti di trattamento autorizzati. / SPECIFICHE TECNICHE: trivellazione in terreni sciolti anche in presenza di trovanti fino ad 1.00 m di spessore; consultare le voci LP.EEA.a01.A0500.Za000.0000.b e LP.EEA.a01.A0500.Za000.0000.a per l'installazione della pompa autocarrata.	1 m		322,47	12,690%
LOM241.OC.EEA.a13.E5700.J0001.0520.-	OPERA: Palo, trivellati di conglomerato cementizio; profondità [m] = 20 | diametro [mm] = 1200. / LAVORO: Infissione. Incluso:maggior impiego di conglomerato cementizio fino al 10% del volume teorico del palo. Escluso: prove di carico; armature metalliche; installazione della pompa autocarrata; scapitozzatura; trasporto a impianti di trattamento autorizzati. / SPECIFICHE TECNICHE: trivellazione in terreni sciolti anche in presenza di trovanti fino ad 1.00 m di spessore; consultare le voci LP.EEA.a01.A0500.Za000.0000.b e LP.EEA.a01.A0500.Za000.0000.a per l'installazione della pompa autocarrata.	1 m		429,83	10,720%
LOM241.OC.EEA.a13.E5700.J0001.0525.-	OPERA: Palo, trivellati di conglomerato cementizio; profondità [m] = 20 | diametro [mm] = 1500. / LAVORO: Infissione. Incluso: maggior impiego di conglomerato cementizio fino al 10% del volume teorico del palo. Escluso: prove di carico; armature metalliche; installazione della pompa autocarrata; scapitozzatura; trasporto a impianti di trattamento autorizzati. / SPECIFICHE TECNICHE: trivellazione in terreni sciolti anche in presenza di trovanti fino ad 1.00 m di spessore; consultare le voci LP.EEA.a01.A0500.Za000.0000.b e LP.EEA.a01.A0500.Za000.0000.a per l'installazione della pompa autocarrata.	1 m		593,80	10,280%
LOM241.OC.EEA.a15.C0102.J0001.0095.-	OPERA: Strato di muratura, armata di conglomerato cementizio; spessore [cm] ≤ 6. / LAVORO: Rinforzo. Incluso: getto; vibratura. Escluso: armature metalliche ancorate a staffe; fori; iniezioni per fissaggio staffe; casseforme; ponteggi esterni; installazione della pompa autocarrata. / SPECIFICHE TECNICHE: consultare le voci LP.EEA.a01.A0500.Za000.0000.b e LP.EEA.a01.A0500.Za000.0000.a per l'installazione della pompa autocarrata.	1 m²		48,13	53,800%
LOM241.OC.EEA.a15.I7822.D0010.0640.a	OPERA: Tubazione di scarico, giunti saldabili di plastica polietilene ad alta densità (HDPE/PEAD); funzione: scarico; diametro esterno [mm] = 110. / LAVORO: Saldatura di testa. Incluso: operazioni di preparazione elementi da saldare; nolo saldatrice; consumi. / SPECIFICHE TECNICHE: spessore e tipologia generica.	1 m		30,70	75,920%
LOM241.OC.EEA.a15.I7822.D0010.0640.b	OPERA: Tubazione di scarico, giunti saldabili di plastica polietilene ad alta densità (HDPE/PEAD); funzione: scarico; diametro esterno [mm] = 125. / LAVORO: Saldatura di testa. Incluso: operazioni di preparazione elementi da saldare; nolo saldatrice; consumi. / SPECIFICHE TECNICHE: spessore e tipologia generica.	1 m		28,88	75,950%
LOM241.OC.EEA.a15.I7822.D0010.0640.c	OPERA: Tubazione di scarico, giunti saldabili di plastica polietilene ad alta densità (HDPE/PEAD); funzione: scarico; diametro esterno [mm] = 160. / LAVORO: Saldatura di testa. Incluso: operazioni di preparazione elementi da saldare; nolo saldatrice; consumi. / SPECIFICHE TECNICHE: spessore e tipologia generica.	1 m		28,11	75,900%
LOM241.OC.EEA.a15.I7822.D0010.0640.d	OPERA: Tubazione di scarico, giunti saldabili di plastica polietilene ad alta densità (HDPE/PEAD); funzione: scarico; diametro esterno [mm] = 200. / LAVORO: Saldatura di testa. Incluso: operazioni di preparazione elementi da saldare; nolo saldatrice; consumi. / SPECIFICHE TECNICHE: spessore e tipologia generica.	1 m		26,47	75,850%
LOM241.OC.EEA.a15.I7822.D0010.0640.e	OPERA: Tubazione di scarico, giunti saldabili di plastica polietilene ad alta densità (HDPE/PEAD); funzione: scarico; diametro esterno [mm] = 250. / LAVORO: Saldatura di testa. Incluso: operazioni di preparazione elementi da saldare; nolo saldatrice; consumi. / SPECIFICHE TECNICHE: spessore e tipologia generica.	1 m		20,53	76,720%
LOM241.OC.EEA.a15.I7822.D0010.0640.f	OPERA: Tubazione di scarico, giunti saldabili di plastica polietilene ad alta densità (HDPE/PEAD); funzione: scarico; diametro esterno [mm] = 315. / LAVORO: Saldatura di testa. Incluso: operazioni di preparazione elementi da saldare; nolo saldatrice; consumi. / SPECIFICHE TECNICHE: spessore e tipologia generica.	1 m		29,95	73,670%
LOM241.OC.EEA.a15.I7822.D0010.0640.g	OPERA: Tubazione di scarico, giunti saldabili di plastica polietilene ad alta densità (HDPE/PEAD); funzione: scarico; diametro esterno [mm] = 355. / LAVORO: Saldatura di testa. Incluso: operazioni di preparazione elementi da saldare; nolo saldatrice; consumi. / SPECIFICHE TECNICHE: spessore e tipologia generica.	1 m		28,91	73,650%
LOM241.OC.EEA.a15.I7822.D0010.0640.h	OPERA: Tubazione di scarico, giunti saldabili di plastica polietilene ad alta densità (HDPE/PEAD); funzione: scarico; diametro esterno [mm] = 400. / LAVORO: Saldatura di testa. Incluso: operazioni di preparazione elementi da saldare; nolo saldatrice; consumi. / SPECIFICHE TECNICHE: spessore e tipologia generica.	1 m		30,89	73,640%
LOM241.OC.EEA.a15.I7822.D0010.0640.i	OPERA: Tubazione di scarico, giunti saldabili di plastica polietilene ad alta densità (HDPE/PEAD); funzione: scarico; diametro esterno [mm] = 450. / LAVORO: Saldatura di testa. Incluso: operazioni di preparazione elementi da saldare; nolo saldatrice; consumi. / SPECIFICHE TECNICHE: spessore e tipologia generica.	1 m		30,43	73,680%
LOM241.OC.EEA.a15.I7822.D0010.0640.j	OPERA: Tubazione di scarico, giunti saldabili di plastica polietilene ad alta densità (HDPE/PEAD); funzione: scarico; diametro esterno [mm] = 500. / LAVORO: Saldatura di testa. Incluso: operazioni di preparazione elementi da saldare; nolo saldatrice; consumi. / SPECIFICHE TECNICHE: spessore e tipologia generica.	1 m		30,89	73,640%
LOM241.OC.EEA.a15.I7822.D0010.0640.k	OPERA: Tubazione di scarico, giunti saldabili di plastica polietilene ad alta densità (HDPE/PEAD); funzione: scarico; diametro esterno [mm] = 560. / LAVORO: Saldatura di testa. Incluso: operazioni di preparazione elementi da saldare; nolo saldatrice; consumi. / SPECIFICHE TECNICHE: spessore e tipologia generica.	1 m		31,41	73,650%
LOM241.OC.EEA.a15.I7822.D0010.0640.l	OPERA: Tubazione di scarico, giunti saldabili di plastica polietilene ad alta densità (HDPE/PEAD); funzione: scarico; diametro esterno [mm] = 630. / LAVORO: Saldatura di testa. Incluso: operazioni di preparazione elementi da saldare; nolo saldatrice; consumi. / SPECIFICHE TECNICHE: spessore e tipologia generica.	1 m		31,23	60,140%
LOM241.OC.EEA.a15.I7822.D0010.0640.m	OPERA: Tubazione di scarico, giunti saldabili di plastica polietilene ad alta densità (HDPE/PEAD); funzione: scarico; diametro esterno [mm] = 710. / LAVORO: Saldatura di testa. Incluso: operazioni di preparazione elementi da saldare; nolo saldatrice; consumi. / SPECIFICHE TECNICHE: spessore e tipologia generica.	1 m		37,63	63,370%
LOM241.OC.EEA.a15.I7822.D0010.0640.n	OPERA: Tubazione di scarico, giunti saldabili di plastica polietilene ad alta densità (HDPE/PEAD); funzione: scarico; diametro esterno [mm] = 800. / LAVORO: Saldatura di testa. Incluso: operazioni di preparazione elementi da saldare; nolo saldatrice; consumi. / SPECIFICHE TECNICHE: spessore e tipologia generica.	1 m		39,67	64,150%
LOM241.OC.EEA.a15.I7822.D0010.0640.o	OPERA: Tubazione di scarico, giunti saldabili di plastica polietilene ad alta densità (HDPE/PEAD); funzione: scarico; diametro esterno [mm] = 1000. / LAVORO: Saldatura di testa. Incluso: operazioni di preparazione elementi da saldare; nolo saldatrice; consumi. / SPECIFICHE TECNICHE: spessore e tipologia generica.	1 m		39,67	64,150%
LOM241.OC.EEA.a15.I7822.D0010.0750.-	OPERA: Tubazione di scarico di plastica polietilene ad alta densità (HDPE/PEAD); funzione: scarico; diametro esterno [mm] = 32. / LAVORO: Saldatura di testa. Incluso: operazioni di preparazione di elementi da saldare; nolo saldatrice; consumi. / SPECIFICHE TECNICHE: pead malleabilizzato.	1 m		48,85	75,230%
LOM241.OC.EEA.a15.I7822.D0010.0755.-	OPERA: Tubazione di scarico di plastica polietilene ad alta densità (HDPE/PEAD); funzione: scarico; diametro esterno [mm] = 40. / LAVORO: Saldatura di testa. Incluso: operazioni di preparazione di elementi da saldare; nolo saldatrice; consumi. / SPECIFICHE TECNICHE: pead malleabilizzato.	1 m		39,22	75,270%
LOM241.OC.EEA.a15.I7822.D0010.0760.-	OPERA: Tubazione di scarico di plastica polietilene ad alta densità (HDPE/PEAD); funzione: scarico; diametro esterno [mm] = 50. / LAVORO: Saldatura di testa. Incluso: operazioni di preparazione di elementi da saldare; nolo saldatrice; consumi. / SPECIFICHE TECNICHE: pead malleabilizzato.	1 m		31,25	75,190%
LOM241.OC.EEA.a15.I7822.D0010.0765.-	OPERA: Tubazione di scarico di plastica polietilene ad alta densità (HDPE/PEAD); funzione: scarico; diametro esterno [mm] = 56. / LAVORO: Saldatura di testa. Incluso: operazioni di preparazione di elementi da saldare; nolo saldatrice; consumi. / SPECIFICHE TECNICHE: pead malleabilizzato.	1 m		28,06	75,150%
LOM241.OC.EEA.a15.I7822.D0010.0770.-	OPERA: Tubazione di scarico di plastica polietilene ad alta densità (HDPE/PEAD); funzione: scarico; diametro esterno [mm] = 63. / LAVORO: Saldatura di testa. Incluso: operazioni di preparazione di elementi da saldare; nolo saldatrice; consumi. / SPECIFICHE TECNICHE: pead malleabilizzato.	1 m		24,88	75,070%
LOM241.OC.EEA.a15.I7822.D0010.0775.-	OPERA: Tubazione di scarico di plastica polietilene ad alta densità (HDPE/PEAD); funzione: scarico; diametro esterno [mm] = 75. / LAVORO: Saldatura di testa. Incluso: operazioni di preparazione di elementi da saldare; nolo saldatrice; consumi. / SPECIFICHE TECNICHE: pead malleabilizzato.	1 m		22,03	75,210%
LOM241.OC.EEA.a15.I7822.D0010.0780.-	OPERA: Tubazione di scarico di plastica polietilene ad alta densità (HDPE/PEAD); funzione: scarico; diametro esterno [mm] = 90. / LAVORO: Saldatura di testa. Incluso: operazioni di preparazione di elementi da saldare; nolo saldatrice; consumi. / SPECIFICHE TECNICHE: pead malleabilizzato.	1 m		22,03	75,210%
LOM241.OC.EEA.a15.I7822.D0010.0785.-	OPERA: Tubazione di scarico di plastica polietilene ad alta densità (HDPE/PEAD); funzione: scarico; diametro esterno [mm] = 110. / LAVORO: Saldatura di testa. Incluso: operazioni di preparazione di elementi da saldare; nolo saldatrice; consumi. / SPECIFICHE TECNICHE: pead malleabilizzato.	1 m		20,08	75,010%
LOM241.OC.EEA.a15.I7822.D0010.0790.-	OPERA: Tubazione di scarico di plastica polietilene ad alta densità (HDPE/PEAD); funzione: scarico; diametro esterno [mm] = 125. / LAVORO: Saldatura di testa. Incluso: operazioni di preparazione di elementi da saldare; nolo saldatrice; consumi. / SPECIFICHE TECNICHE: pead malleabilizzato.	1 m		19,64	75,160%
LOM241.OC.EEA.a15.I7822.D0010.0795.-	OPERA: Tubazione di scarico di plastica polietilene ad alta densità (HDPE/PEAD); funzione: scarico; diametro esterno [mm] = 160. / LAVORO: Saldatura di testa. Incluso: operazioni di preparazione di elementi da saldare; nolo saldatrice; consumi. / SPECIFICHE TECNICHE: pead malleabilizzato.	1 m		23,84	75,970%
LOM241.OC.EEA.a15.I7822.D0010.0800.-	OPERA: Tubazione di scarico di plastica polietilene ad alta densità (HDPE/PEAD); funzione: scarico; diametro esterno [mm] = 200. / LAVORO: Saldatura di testa. Incluso: operazioni di preparazione di elementi da saldare; nolo saldatrice; consumi. / SPECIFICHE TECNICHE: pead malleabilizzato.	1 m		21,64	75,950%
LOM241.OC.EEA.a15.I7822.D0010.0805.-	OPERA: Tubazione di scarico di plastica polietilene ad alta densità (HDPE/PEAD); funzione: scarico; diametro esterno [mm] = 250. / LAVORO: Saldatura di testa. Incluso: operazioni di preparazione di elementi da saldare; nolo saldatrice; consumi. / SPECIFICHE TECNICHE: pead malleabilizzato.	1 m		18,62	72,200%
LOM241.OC.EEA.a15.I7822.D0010.0810.-	OPERA: Tubazione di scarico di plastica polietilene ad alta densità (HDPE/PEAD); funzione: scarico; diametro esterno [mm] = 315. / LAVORO: Saldatura di testa. Incluso: operazioni di preparazione di elementi da saldare; nolo saldatrice; consumi. / SPECIFICHE TECNICHE: pead malleabilizzato.	1 m		28,18	64,470%
LOM241.OC.EEA.a16.C0900.G0000.0000.-	OPERA: Strato di intonacatura di cemento generico; finitura: a frattazzo | colore chiaro; funzione: deumidificante; impiego: murature umide soggette a risalita capillare; spessore [cm] ≥ 3. / LAVORO: Stesura. Escluso: piani di lavoro. / SPECIFICHE TECNICHE: da restauro.	1 m²		62,44	17,880%
LOM241.OC.EEA.a16.C0900.G0000.0005.-	OPERA: Strato di intonacatura di cemento generico; finitura: a frattazzo | colore cocciopesto; funzione: deumidificante; impiego: murature umide soggette a risalita capillare; spessore [cm] ≥ 3. / LAVORO: Stesura. Escluso: piani di lavoro. / SPECIFICHE TECNICHE: da restauro.	1 m²		77,44	14,420%
LOM241.OC.EEA.a16.C0900.G0000.0010.-	OPERA: Strato di intonacatura di cemento generico; finitura: a rustico; funzione: impermeabilizzante; impiego: murature in cls/mattoni pieni; spessore medio [cm] = 1,5. / LAVORO: Stesura a mano. Incluso: rinzaffo, finitura. Escluso: ponteggi esterni, eventuale rasatura di finitura, piani di lavoro. / SPECIFICHE TECNICHE: finitura a rustico tirato a staggia e frattazzato, applicato manualmente.	1 m²		33,74	37,990%
LOM241.OC.EEA.a16.C0900.G0000.0015.-	OPERA: Strato di intonacatura di cemento generico; finitura: a rustico; funzione: termoisolante; impiego: murature; spessore [cm] = 4. / LAVORO: Stesura a mano. Incluso: rinzaffo, finitura. Escluso: ponteggi esterni, eventuale rasatura di finitura, piani di lavoro. / SPECIFICHE TECNICHE: finitura a rustico tirato a staggia e frattazzato, applicato manualmente.	1 m²		36,86	34,780%
LOM241.OC.EEA.a16.C0900.G0000.0020.-	OPERA: Strato di intonacatura di cemento generico; finitura: a rustico; funzione: termoisolante; impiego: murature; spessore [cm] = 4. / LAVORO: Stesura con attrezzatura meccanica. Incluso: rinzaffo, finitura. Escluso: ponteggi esterni, eventuale rasatura di finitura, piani di lavoro. / SPECIFICHE TECNICHE: finitura a rustico tirato in piano a frattazzo, applicato a macchina.	1 m²		43,74	23,970%
LOM241.OC.EEA.a16.C0900.G0000.0025.-	OPERA: Strato di intonacatura di cemento generico; finitura: a rustico; funzione: termoisolante; impiego: murature; spessore [cm] = 4. / LAVORO: Stesura a mano. Incluso: rinzaffo, finitura. Escluso: ponteggi esterni, eventuale rasatura di finitura, piani di lavoro. / SPECIFICHE TECNICHE: finitura a rustico tirato a staggia e frattazzato, applicato manualmente.	1 m²		52,44	24,440%
LOM241.OC.EEA.a16.C0900.G0000.0250.-	OPERA: Strato di intonacatura, rasatura di cemento generico; finitura: liscia; geometria/forma/aspetto: verticale-orizzontale; impiego: superfici esterne. / LAVORO: Stesura. Escluso: ponteggi esterni. / SPECIFICHE TECNICHE: applicata a due passate direttamente su superficie in calcestruzzo liscio, solai predalles; su superficie esterne verticali/orizzontali.	1 m²		18,28	39,180%
LOM241.OC.EEA.a16.C0900.G0000.0255.-	OPERA: Strato di intonacatura, rasatura di cemento generico; finitura: liscia | colore bianco; geometria/forma/aspetto: verticale-orizzontale; impiego: superfici esterne. / LAVORO: Stesura. Escluso: ponteggi esterni. / SPECIFICHE TECNICHE: applicata a due passate; su superficie esterne verticali/orizzontali.	1 m²		13,65	36,320%
LOM241.OC.EEA.a16.C0900.G0000.0260.-	OPERA: Strato di intonacatura, rasatura di cemento generico; geometria/forma/aspetto: flessibile-impermeabile; impiego: muro controterra. / LAVORO: Stesura. Escluso: ponteggi esterni. / SPECIFICHE TECNICHE: -	1 m²		19,37	36,970%
LOM241.OC.EEA.a16.C0900.G0000.0265.-	OPERA: Strato di intonacatura, rasatura di cemento generico; funzione: protezione da assorbimento di agenti aggressivi-ritardo fenomeni carbonatazione e corrosione; impiego: armature strutture in calcestruzzo/c.a. civili-industriali-infrastrutture. / LAVORO: Stesura. / SPECIFICHE TECNICHE: intonaco ammalorato.	1 m²		23,29	36,980%
LOM241.OC.EEA.a16.C0900.G0000.0270.-	OPERA: Strato di intonacatura, rasatura di cemento generico; geometria/forma/aspetto: impermeabile; funzione: protezione di intonaci nuovi o esistenti. / LAVORO: Stesura. / SPECIFICHE TECNICHE: su intonaci fessurati e/o con fenomeni di assorbimento d'acqua meteorica.	1 m²		21,20	40,630%
LOM241.OC.EEA.a16.C0900.G0000.0500.-	OPERA: Strato di intonacatura, rasatura a civile di cemento generico; finitura: colore grigio; funzione: anticarbonatazione; impiego: superfici in calcestruzzo. / LAVORO: Stesura. Escluso: ponteggi esterni. / SPECIFICHE TECNICHE: -	1 m²		23,29	36,980%
LOM241.OC.EEA.a16.C0900.G0000.0750.-	OPERA: Strato di intonacatura, rasatura a civile fine di cemento generico; finitura: colore bianco/grigio; geometria/forma/aspetto: verticale-orizzontale. / LAVORO: Stesura. Escluso: ponteggi esterni. / SPECIFICHE TECNICHE: applicata a due passate; su superficie esterne verticali/orizzontali.	1 m²		12,82	67,180%
LOM241.OC.EEA.a16.C0900.G0000.1000.-	OPERA: Strato di intonacatura, rinzaffo di cemento generico; impiego: superfici orizzontali | superfici esterne. / LAVORO: Stesura. Incluso: spazzolatura, lavaggio. Escluso: ponteggi esterni, piani di lavoro. / SPECIFICHE TECNICHE: su superficie interne orizzontali.	1 m²		13,33	69,620%
LOM241.OC.EEA.a16.C0900.G0000.1005.-	OPERA: Strato di intonacatura, rinzaffo di cemento generico; impiego: superfici orizzontali | superfici esterne. / LAVORO: Stesura. Escluso: ponteggi esterni. / SPECIFICHE TECNICHE: su superficie esterne orizzontali.	1 m²		19,72	55,150%
LOM241.OC.EEA.a16.C0900.G0000.1010.-	OPERA: Strato di intonacatura, rinzaffo di cemento generico; impiego: superfici orizzontali | superfici interne. / LAVORO: Stesura. Escluso: piani di lavoro. / SPECIFICHE TECNICHE: in ambienti di qualsiasi dimensione, su superficie interne orizzontali.	1 m²		13,33	69,620%
LOM241.OC.EEA.a16.C0900.G0000.1015.-	OPERA: Strato di intonacatura, rinzaffo di cemento generico; impiego: superfici orizzontali | superfici interne. / LAVORO: Stesura. Escluso: piani di lavoro. / SPECIFICHE TECNICHE: in ambienti di qualsiasi dimensione, su superficie interne orizzontali.	1 m²		17,02	51,330%
LOM241.OC.EEA.a16.C0900.G0000.1020.-	OPERA: Strato di intonacatura, rinzaffo di cemento generico; impiego: superfici verticali | superfici esterne. / LAVORO: Stesura. Incluso: spazzolatura, lavaggio. Escluso: ponteggi esterni, piani di lavoro. / SPECIFICHE TECNICHE: su superficie interne verticali.	1 m²		10,51	68,080%
LOM241.OC.EEA.a16.C0900.G0000.1025.-	OPERA: Strato di intonacatura, rinzaffo di cemento generico; impiego: superfici verticali | superfici esterne. / LAVORO: Stesura. Escluso: ponteggi esterni. / SPECIFICHE TECNICHE: su superficie esterne verticali.	1 m²		10,96	40,210%
LOM241.OC.EEA.a16.C0900.G0000.1030.-	OPERA: Strato di intonacatura, rinzaffo di cemento generico; impiego: superfici verticali | superfici interne. / LAVORO: Stesura. Escluso: piani di lavoro. / SPECIFICHE TECNICHE: in ambienti di qualsiasi dimensione, su superficie interne verticali.	1 m²		10,51	68,080%
LOM241.OC.EEA.a16.C0900.G0000.1035.-	OPERA: Strato di intonacatura, rinzaffo di cemento generico; impiego: superfici verticali | superfici interne. / LAVORO: Stesura. Escluso: piani di lavoro. / SPECIFICHE TECNICHE: in ambienti di qualsiasi dimensione, su superficie interne verticali.	1 m²		11,31	41,400%
LOM241.OC.EEA.a16.C0900.G0000.1250.-	OPERA: Strato di intonacatura, rustico di cemento generico; finitura: a frattazzo lungo senza obblighi di piano; impiego: superfici orizzontali | superfici esterne. / LAVORO: Stesura. Incluso: rinzaffo. Escluso: ponteggi esterni. / SPECIFICHE TECNICHE: su superficie interne orizzontali.	1 m²		15,94	66,910%
LOM241.OC.EEA.a16.C0900.G0000.1255.-	OPERA: Strato di intonacatura, rustico di cemento generico; finitura: a frattazzo lungo senza obblighi di piano; impiego: superfici orizzontali | superfici interne. / LAVORO: Stesura. Incluso: rinzaffo. Escluso: piani di lavoro. / SPECIFICHE TECNICHE: in ambienti di qualsiasi dimensione, su superficie interne orizzontali.	1 m²		15,94	66,910%
LOM241.OC.EEA.a16.C0900.G0000.1260.-	OPERA: Strato di intonacatura, rustico di cemento generico; finitura: a frattazzo lungo senza obblighi di piano; impiego: superfici verticali | superfici esterne. / LAVORO: Stesura. Incluso: rinzaffo. Escluso: ponteggi esterni. / SPECIFICHE TECNICHE: su superficie interne verticali.	1 m²		12,58	65,280%
LOM241.OC.EEA.a16.C0900.G0000.1265.-	OPERA: Strato di intonacatura, rustico di cemento generico; finitura: a frattazzo lungo senza obblighi di piano; impiego: superfici verticali | superfici interne. / LAVORO: Stesura. Incluso: rinzaffo. Escluso: piani di lavoro. / SPECIFICHE TECNICHE: in ambienti di qualsiasi dimensione, su superficie interne verticali.	1 m²		12,58	65,280%
LOM241.OC.EEA.a16.C0900.G0000.1270.-	OPERA: Strato di intonacatura, rustico di cemento generico; finitura: in piano e squadra perfetto; impiego: superfici orizzontali | superfici esterne. / LAVORO: Stesura. Incluso: rinzaffo. Escluso: ponteggi esterni. / SPECIFICHE TECNICHE: per applicazione intonaco plastico o piastrelle incollate, su superficie interne orizzontali.	1 m²		25,88	71,550%
LOM241.OC.EEA.a16.C0900.G0000.1275.-	OPERA: Strato di intonacatura, rustico di cemento generico; finitura: in piano e squadra perfetto; impiego: superfici orizzontali | superfici interne. / LAVORO: Stesura. Incluso: rinzaffo. Escluso: piani di lavoro. / SPECIFICHE TECNICHE: in ambienti di qualsiasi dimensione, per applicazione piastrelle incollate, su superficie interne orizzontali.	1 m²		25,88	71,550%
LOM241.OC.EEA.a16.C0900.G0000.1280.-	OPERA: Strato di intonacatura, rustico di cemento generico; finitura: in piano e squadra perfetto; impiego: superfici verticali | superfici esterne. / LAVORO: Stesura. Incluso: rinzaffo. Escluso: ponteggi esterni. / SPECIFICHE TECNICHE: per applicazione intonaco plastico o piastrelle incollate, su superficie interne verticali.	1 m²		20,25	70,480%
LOM241.OC.EEA.a16.C0900.G0000.1285.-	OPERA: Strato di intonacatura, rustico di cemento generico; finitura: in piano e squadra perfetto; impiego: superfici verticali | superfici interne. / LAVORO: Stesura. Incluso: rinzaffo. Escluso: piani di lavoro. / SPECIFICHE TECNICHE: in ambienti di qualsiasi dimensione, per applicazione piastrelle incollate, su superficie interne verticali.	1 m²		20,25	70,480%
LOM241.OC.EEA.a16.C0900.G0000.1290.-	OPERA: Strato di intonacatura, rustico di cemento generico; finitura: tirato in piano a frattazzo; impiego: superfici orizzontali | superfici esterne. / LAVORO: Stesura. Incluso: rinzaffo. Escluso: ponteggi esterni. / SPECIFICHE TECNICHE: su superficie interne orizzontali.	1 m²		16,84	67,510%
LOM241.OC.EEA.a16.C0900.G0000.1295.-	OPERA: Strato di intonacatura, rustico di cemento generico; finitura: tirato in piano a frattazzo; impiego: superfici orizzontali | superfici interne. / LAVORO: Stesura. Incluso: rinzaffo. Escluso: piani di lavoro. / SPECIFICHE TECNICHE: in ambienti di qualsiasi dimensione, su superficie interne orizzontali.	1 m²		16,84	67,510%
LOM241.OC.EEA.a16.C0900.G0000.1300.-	OPERA: Strato di intonacatura, rustico di cemento generico; finitura: tirato in piano a frattazzo; impiego: superfici verticali | superfici esterne. / LAVORO: Stesura. Incluso: rinzaffo. Escluso: ponteggi esterni. / SPECIFICHE TECNICHE: su superficie interne verticali.	1 m²		13,29	65,940%
LOM241.OC.EEA.a16.C0900.G0000.1305.-	OPERA: Strato di intonacatura, rustico di cemento generico; finitura: tirato in piano a frattazzo; impiego: superfici verticali | superfici interne. / LAVORO: Stesura. Incluso: rinzaffo. Escluso: piani di lavoro. / SPECIFICHE TECNICHE: in ambienti di qualsiasi dimensione, su superficie interne verticali.	1 m²		13,29	65,940%
LOM241.OC.EEA.a16.C0900.G0000.1500.-	OPERA: Strato di intonacatura, sottofondo rustico di cemento generico; finitura: a frattazzo; impiego: superfici orizzontali | superfici esterne. / LAVORO: Stesura a mano. Incluso: rinzaffo. Escluso: ponteggi esterni. / SPECIFICHE TECNICHE: ad applicazione manuale, tirato a staggia; su superficie esterne orizzontali.	1 m²		24,96	66,280%
LOM241.OC.EEA.a16.C0900.G0000.1505.-	OPERA: Strato di intonacatura, sottofondo rustico di cemento generico; finitura: a frattazzo; impiego: superfici orizzontali | superfici esterne. / LAVORO: Stesura con attrezzatura meccanica. Incluso: rinzaffo. Escluso: ponteggi esterni. / SPECIFICHE TECNICHE: applicazione meccanica, tirato a staggia; su superficie esterne orizzontali.	1 m²		25,50	53,480%
LOM241.OC.EEA.a16.C0900.G0000.1510.-	OPERA: Strato di intonacatura, sottofondo rustico di cemento generico; finitura: a frattazzo; impiego: superfici verticali | superfici esterne. / LAVORO: Stesura a mano. Incluso: rinzaffo. Escluso: ponteggi esterni. / SPECIFICHE TECNICHE: ad applicazione manuale, tirato a staggia; su superficie esterne verticali.	1 m²		19,83	64,640%
LOM241.OC.EEA.a16.C0900.G0000.1515.-	OPERA: Strato di intonacatura, sottofondo rustico di cemento generico; finitura: a frattazzo; impiego: superfici verticali | superfici esterne. / LAVORO: Stesura con attrezzatura meccanica. Incluso: rinzaffo. Escluso: ponteggi esterni. / SPECIFICHE TECNICHE: applicazione meccanica, tirato a staggia; su superficie esterne verticali.	1 m²		20,13	52,090%
LOM241.OC.EEA.a16.C0900.G0000.1520.-	OPERA: Strato di intonacatura, sottofondo rustico di cemento generico; finitura: a frattazzo fino; impiego: superfici orizzontali | superfici interne. / LAVORO: Stesura a mano. Incluso: rinzaffo. Escluso: piani di lavoro. / SPECIFICHE TECNICHE: applicazione manuale, tirato a staggia; su superficie interne orizzontali.	1 m²		22,42	64,840%
LOM241.OC.EEA.a16.C0900.G0000.1525.-	OPERA: Strato di intonacatura, sottofondo rustico di cemento generico; finitura: a frattazzo fino; impiego: superfici verticali | superfici interne. / LAVORO: Stesura a mano. Incluso: rinzaffo. Escluso: piani di lavoro. / SPECIFICHE TECNICHE: applicazione manuale, tirato a staggia; su superficie interne verticali.	1 m²		17,74	62,940%
LOM241.OC.EEA.a16.C0900.H0000.0000.a	OPERA: Strato di intonacatura di gesso generico; finitura: a rustico; funzione: ignifugo; impiego: murature | solai; spessore [cm] ≥ 2; resistenza al fuoco [classe] = R120. / LAVORO: Stesura. Incluso: rinzaffo, finitura. Escluso: eventuale rasatura di finitura. / SPECIFICHE TECNICHE: finitura a rustico tirato a staggia e frattazzato, applicazione manuale.	1 m²		25,21	44,290%
LOM241.OC.EEA.a16.C0900.H0000.0000.b	OPERA: Strato di intonacatura di gesso generico; finitura: a rustico; funzione: ignifugo; impiego: murature | solai; spessore [cm] ≥ 2; resistenza al fuoco [classe] = R120. / LAVORO: Stesura. Incluso: rinzaffo, finitura. Escluso: eventuale rasatura di finitura. / SPECIFICHE TECNICHE: finitura a rustico tirato a staggia e frattazzato, applicazione meccanizzata.	1 m²		22,01	27,620%
LOM241.OC.EEA.a16.C0900.H0000.0005.-	OPERA: Strato di intonacatura di gesso generico; finitura: rustico; funzione: ignifugo; impiego: solai | strutture in c.a. | strutture portanti in acciaio; spessore [cm] ≥ 3; resistenza al fuoco [classe] = R180. / LAVORO: Stesura. Incluso: rinzaffo, finitura. Escluso: eventuale rasatura di finitura. / SPECIFICHE TECNICHE: finitura a rustico tirato a staggia e frattazzato, applicazione manuale.	1 m²		34,22	44,920%
LOM241.OC.EEA.a16.C0900.H0000.0010.-	OPERA: Strato di intonacatura di gesso generico; finitura: rustico; funzione: ignifugo; impiego: solai | strutture in c.a. | strutture portanti in acciaio; spessore [cm] ≥ 3; resistenza al fuoco [classe] = R180. / LAVORO: Stesura. Incluso: rinzaffo, finitura. Escluso: eventuale rasatura di finitura. / SPECIFICHE TECNICHE: finitura a rustico tirato a staggia e frattazzato, applicazione meccanizzata.	1 m²		27,81	27,800%
LOM241.OC.EEA.a16.C0900.H0000.0250.-	OPERA: Strato di intonacatura, rasatura di gesso generico; impiego: superfici interne orizzontali grezze; spessore medio [cm] = 1,5. / LAVORO: Stesura. Incluso: assistenza. Escluso: piani di lavoro. / SPECIFICHE TECNICHE: in ambienti di dimensione generica; applicato su preesistente intonaco rustico base gesso e anidrite, su pannelli di gesso, blocchi in calcestruzzo cellulare, ad esecuzione meccanica; su superficie interne orizzontali.	1 m²		24,40	48,790%
LOM241.OC.EEA.a16.C0900.H0000.0255.-	OPERA: Strato di intonacatura, rasatura di gesso generico; impiego: superfici interne verticali grezze; spessore medio [cm] = 1,5. / LAVORO: Stesura. Incluso: assistenza. Escluso: piani di lavoro. / SPECIFICHE TECNICHE: in ambienti di dimensione generica; applicato su preesistente intonaco rustico base gesso e anidrite, su pannelli di gesso, blocchi in calcestruzzo cellulare, ad esecuzione meccanica; su superficie interne verticali.	1 m²		18,99	46,630%
LOM241.OC.EEA.a16.C0900.I0000.0000.-	OPERA: Strato di intonacatura, rasatura di calce generico; finitura: liscia; impiego: superfici interne. / LAVORO: Stesura. Escluso: piani di lavoro. / SPECIFICHE TECNICHE: in ambienti di dimensione generica; applicato su preesistente intonaco rustico base gesso e anidrite, su pannelli di gesso, blocchi in calcestruzzo cellulare, rasante applicato a due passate direttamente su superficie in calcestruzzo, solai predalles; su superficie interne verticali/orizzontali.	1 m²		13,67	50,910%
LOM241.OC.EEA.a16.C0900.I0000.0005.-	OPERA: Strato di intonacatura, rasatura di calce generico; finitura: liscia; geometria/forma/aspetto: verticale-orizzontale; impiego: superfici interne. / LAVORO: Stesura. Escluso: piani di lavoro. / SPECIFICHE TECNICHE: in ambienti di dimensione generica; applicato su preesistente intonaco rustico base gesso e anidrite, su pannelli di gesso, blocchi in calcestruzzo cellulare, su superficie interne verticali/orizzontali.	1 m²		11,23	61,980%
LOM241.OC.EEA.a16.C0900.I0000.0250.-	OPERA: Strato di intonacatura, rasatura a civile fine di calce generico; geometria/forma/aspetto: verticale-orizzontale; impiego: superfici interne. / LAVORO: Stesura. Escluso: piani di lavoro. / SPECIFICHE TECNICHE: in ambienti di dimensione generica, su superficie interne verticali/orizzontali.	1 m²		10,73	64,860%
LOM241.OC.EEA.a16.C0900.I0001.0000.-	OPERA: Strato di intonacatura, arricciatura di calce grassello; impiego: superfici orizzontali | superfici esterne. / LAVORO: Stesura. Escluso: ponteggi esterni. / SPECIFICHE TECNICHE: eseguita a distanza di tempo su preesistente intonaco rustico; su superficie interne orizzontali.	1 m²		21,91	66,350%
LOM241.OC.EEA.a16.C0900.I0001.0005.-	OPERA: Strato di intonacatura, arricciatura di calce grassello; impiego: superfici orizzontali | superfici interne. / LAVORO: Stesura. Escluso: piani di lavoro. / SPECIFICHE TECNICHE: in ambienti di qualsiasi dimensione, eseguita a distanza di tempo su preesistente intonaco rustico; su superficie interne orizzontali.	1 m²		22,01	66,410%
LOM241.OC.EEA.a16.C0900.I0001.0010.-	OPERA: Strato di intonacatura, arricciatura di calce grassello; impiego: superfici verticali | superfici esterne. / LAVORO: Stesura. Escluso: ponteggi esterni. / SPECIFICHE TECNICHE: eseguita a distanza di tempo su preesistente intonaco rustico; su superficie interne verticali.	1 m²		17,29	64,580%
LOM241.OC.EEA.a16.C0900.I0001.0015.-	OPERA: Strato di intonacatura, arricciatura di calce grassello; impiego: superfici verticali | superfici interne. / LAVORO: Stesura. Escluso: piani di lavoro. / SPECIFICHE TECNICHE: in ambienti di qualsiasi dimensione, eseguita a distanza di tempo su preesistente intonaco rustico; su superficie interne verticali.	1 m²		17,29	64,580%
LOM241.OC.EEA.a16.C0900.Zb005.0000.-	OPERA: Strato di intonacatura, civile di materia mix calce-cemento; impiego: superfici orizzontali | superfici esterne. / LAVORO: Stesura. Incluso: rinzaffo, arricciatura. Escluso: ponteggi esterni. / SPECIFICHE TECNICHE: rinzaffo rustico in malta bastarda o a base di leganti aerei o idraulici, arricciatura in stabilitura di calce idrata o di cemento; su superficie interne orizzontali.	1 m²		40,87	67,480%
LOM241.OC.EEA.a16.C0900.Zb005.0005.-	OPERA: Strato di intonacatura, civile di materia mix calce-cemento; impiego: superfici verticali | superfici esterne. / LAVORO: Stesura. Incluso: rinzaffo, arricciatura . Escluso: ponteggi esterni. / SPECIFICHE TECNICHE: rinzaffo rustico in malta bastarda o a base di leganti aerei o idraulici, arricciatura in stabilitura di calce idrata o di cemento; su superficie interne verticali.	1 m²		32,22	65,900%
LOM241.OC.EEA.a16.C0900.Zb005.0250.-	OPERA: Strato di intonacatura, completo di materia mix calce-cemento; finitura: a civile fine; impiego: superfici orizzontali | superfici esterne. / LAVORO: Stesura a mano. Incluso: rinzaffo, intonaco rustico, arricciatura. Escluso: ponteggi esterni. / SPECIFICHE TECNICHE: intonaco rustico con premiscelato a base di leganti aerei ed idraulici, arricciatura con rasante a base di cemento, calce, inerti selezionati, additivi, ad esecuzione manuale; su superficie esterne orizzontali.	1 m²		44,70	67,420%
LOM241.OC.EEA.a16.C0900.Zb005.0255.-	OPERA: Strato di intonacatura, completo di materia mix calce-cemento; finitura: a civile fine; impiego: superfici orizzontali | superfici interne. / LAVORO: Stesura. Incluso: rinzaffo, intonaco rustico, arricciatura. Escluso: piani di lavoro. / SPECIFICHE TECNICHE: in ambienti di qualsiasi dimensione, intonaco rustico con premiscelato a base di leganti aerei ed idraulici, arricciatura con rasante a base di cemento, calce, inerti selezionati, additivi sotto staggia, ad esecuzione manuale; su superficie interne orizzontali.	1 m²		41,62	67,280%
LOM241.OC.EEA.a16.C0900.Zb005.0260.-	OPERA: Strato di intonacatura, completo di materia mix calce-cemento; finitura: a civile fine; impiego: superfici orizzontali | superfici interne. / LAVORO: Stesura. Incluso: rinzaffo, intonaco rustico, arricciatura. Escluso: piani di lavoro. / SPECIFICHE TECNICHE: in ambienti di qualsiasi dimensione, intonaco rustico con premiscelato a base di leganti aerei ed idraulici, arricciatura con rasante a base di cemento, calce, inerti selezionati, additivi, ad esecuzione meccanica; su superficie interne orizzontali.	1 m²		40,49	56,510%
LOM241.OC.EEA.a16.C0900.Zb005.0265.-	OPERA: Strato di intonacatura, completo di materia mix calce-cemento; finitura: a civile fine; impiego: superfici verticali | superfici esterne. / LAVORO: Stesura a mano. Incluso: rinzaffo, intonaco rustico, arricciatura. Escluso: ponteggi esterni. / SPECIFICHE TECNICHE: intonaco rustico con premiscelato a base di leganti aerei ed idraulici, arricciatura con rasante a base di cemento, calce, inerti selezionati, additivi, ad esecuzione manuale; su superficie esterne verticali.	1 m²		35,24	65,710%
LOM241.OC.EEA.a16.C0900.Zb005.0270.-	OPERA: Strato di intonacatura, completo di materia mix calce-cemento; finitura: a civile fine; impiego: superfici verticali | superfici interne. / LAVORO: Stesura. Incluso: rinzaffo, intonaco rustico, arricciatura. Escluso: piani di lavoro. / SPECIFICHE TECNICHE: in ambienti di qualsiasi dimensione, intonaco rustico con premiscelato a base di leganti aerei ed idraulici, arricciatura con rasante a base di cemento, calce, inerti selezionati, additivi sotto staggia, ad esecuzione manuale; su superficie interne verticali.	1 m²		32,77	65,620%
LOM241.OC.EEA.a16.C0900.Zb005.0275.-	OPERA: Strato di intonacatura, completo di materia mix calce-cemento; finitura: a civile fine; impiego: superfici verticali | superfici interne. / LAVORO: Stesura. Incluso: rinzaffo, intonaco rustico, arricciatura. Escluso: piani di lavoro. / SPECIFICHE TECNICHE: in ambienti di qualsiasi dimensione, intonaco rustico con premiscelato a base di leganti aerei ed idraulici, arricciatura con rasante a base di cemento, calce, inerti selezionati, additivi, ad esecuzione meccanica; su superficie interne verticali.	1 m²		31,99	54,880%
LOM241.OC.EEA.a16.C0900.Zb005.0280.-	OPERA: Strato di intonacatura, completo di materia mix calce-cemento; finitura: a frattazzo; impiego: superfici orizzontali | superfici esterne. / LAVORO: Stesura con attrezzatura meccanica. Incluso: rinzaffo. Escluso: ponteggi esterni. / SPECIFICHE TECNICHE: per superfici da rivestire con ceramica o pietra, applicazione meccanica, tirato a staggia in piano perfetto; su superficie esterne orizzontali.	1 m²		43,63	52,710%
LOM241.OC.EEA.a16.C0900.Zb005.0285.-	OPERA: Strato di intonacatura, completo di materia mix calce-cemento; finitura: a frattazzo; impiego: superfici verticali | superfici esterne. / LAVORO: Stesura con attrezzatura meccanica. Incluso: rinzaffo. Escluso: ponteggi esterni. / SPECIFICHE TECNICHE: per superfici da rivestire con ceramica o pietra, applicazione meccanica, tirato a staggia in piano perfetto; su superficie esterne verticali.	1 m²		32,81	49,090%
LOM241.OC.EEA.a16.C0900.Zb005.0290.-	OPERA: Strato di intonacatura, completo di materia mix calce-cemento; finitura: liscia; impiego: superfici orizzontali | superfici esterne. / LAVORO: Stesura con attrezzatura meccanica. Incluso: rinzaffo, intonaco rustico, arricciatura. Escluso: ponteggi esterni. / SPECIFICHE TECNICHE: intonaco rustico con premiscelato a base di leganti aerei ed idraulici, arricciatura con rasante a base di cemento, calce, inerti selezionati, additivi, ad esecuzione meccanica; su superficie esterne orizzontali.	1 m²		43,24	57,980%
LOM241.OC.EEA.a16.C0900.Zb005.0295.-	OPERA: Strato di intonacatura, completo di materia mix calce-cemento; finitura: liscia; impiego: superfici orizzontali | superfici interne. / LAVORO: Stesura. Incluso: rinzaffo, intonaco rustico, arricciatura. Escluso: piani di lavoro. / SPECIFICHE TECNICHE: intonaco rustico con premiscelato a base di calce e anidrite, ad esecuzione meccanica, sotto staggia; su superficie interne orizzontali.	1 m²		43,51	52,590%
LOM241.OC.EEA.a16.C0900.Zb005.0300.-	OPERA: Strato di intonacatura, completo di materia mix calce-cemento; finitura: liscia; impiego: superfici verticali | superfici esterne. / LAVORO: Stesura con attrezzatura meccanica. Incluso: rinzaffo, intonaco rustico, arricciatura. Escluso: ponteggi esterni. / SPECIFICHE TECNICHE: intonaco rustico con premiscelato a base di leganti aerei ed idraulici, arricciatura con rasante a base di cemento, calce, inerti selezionati, additivi, ad esecuzione meccanica; su superficie esterne verticali.	1 m²		34,07	56,380%
LOM241.OC.EEA.a16.C0900.Zb005.0305.-	OPERA: Strato di intonacatura, completo di materia mix calce-cemento; finitura: liscia; impiego: superfici verticali | superfici interne. / LAVORO: Stesura. Incluso: rinzaffo, intonaco rustico, arricciatura. Escluso: piani di lavoro. / SPECIFICHE TECNICHE: intonaco rustico con premiscelato a base di calce e anidrite, ad esecuzione meccanica, sotto staggia; su superficie interne verticali.	1 m²		31,01	47,260%
LOM241.OC.EEA.a16.C0900.Zb005.0500.-	OPERA: Strato di intonacatura, completo a civile di materia mix calce-cemento; finitura: sotto staggia; impiego: superfici orizzontali | superfici interne. / LAVORO: Stesura. Incluso: rinzaffo, intonaco rustico, arricciatura. Escluso: piani di lavoro. / SPECIFICHE TECNICHE: in ambienti di qualsiasi dimensione, intonaco rustico in malta bastarda o a base di leganti aerei o idraulici, arricciatura in stabilitura di calce idrata o di cemento, su superficie interne orizzontali.	1 m²		40,88	67,460%
LOM241.OC.EEA.a16.C0900.Zb005.0505.-	OPERA: Strato di intonacatura, completo a civile di materia mix calce-cemento; finitura: sotto staggia; impiego: superfici verticali | superfici interne. / LAVORO: Stesura. Incluso: rinzaffo, intonaco rustico, arricciatura. Escluso: piani di lavoro. / SPECIFICHE TECNICHE: in ambienti di qualsiasi dimensione, intonaco rustico in malta bastarda o a base di leganti aerei o idraulici, arricciatura in stabilitura di calce idrata o di cemento, su superficie interne verticali.	1 m²		32,22	65,900%
LOM241.OC.EEA.a16.C0900.Zb005.0750.-	OPERA: Strato di intonacatura di materia mix calce-cemento; finitura: lisciato alla cazzuola; impiego: superfici esterne; spessore [cm] ≥ 2. / LAVORO: Stesura. Incluso: rinzaffo. Escluso: ponteggi esterni, piani di lavoro. / SPECIFICHE TECNICHE: su superficie interne.	1 m²		32,63	65,070%
LOM241.OC.EEA.a16.C0900.Zb005.0755.-	OPERA: Strato di intonacatura di materia mix calce-cemento; finitura: strollato; impiego: zoccolature. / LAVORO: Stesura. Incluso: rinzaffo, intonaco rustico sottostante. Escluso: piani di lavoro. / SPECIFICHE TECNICHE: rinzaffo rustico in malta bastarda o a base di leganti aerei o idraulici, arricciatura in stabilitura di calce idrata o di cemento; su superficie interne.	1 m²		32,14	66,060%
LOM241.OC.EEA.a16.C0900.Zb005.1000.-	OPERA: Strato di intonacatura, sottofondo rustico di materia mix calce-cemento; finitura: a frattazzo; impiego: superfici orizzontali | superfici interne. / LAVORO: Stesura con attrezzatura meccanica. Incluso: rinzaffo. Escluso: piani di lavoro. / SPECIFICHE TECNICHE: in ambienti di qualsiasi dimensione, applicazione meccanica, tirato a staggia, applicato su supporti stabili e assorbenti; su superficie interne orizzontali.	1 m²		22,79	50,450%
LOM241.OC.EEA.a16.C0900.Zb005.1005.-	OPERA: Strato di intonacatura, sottofondo rustico di materia mix calce-cemento; finitura: a frattazzo; impiego: superfici orizzontali | superfici interne. / LAVORO: Stesura con attrezzatura meccanica. Incluso: rinzaffo. Escluso: piani di lavoro. / SPECIFICHE TECNICHE: in ambienti di qualsiasi dimensione, applicazione meccanica, tirato a staggia, applicato su supporti stabili e assorbenti; su superficie interne orizzontali.	1 m²		22,83	50,370%
LOM241.OC.EEA.a16.C0900.Zb005.1010.-	OPERA: Strato di intonacatura, sottofondo rustico di materia mix calce-cemento; finitura: a frattazzo; impiego: superfici verticali | superfici interne. / LAVORO: Stesura con attrezzatura meccanica. Incluso: rinzaffo. Escluso: piani di lavoro. / SPECIFICHE TECNICHE: in ambienti di qualsiasi dimensione, applicazione meccanica, tirato a staggia, applicato su supporti stabili e assorbenti; su superficie interne verticali.	1 m²		18,04	48,970%
LOM241.OC.EEA.a16.C0900.Zb005.1015.-	OPERA: Strato di intonacatura, sottofondo rustico di materia mix calce-cemento; finitura: a frattazzo; impiego: superfici verticali | superfici interne. / LAVORO: Stesura con attrezzatura meccanica. Incluso: rinzaffo. Escluso: piani di lavoro. / SPECIFICHE TECNICHE: in ambienti di qualsiasi dimensione, applicazione meccanica, tirato a staggia, applicato su supporti stabili e assorbenti; su superficie interne verticali.	1 m²		18,06	48,910%
LOM241.OC.EEA.a16.D1212.J0009.0000.-	OPERA: Strato di microtappeto, a freddo di conglomerato bituminoso; geometria/forma: due strati; spessore [mm] = 14; coefficiente di attrito trasversale [-] = 0,6; tessitura geometrica [mm] = 0,5. / LAVORO: Stesura. / SPECIFICHE TECNICHE: dosaggio emulsione bituminosa [%] = 11 - 13 sul peso dell’inerte; dosaggio cemento [%] = 1 - 2 sul peso dell’inerte; strato realizzato con impianto mobile di produzione e stesa, strato realizzato con impianto mobile di produzione e stesa.	1 m²		7,67	12,670%
LOM241.OC.EEA.a16.D1212.J0009.0005.-	OPERA: Strato di microtappeto, a freddo di conglomerato bituminoso; geometria/forma: uno strato; spessore [mm] = 7; coefficiente di attrito trasversale [-] = 0,6; tessitura geometrica [mm] = 0,5. / LAVORO: Stesura. / SPECIFICHE TECNICHE: dosaggio emulsione bituminosa [%] = 11 - 13 sul peso dell’inerte; dosaggio cemento [%] = 1 - 2 sul peso dell’inerte, strato realizzato con impianto mobile di produzione e stesa.	1 m²		3,93	13,320%
LOM241.OC.EEA.a18.C1820.F0000.0770.-	OPERA: Strato di impermeabilizzazione di bitume generico; quantità [kg/m²] = 1,2. / LAVORO: Spalmatura. Incluso: sfridi e sormonti sia longitudinali che trasversali, operazioni e forniture necessarie per dare l'opera compiuta in ogni sua parte. Escluso: ponteggi perimetrali di facciata; formazione di tutti i piani di lavoro, di qualsiasi tipo, fino alla altezza di 4,00 m. / SPECIFICHE TECNICHE: -	1 m²		3,03	52,680%
LOM241.OC.EEA.a20.C1206.Zb000.0500.-	OPERA: Strato di pavimentazione di materia mix generico. Incluso: asportazione di macchie di pitture, vernici od altro, lavaggio con appositi detersivi sgrassanti,allontanamento dei materiali di rifiuto alle discariche autorizzate. / LAVORO: Pulizia. / SPECIFICHE TECNICHE: di pavimenti e rivestimenti, zoccolini, scale, serramenti, di apparecchi igienico sanitari, con spostamento degli arredi e rimozione di materiali giacenti nell'ambiente (carta, segatura, imballaggi, cassette.	1 m²		0,66	79,000%
LOM241.OC.EEA.a20.C3354.Mb000.0000.-	OPERA: Soglia davanzale di roccia naturale generico; impiego: cornici | cornicioni | davanzali | elementi decorativi. Incluso: detergente. / LAVORO: Pulizia. / SPECIFICHE TECNICHE: pulizia da depositi, incrostazioni, terriccio, guano, con attrezzi meccanici, manuali e lavaggio con acqua e sostanze detergenti.	1 m		19,70	69,910%
LOM241.OC.EEA.a21.C0005.Qa000.0255.-	OPERA: Oggetto ligneo di legno naturale generico. / LAVORO: Lavaggio sgrassante. Escluso: piani di lavoro; assistenze murarie. / SPECIFICHE TECNICHE: eliminazione depositi untuosi; rimozione vecchie verniciature.	1 m²		2,37	72,470%
LOM241.OC.EEA.a21.C1515.K0002.0000.-	OPERA: Strato di isolamento, termico di argilla espansa; impiego: sottotetti non praticabili; granulometria [mm] = 8 ÷ 20. Escluso: protezione superiore. / LAVORO: Spandimento. Incluso: assistenze murarie. / SPECIFICHE TECNICHE: spandimento a pavimento.	1 m³		208,70	5,280%
LOM241.OC.EEA.a21.C1515.Mb065.0005.-	OPERA: Strato di isolamento, termico di roccia naturale perlite espansa; impiego: sottotetti non praticabili; granulometria [mm] = 1 ÷ 5. Escluso: protezione superiore. / LAVORO: Spandimento. Incluso: assistenze murarie. / SPECIFICHE TECNICHE: -	1 m³		203,48	5,690%
LOM241.OC.EEA.a21.C1515.Mb067.0000.-	OPERA: Strato di isolamento, termico di roccia naturale vermiculite espansa; impiego: sottotetti non praticabili; granulometria [mm] = 8 ÷ 12. Escluso: protezione superiore. / LAVORO: Spandimento. Incluso: assistenze murarie. / SPECIFICHE TECNICHE: spandimento a pavimento.	1 m³		119,58	9,670%
LOM241.OC.EEA.a21.C1515.Oc013.0250.-	OPERA: Strato di isolamento, termico di fibra vegetale sughero; impiego: sottotetti non praticabili. Escluso: protezione superiore. / LAVORO: Spandimento. Incluso: assistenze murarie. / SPECIFICHE TECNICHE: spandimento a pavimento.	1 m³		252,41	4,580%
LOM241.OC.EEA.a22.C0005.Qa000.0260.-	OPERA: Oggetto ligneo di legno naturale generico. / LAVORO: Raschiatura. Escluso: piani di lavoro; assistenze murarie. / SPECIFICHE TECNICHE: applicazione su vecchie vernici in fase di distacco.	1 m²		2,82	66,440%
LOM241.OC.EEA.a27.C0005.Qa000.0000.-	OPERA: Oggetto ligneo, fessurato di legno naturale generico. / LAVORO: Stuccatura saltuaria. Incluso: carteggiatura superfici post stuccatura. Escluso: piani di lavoro; assistenze murarie. / SPECIFICHE TECNICHE: applicazione su nodi e fessure; con stucco sintetico a base di solvente.	1 m²		5,98	41,780%
LOM241.OC.EEA.a27.C0005.Qa000.0250.-	OPERA: Oggetto ligneo di legno naturale generico; geometria/forma/aspetto: fessurato. / LAVORO: Stuccatura saltuaria. Incluso: carteggiatura superfici post stuccatura. Escluso: piani di lavoro; assistenze murarie. / SPECIFICHE TECNICHE: applicazione su nodi e fessure; con stucco in pasta di resine in dispersione acquosa.	1 m²		3,86	64,720%
LOM241.OC.EEA.a27.C0005.Qa000.0270.-	OPERA: Oggetto ligneo di legno naturale generico; geometria/forma/aspetto: superficie uniforme. / LAVORO: Rasatura ad una passata. Escluso: piani di lavoro; assistenze murarie. / SPECIFICHE TECNICHE: applicazione su superfici già preparate, stuccate o verniciate con abrasivatura.	1 m²		4,77	52,380%
LOM241.OC.EEA.a27.C0010.R0001.0015.-	OPERA: Oggetto metallico di metallo ferro; finitura: superfici stuccate | superfici verniciate. / LAVORO: Rasatura. Escluso: piani di lavoro; assistenze murarie. / SPECIFICHE TECNICHE: Rasatura totale di superfici metalliche già preparate.	1 m²		11,48	40,450%
LOM241.OC.EEA.a27.C0010.R0001.0020.-	OPERA: Oggetto metallico di metallo ferro; finitura: superfici verniciate. / LAVORO: Stuccatura. Incluso: n.1 mano di stucco; abrasivatura superfici stuccate. Escluso: piani di lavoro; assistenze murarie. / SPECIFICHE TECNICHE: Stuccatura saltuaria o parziale con stucco sintetico.	1 m²		5,42	42,830%
LOM241.OC.EEA.a27.C0010.R0001.0025.-	OPERA: Oggetto metallico di metallo ferro; finitura: superfici verniciate. / LAVORO: Stuccatura. Incluso: n.2 mani di stucco; abrasivatura superfici stuccate. Escluso: piani di lavoro; assistenze murarie. / SPECIFICHE TECNICHE: Stuccatura saltuaria o parziale con stucco sintetico.	1 m²		8,24	42,260%
LOM241.OC.EEA.a28.C3336.T0000.0295.a	OPERA: Lastra di vetro di vetro generico. / LAVORO: Smerigliatura. / SPECIFICHE TECNICHE: lastre di vetro e cristallo, di qualsiasi tipo.	1 m²		32,62	79,050%
LOM241.OC.EEA.a29.C0010.R0001.0000.-	OPERA: Oggetto metallico di metallo ferro; finitura: superfici ossidate; Grado pulitura [classe] = SA 2. / LAVORO: Sabbiatura. Escluso: piani di lavoro; assistenze murarie. / SPECIFICHE TECNICHE: sabbiatura commerciale su superfici ossidate con scaglie di calamina.	1 m²		13,17	19,800%
LOM241.OC.EEA.a29.C0010.R0001.0010.-	OPERA: Oggetto metallico di metallo ferro; Grado pulitura [classe] = SA 2½. / LAVORO: Sabbiatura. Escluso: piani di lavoro; assistenze murarie. / SPECIFICHE TECNICHE: sabbiatura a metallo quasi bianco.	1 m²		18,41	21,240%
LOM241.OC.EEA.a30.C1206.Mb011.0005.-	OPERA: Strato di pavimentazione, lastre di roccia naturale marmo generico; geometria/forma/aspetto: piano di sega/frullonata. / LAVORO: Levigatura. Incluso: assistenza muraria, pulizia finale. / SPECIFICHE TECNICHE: -	1 m²		23,28	56,090%
LOM241.OC.EEA.a30.C1206.Mb041.0010.-	OPERA: Strato di pavimentazione, lastre di roccia naturale granito generico; geometria/forma/aspetto: piano di sega/frullonata. / LAVORO: Levigatura. Incluso: assistenza muraria, pulizia finale. / SPECIFICHE TECNICHE: -	1 m²		31,03	56,110%
LOM241.OC.EEA.a30.C1206.Qa000.0500.-	OPERA: Strato di pavimentazione di legno naturale generico; finitura: cera. / LAVORO: Levigatura. Incluso: assistenza muraria, pulizia finale. / SPECIFICHE TECNICHE: una mano di cera.	1 m²		19,71	59,520%
LOM241.OC.EEA.a30.C1206.Qa000.0505.-	OPERA: Strato di pavimentazione di legno naturale generico; finitura: vernice. / LAVORO: Levigatura. Incluso: assistenza muraria, pulizia finale. / SPECIFICHE TECNICHE: tre mani di vernice sintetica trasparente.	1 m²		23,69	60,530%
LOM241.OC.EEA.a30.C1206.Zb007.0035.-	OPERA: Strato di pavimentazione, piastrelle di materia mix conglomerato cementizio-pietra. Incluso: lucidatura in opera, assistenze murarie, pulizia. / LAVORO: Levigatura. / SPECIFICHE TECNICHE: -	1 m²		55,75	20,090%
LOM241.OC.EEA.a31.C1206.Mb011.0000.-	OPERA: Strato di pavimentazione, lastre di roccia naturale marmo generico. / LAVORO: Lucidatura. Incluso: assistenza muraria, pulizia finale. / SPECIFICHE TECNICHE: -	1 m²		15,53	56,060%
LOM241.OC.EEA.a31.C1206.Mb041.0000.-	OPERA: Strato di pavimentazione, lastre di roccia naturale granito generico; geometria/forma/aspetto: levigata. / LAVORO: Lucidatura. Incluso: assistenza muraria, pulizia finale. / SPECIFICHE TECNICHE: -	1 m²		25,87	56,090%
LOM241.OC.EEA.a34.C1206.Mb041.0005.-	OPERA: Strato di pavimentazione, lastre di roccia naturale granito generico. / LAVORO: Bocciardatura. Incluso: assistenza muraria, pulizia finale. / SPECIFICHE TECNICHE: in opera, granito o pietra dura, a piano di sega o frullonate.	1 m²		23,28	56,090%
LOM241.OC.EEA.a35.C3336.T0000.0295.b	OPERA: Lastra di vetro di vetro generico. / LAVORO: Satinatura ad acido. / SPECIFICHE TECNICHE: lastre di vetro e cristallo, di qualsiasi tipo.	1 m²		25,73	79,060%
LOM241.OC.EEA.a36.C3336.T0000.0295.c	OPERA: Lastra di vetro di vetro generico. / LAVORO: Givrettatura. / SPECIFICHE TECNICHE: lastre di vetro e cristallo, di qualsiasi tipo.	1 m²		18,48	79,070%
LOM241.OC.EEA.a37.C3336.T0000.0295.d	OPERA: Lastra di vetro di vetro generico. / LAVORO: Opacatura a disegno lineare. / SPECIFICHE TECNICHE: lastre di vetro e cristallo, di qualsiasi tipo.	1 m²		25,37	79,050%
LOM241.OC.EEA.a38.D3007.Mb000.0750.-	OPERA: Cordonata, tipo A di roccia naturale generico; lato (x) [cm] = 40 ÷ 45 | lato (y) [cm] = 25. / LAVORO: Intestatura. / SPECIFICHE TECNICHE: sia nuovi che usati, eseguita a tutto spessore.	1 cad		11,61	78,970%
LOM241.OC.EEA.a38.D3007.Mb000.1000.-	OPERA: Cordonata, tipo B di roccia naturale generico; lato (x) [cm] = 30 ÷ 35 | lato (y) [cm] = 25. / LAVORO: Intestatura. / SPECIFICHE TECNICHE: sia nuovi che usati, eseguita a tutto spessore.	1 cad		8,70	79,030%
LOM241.OC.EEA.a38.D3007.Mb000.1250.-	OPERA: Cordonata, tipo C/D/E di roccia naturale generico. / LAVORO: Intestatura. / SPECIFICHE TECNICHE: sia nuovi che usati, eseguita a tutto spessore.	1 cad		7,99	78,890%
LOM241.OC.EEA.a38.D3007.Mb000.2000.-	OPERA: Cordonata, tipo F/G di roccia naturale generico. / LAVORO: Intestatura. / SPECIFICHE TECNICHE: sia nuovi che usati, eseguita a tutto spessore.	1 cad		6,52	79,090%
LOM241.OC.EEA.a40.L8200.Za000.0750.-	OPERA: Estintore di materiale generico. / LAVORO: Recupero/smaltimento. / SPECIFICHE TECNICHE: -	1 kg		5,73	79,010%
LOM241.OC.EEA.a43.C0010.R0000.0000.-	OPERA: Superficie metallica di metallo generico; geometria/forma/aspetto: catene antiche a vista | in buone condizioni. / LAVORO: Carteggiatura protettivo; funzione: per arresto ossidazione. Incluso: oneri relativi alla protezione delle superfici; pulitura; consolidamento della superficie sottostante. / SPECIFICHE TECNICHE: su tutti i paramenti murari, Trattamento su elementi che non necessitano sostituzione o rimozione emergenti per massimo 15 cm.	1 cad		37,27	71,630%
LOM241.OC.EEA.a43.C0010.R0000.0005.-	OPERA: Superficie metallica di metallo generico; geometria/forma/aspetto: catene antiche a vista | ossidati; ; . / LAVORO: Carteggiatura protettivo; funzione: per arresto ossidazione. Incluso: oneri relativi alla protezione delle superfici; pulitura; consolidamento della superficie sottostante. / SPECIFICHE TECNICHE: su tutti i paramenti murari, Trattamento su elementi che non necessitano sostituzione o rimozione emergenti per massimo 15 cm.	1 cad		71,04	75,160%
LOM241.OC.EEA.a43.C0010.R0000.0010.-	OPERA: Superficie metallica di metallo generico; geometria/forma/aspetto: fasce | cerchiature | staffe | in buone condizioni. / LAVORO: Carteggiatura protettivo; funzione: per arresto ossidazione. Incluso: oneri relativi alla protezione delle superfici; pulitura; consolidamento della superficie sottostante. / SPECIFICHE TECNICHE: su tutti i paramenti murari, Trattamento su elementi che non necessitano sostituzione o rimozione emergenti per massimo 15 cm.	1 dm²		13,08	66,560%
LOM241.OC.EEA.a43.C0010.R0000.0015.-	OPERA: Superficie metallica di metallo generico; geometria/forma/aspetto: fasce | cerchiature | staffe | ossidati. / LAVORO: Carteggiatura protettivo; funzione: per arresto ossidazione. Incluso: oneri relativi alla protezione delle superfici; pulitura; consolidamento della superficie sottostante. / SPECIFICHE TECNICHE: su tutti i paramenti murari, Trattamento su elementi che non necessitano sostituzione o rimozione emergenti per massimo 15 cm.	1 dm²		17,12	69,500%
LOM241.OC.EEA.a43.C0010.R0000.0020.-	OPERA: Superficie metallica di metallo generico; geometria/forma/aspetto: perni | grappe | elementi emergenti | in buone condizioni. / LAVORO: Carteggiatura protettivo; funzione: per arresto ossidazione. Incluso: oneri relativi alla protezione delle superfici; pulitura; consolidamento della superficie sottostante. / SPECIFICHE TECNICHE: su tutti i paramenti murari, Trattamento su elementi che non necessitano sostituzione o rimozione emergenti per massimo 15 cm.	1 cad		11,54	62,870%
LOM241.OC.EEA.a43.C0010.R0000.0025.-	OPERA: Superficie metallica di metallo generico; geometria/forma/aspetto: perni | grappe | elementi emergenti | ossidati. / LAVORO: Carteggiatura protettivo; funzione: per arresto ossidazione. Incluso: oneri relativi alla protezione delle superfici; pulitura; consolidamento della superficie sottostante. / SPECIFICHE TECNICHE: su tutti i paramenti murari, Trattamento su elementi che non necessitano sostituzione o rimozione emergenti per massimo 15 cm.	1 cad		20,71	70,060%
LOM241.OC.EEA.a43.C0010.R0000.0030.-	OPERA: Superficie metallica di metallo generico; finitura: verniciati; geometria/forma/aspetto: superfici. / LAVORO: Carteggiatura. Escluso: piani di lavoro; assistenze murarie. / SPECIFICHE TECNICHE: -	1 m²		4,22	68,770%
LOM241.OC.EEA.a43.C0010.R0000.0035.-	OPERA: Superficie metallica di metallo generico; finitura: verniciati; geometria/forma/aspetto: superfici. / LAVORO: Carteggiatura sgrassante; funzione: per eliminare unto. Escluso: piani di lavoro; assistenze murarie. / SPECIFICHE TECNICHE: Lavaggio con detergente per eliminare unto dalle superfici.	1 m²		3,17	73,230%
LOM241.OC.EEA.a43.C0010.R0000.0040.-	OPERA: Superficie metallica di metallo generico; finitura: verniciati; geometria/forma/aspetto: superfici. / LAVORO: Carteggiatura sgrassante; funzione: per eliminare unto. Escluso: piani di lavoro; assistenze murarie. / SPECIFICHE TECNICHE: Lavaggio con detergente per eliminare unto dalle superfici.	1 m²		4,74	67,340%
LOM241.OC.EEA.a43.C0010.R0000.0045.-	OPERA: Superficie metallica di metallo generico; finitura: verniciati | smaltati; geometria/forma/aspetto: superfici. / LAVORO: Carteggiatura. Escluso: piani di lavoro; assistenze murarie. / SPECIFICHE TECNICHE: Raschiature vernici e smalti in fase di distacco.	1 m²		2,89	65,270%
LOM241.OC.EEA.b07.C3354.Za000.0000.-	OPERA: Soglia davanzale di materiale generico; impiego: finestre. Incluso: stucco. / LAVORO: Ripristino. Incluso: spazzolatura; asportazione polvere/residui; sistemazione sbeccature/scheggiature di lievi dimensioni; sagomatura con spatole; levigatura; lucidatura. / SPECIFICHE TECNICHE: verifica di stabilità; lastre levigate e lucidate mediante l'uso di smerigliatrice angolare.	1 m		31,23	70,560%
LOM241.OC.EEA.c01.C0000.J0001.0000.-	OPERA: Edificio, residenziale di conglomerato cementizio. / LAVORO: Demolizione totale/parziale. Incluso: carico; trasporto a discariche autorizzate. / SPECIFICHE TECNICHE: anche pericolante; struttura in c.a. e solai generici; prefabbricati pesanti in calcestruzzo, con mezzi meccanici.	1 m³		15,83	27,680%
LOM241.OC.EEA.c01.C0000.R0001.0000.-	OPERA: Edificio di metallo ferro. / LAVORO: Demolizione totale/parziale. Incluso: tagli, demolizioni di parti murarie, abbassamento, carico, trasporto ad impianti di stoccaggio, di recupero o a discarica. / SPECIFICHE TECNICHE: -	1 kg		2,11	33,510%
LOM241.OC.EEA.c01.C0000.Za000.0000.-	OPERA: Edificio, industriale di materiale generico. / LAVORO: Demolizione totale/parziale. Incluso: carico; trasporto a discariche autorizzate. / SPECIFICHE TECNICHE: anche pericolante, con mezzi meccanici.	1 m³		12,62	29,780%
LOM241.OC.EEA.c01.C0000.Za000.0250.-	OPERA: Edificio, residenziale di materiale generico. / LAVORO: Demolizione totale/parziale. Incluso: carico; trasporto a discariche autorizzate. / SPECIFICHE TECNICHE: anche pericolante; struttura in muratura, solai in legno, in ferro e tavelloni o misti in laterizio e c.a, con mezzi meccanici.	1 m³		12,62	29,780%
LOM241.OC.EEA.c01.C0000.Za000.0500.-	OPERA: Edificio, tettoie-pensiline di materiale generico. / LAVORO: Demolizione totale/parziale. Incluso: demolizione eventuale base di appoggio. / SPECIFICHE TECNICHE: carico con mezzi meccanici e/o manuale; trasporto a discariche autorizzate.	1 m³		7,92	30,820%
LOM241.OC.EEA.c01.C0100.H0000.0005.a	OPERA: Sistema di muratura di gesso generico; spessore [cm] ≤ 8. / LAVORO: Demolizione. Incluso: intonaco; rivestimento. Escluso: oneri di smaltimento. / SPECIFICHE TECNICHE: gesso/laterogesso.	1 m²		8,71	78,370%
LOM241.OC.EEA.c01.C0100.H0000.0005.b	OPERA: Sistema di muratura di gesso generico; spessore [cm] ≤ 11. / LAVORO: Demolizione. Incluso: intonaco; rivestimento. Escluso: oneri di smaltimento. / SPECIFICHE TECNICHE: gesso/laterogesso.	1 m²		9,89	78,490%
LOM241.OC.EEA.c01.C0100.Za000.0030.a	OPERA: Sistema di muratura di materiale generico; spessore [cm] ≤ 11. / LAVORO: Demolizione. Incluso: intonaco; rivestimento. Escluso: oneri di smaltimento. / SPECIFICHE TECNICHE: mattoni forati/blocchi di calcestruzzo forati.	1 m²		11,32	76,910%
LOM241.OC.EEA.c01.C0100.Za000.0035.a	OPERA: Sistema di muratura di materiale generico; spessore [cm] ≤ 12. / LAVORO: Demolizione. Incluso: intonaco; rivestimento. Escluso: oneri di smaltimento. / SPECIFICHE TECNICHE: mattoni pieni/blocchi di calcestruzzo pieni.	1 m²		13,16	77,180%
LOM241.OC.EEA.c01.C0100.Za000.0035.b	OPERA: Sistema di muratura di materiale generico; spessore [cm] ≤ 16. / LAVORO: Demolizione. Incluso: intonaco; rivestimento. Escluso: oneri di smaltimento. / SPECIFICHE TECNICHE: mattoni forati/blocchi di calcestruzzo forati.	1 m²		13,21	76,890%
LOM241.OC.EEA.c01.C0100.Za000.0035.c	OPERA: Sistema di muratura di materiale generico; spessore [cm] ≤ 16. / LAVORO: Demolizione. Incluso: intonaco; rivestimento. Escluso: oneri di smaltimento. / SPECIFICHE TECNICHE: mattoni pieni/blocchi di calcestruzzo pieni.	1 m²		14,36	70,730%
LOM241.OC.EEA.c01.C0100.Za000.0040.a	OPERA: Sistema di muratura di materiale generico; spessore [cm] ≤ 7. / LAVORO: Demolizione. Incluso: intonaco; rivestimento. Escluso: oneri di smaltimento. / SPECIFICHE TECNICHE: mattoni forati/tavelle/blocchi di calcestruzzo forati.	1 m²		7,52	77,180%
LOM241.OC.EEA.c01.C0100.Za000.0040.b	OPERA: Sistema di muratura di materiale generico; spessore [cm] ≤ 8. / LAVORO: Demolizione. Incluso: intonaco; rivestimento. Escluso: oneri di smaltimento. / SPECIFICHE TECNICHE: mattoni pieni/blocchi di calcestruzzo pieni.	1 m²		11,29	77,110%
LOM241.OC.EEA.c01.C0100.Za000.0045.a	OPERA: Sistema di muratura di materiale generico; volume [m³] = 0,0051 ÷ 0,05. / LAVORO: Demolizione totale. Incluso: intervento manuale per tagli di murature, aperture vani porte e finestre, fori passanti, sottomurazioni; movimentazione con mezzo manuale/meccanico in cantiere; carico e trasporto a discariche autorizzate. Escluso: oneri di smaltimento. / SPECIFICHE TECNICHE: muratura in blocchi di calcestruzzo, laterizi forati, entro e fuori terra, altezza generica, con relativi intonaci e rivestimenti;, con attrezzature meccaniche.	1 m³		247,68	75,110%
LOM241.OC.EEA.c01.C0100.Za000.0050.a	OPERA: Sistema di muratura di materiale generico; volume [m³] = 0,0051 ÷ 0,05. / LAVORO: Demolizione totale. Incluso: intervento manuale per: tagli di murature, aperture vani porte e finestre, fori passanti, sottomurazioni; movimentazione con qualsiasi mezzo manuale/meccanico in cantiere. Escluso: oneri di smaltimento. / SPECIFICHE TECNICHE: muratura in mattoni pieni, pietrame, miste; entro e fuori terra, altezza generica, con relativi intonaci e rivestimenti, impiego di attrezzature meccaniche.	1 m³		316,10	74,600%
LOM241.OC.EEA.c01.C0100.Za000.0050.b	OPERA: Sistema di muratura di materiale generico; volume [m³] = 0,0051 ÷ 0,05. / LAVORO: Demolizione parziale. Incluso: intervento manuale per: tagli di murature, aperture vani porte e finestre, fori passanti, sottomurazioni; movimentazione con qualsiasi mezzo manuale/meccanico in cantiere. Escluso: oneri di smaltimento. / SPECIFICHE TECNICHE: muratura in mattoni pieni, pietrame, miste; entro e fuori terra, altezza generica, con relativi intonaci e rivestimenti, impiego di attrezzature meccaniche.	1 m³		421,49	74,600%
LOM241.OC.EEA.c01.C0100.Za000.0050.c	OPERA: Sistema di muratura di materiale generico; volume [m³] = 0,051 ÷ 0,5. / LAVORO: Demolizione totale. Incluso: intervento manuale per: tagli di murature, aperture vani porte e finestre, fori passanti, sottomurazioni; movimentazione con qualsiasi mezzo manuale/meccanico in cantiere. Escluso: oneri di smaltimento. / SPECIFICHE TECNICHE: muratura in mattoni pieni, pietrame, miste; entro e fuori terra, altezza generica, con relativi intonaci e rivestimenti, impiego di attrezzature meccaniche.	1 m³		217,01	72,580%
LOM241.OC.EEA.c01.C0100.Za000.0055.a	OPERA: Sistema di muratura di materiale generico; volume [m³] = 0,501 ÷ 5,01. / LAVORO: Demolizione totale. Incluso: intervento manuale per tagli di murature, aperture vani porte e finestre, fori passanti, sottomurazioni; movimentazione con mezzo manuale/meccanico in cantiere; carico e trasporto a discariche autorizzate. Escluso: oneri di smaltimento. / SPECIFICHE TECNICHE: muratura in blocchi di calcestruzzo, laterizi forati, entro e fuori terra, altezza generica, con relativi intonaci e rivestimenti;, con attrezzature meccaniche.	1 m³		102,86	69,580%
LOM241.OC.EEA.c01.C0100.Za000.0055.b	OPERA: Sistema di muratura di materiale generico; volume [m³] = 0,051 ÷ 0,5. / LAVORO: Demolizione totale. Incluso: intervento manuale per tagli di murature, aperture vani porte e finestre, fori passanti, sottomurazioni; movimentazione con mezzo manuale/meccanico in cantiere; carico e trasporto a discariche autorizzate. Escluso: oneri di smaltimento. / SPECIFICHE TECNICHE: muratura in blocchi di calcestruzzo, laterizi forati, entro e fuori terra, altezza generica, con relativi intonaci e rivestimenti;, con attrezzature meccaniche.	1 m³		156,20	72,820%
LOM241.OC.EEA.c01.C0100.Za000.0055.c	OPERA: Sistema di muratura di materiale generico; volume [m³] = 0,501 ÷ 5,01. / LAVORO: Demolizione totale. Incluso: intervento manuale per: tagli di murature, aperture vani porte e finestre, fori passanti, sottomurazioni; movimentazione con qualsiasi mezzo manuale/meccanico in cantiere. Escluso: oneri di smaltimento. / SPECIFICHE TECNICHE: muratura in mattoni pieni, pietrame, miste; entro e fuori terra, altezza generica, con relativi intonaci e rivestimenti, impiego di attrezzature meccaniche.	1 m³		137,09	67,070%
LOM241.OC.EEA.c01.C0100.Za000.0055.d	OPERA: Sistema di muratura di materiale generico; volume [m³] = 0,501 ÷ 5,01. / LAVORO: Demolizione parziale. Incluso: intervento manuale per: tagli di murature, aperture vani porte e finestre, fori passanti, sottomurazioni; movimentazione con qualsiasi mezzo manuale/meccanico in cantiere. Escluso: oneri di smaltimento. / SPECIFICHE TECNICHE: muratura in mattoni pieni, pietrame, miste; entro e fuori terra, altezza generica, con relativi intonaci e rivestimenti, impiego di attrezzature meccaniche.	1 m³		182,78	67,070%
LOM241.OC.EEA.c01.C0100.Za000.0055.e	OPERA: Sistema di muratura di materiale generico; volume [m³] > 5,01. / LAVORO: Demolizione totale. Incluso: intervento manuale per tagli di murature, aperture vani porte e finestre, fori passanti, sottomurazioni; movimentazione con mezzo manuale/meccanico in cantiere; carico e trasporto a discariche autorizzate. Escluso: oneri di smaltimento. / SPECIFICHE TECNICHE: muratura in blocchi di calcestruzzo, laterizi forati, entro e fuori terra, altezza generica, con relativi intonaci e rivestimenti;, con attrezzature meccaniche.	1 m³		79,20	65,790%
LOM241.OC.EEA.c01.C0100.Za000.0055.f	OPERA: Sistema di muratura di materiale generico; volume [m³] = 0,501 ÷ 5,01. / LAVORO: Demolizione parziale. Incluso: intervento manuale per tagli di murature, aperture vani porte e finestre, fori passanti, sottomurazioni; movimentazione con mezzo manuale/meccanico in cantiere; carico e trasporto a discariche autorizzate. Escluso: oneri di smaltimento. / SPECIFICHE TECNICHE: muratura in blocchi di calcestruzzo, laterizi forati, entro e fuori terra, altezza generica, con relativi intonaci e rivestimenti;, con attrezzature meccaniche.	1 m³		105,59	65,800%
LOM241.OC.EEA.c01.C0100.Za000.0055.g	OPERA: Sistema di muratura di materiale generico; volume [m³] = 0,051 ÷ 0,5. / LAVORO: Demolizione parziale. Incluso: intervento manuale per tagli di murature, aperture vani porte e finestre, fori passanti, sottomurazioni; movimentazione con mezzo manuale/meccanico in cantiere; carico e trasporto a discariche autorizzate. Escluso: oneri di smaltimento. / SPECIFICHE TECNICHE: muratura in blocchi di calcestruzzo, laterizi forati, entro e fuori terra, altezza generica, con relativi intonaci e rivestimenti;, con attrezzature meccaniche.	1 m³		178,18	59,620%
LOM241.OC.EEA.c01.C0100.Za000.0055.h	OPERA: Sistema di muratura di materiale generico; volume [m³] = 0,0051 ÷ 0,05. / LAVORO: Demolizione parziale. Incluso: intervento manuale per tagli di murature, aperture vani porte e finestre, fori passanti, sottomurazioni; movimentazione con mezzo manuale/meccanico in cantiere; carico e trasporto a discariche autorizzate. Escluso: oneri di smaltimento. / SPECIFICHE TECNICHE: muratura in blocchi di calcestruzzo, laterizi forati, entro e fuori terra, altezza generica, con relativi intonaci e rivestimenti;, con attrezzature meccaniche.	1 m³		330,20	75,120%
LOM241.OC.EEA.c01.C0100.Za000.0055.i	OPERA: Sistema di muratura di materiale generico; volume [m³] > 5,01. / LAVORO: Demolizione totale. Incluso: intervento manuale per: tagli di murature, aperture vani porte e finestre, fori passanti, sottomurazioni; movimentazione con qualsiasi mezzo manuale/meccanico in cantiere. Escluso: oneri di smaltimento. / SPECIFICHE TECNICHE: muratura in mattoni pieni, pietrame, miste; entro e fuori terra, altezza generica, con relativi intonaci e rivestimenti, impiego di attrezzature meccaniche.	1 m³		133,64	59,620%
LOM241.OC.EEA.c01.C0100.Za000.0055.j	OPERA: Sistema di muratura di materiale generico; volume [m³] = 0,501 ÷ 5,01. / LAVORO: Demolizione parziale. Incluso: intervento manuale per tagli di murature, aperture vani porte e finestre, fori passanti, sottomurazioni; movimentazione con mezzo manuale/meccanico in cantiere; carico e trasporto a discariche autorizzate. Escluso: oneri di smaltimento. / SPECIFICHE TECNICHE: muratura in blocchi di calcestruzzo, laterizi forati, entro e fuori terra, altezza generica, con relativi intonaci e rivestimenti;, con attrezzature meccaniche.	1 m³		208,25	72,820%
LOM241.OC.EEA.c01.C0100.Za000.0055.k	OPERA: Sistema di muratura di materia generico; volume [m³] = 0,501 ÷ 5,01. / LAVORO: Demolizione parziale. Incluso: intervento manuale per: tagli di murature, aperture vani porte e finestre, fori passanti, sottomurazioni; movimentazione con qualsiasi mezzo manuale/meccanico in cantiere. Escluso: oneri di smaltimento. / SPECIFICHE TECNICHE: muratura in mattoni pieni, pietrame, miste; entro e fuori terra, altezza generica, con relativi intonaci e rivestimenti, impiego di attrezzature meccaniche.	1 m³		330,20	75,120%
LOM241.OC.EEA.c01.C0100.Za000.0055.l	OPERA: Sistema di muratura di materia generico; volume [m³] > 5,01. / LAVORO: Demolizione totale. Incluso: intervento manuale per: tagli di murature, aperture vani porte e finestre, fori passanti, sottomurazioni; movimentazione con qualsiasi mezzo manuale/meccanico in cantiere. Escluso: oneri di smaltimento. / SPECIFICHE TECNICHE: muratura in mattoni pieni, pietrame, miste; entro e fuori terra, altezza generica, con relativi intonaci e rivestimenti, impiego di attrezzature meccaniche.	1 m³		133,64	59,620%
LOM241.OC.EEA.c01.C0100.Zb009.0000.-	OPERA: Sistema di muratura di materiale mix gesso-cartone. / LAVORO: Demolizione. Incluso: intonaco; rivestimento. Escluso: oneri di smaltimento. / SPECIFICHE TECNICHE: cartongesso.	1 m²		3,07	78,500%
LOM241.OC.EEA.c01.C0910.J0001.0250.-	OPERA: Strato di sottofondo di conglomerato cementizio; impiego: pavimentazione esterna | platea; spessore [cm] ≤ 8. / LAVORO: Demolizione con mezzo meccanico. Incluso: movimentazione in cantiere; carico e trasporto a discariche autorizzate. / SPECIFICHE TECNICHE: sottofondo leggermente armato.	1 m²		10,82	40,190%
LOM241.OC.EEA.c01.C0910.Za000.0000.-	OPERA: Strato di sottofondo di materiale generico; impiego: pavimento interno; spessore [cm] ≤ 4. / LAVORO: Demolizione. Incluso: carico, trasporto ed accatastamento macerie in cantiere mezzo generico; carico e trasporto ad impianti di stoccaggio, di recupero o a discarica. Escluso: oneri di smaltimento; opere provvisionali di protezione. / SPECIFICHE TECNICHE: -	1 m²		9,60	62,770%
LOM241.OC.EEA.c01.C1206.D0017.0770.-	OPERA: Strato di pavimentazione, piastrelle di plastica polivinilcloruro (PVC). / LAVORO: Demolizione. Incluso: opere provvisionali di protezione; movimentazione macerie in cantiere; cernita; pulizia ed accatastamento materiale di recupero; carico e trasporto macerie ad impianti di stoccaggio, di recupero o a discarica. Escluso: oneri di smaltimento. / SPECIFICHE TECNICHE: in piastrelle resilienti.	1 m²		5,63	72,080%
LOM241.OC.EEA.c01.C1206.E0004.0250.-	OPERA: Strato di pavimentazione, piastrelle di gomma EPDM; funzione: antitrauma. / LAVORO: Demolizione. Incluso: carico, trasporto a discarica autoizzata o impianto di riciclaggi, pulizia dell'area. Escluso: rimozioni dei cordoli di qualsiasi materiale e del sottofondo, oneri di discarica. / SPECIFICHE TECNICHE: pavimentazione in granuli di gomma riciclata, di qualsiasi spessore, con mezzo meccanico e finiture manuali.	1 m²		14,14	50,260%
LOM241.OC.EEA.c01.C1206.G0000.0260.-	OPERA: Strato di pavimentazione, piastrelle di cemento generico. Incluso: malta di allettamento. / LAVORO: Demolizione. / SPECIFICHE TECNICHE: pavimenti esterni.	1 m²		7,48	69,770%
LOM241.OC.EEA.c01.C1206.L0000.0000.-	OPERA: Strato di pavimentazione, piastrelle di ceramica generico. Incluso: malta di allettamento. / LAVORO: Demolizione. Incluso: opere provvisionali di protezione; movimentazione macerie in cantiere; cernita; pulizia ed accatastamento materiale di recupero; carico e trasporto macerie ad impianti di stoccaggio, di recupero o a discarica. Escluso: oneri di smaltimento. / SPECIFICHE TECNICHE: -	1 m²		10,27	67,770%
LOM241.OC.EEA.c01.C1206.Mb000.1005.-	OPERA: Strato di pavimentazione, lastra di roccia naturale generico. Incluso: malta di allettamento. / LAVORO: Demolizione. Incluso: opere provvisionali di protezione; movimentazione macerie in cantiere; cernita; pulizia ed accatastamento materiale di recupero; carico e trasporto macerie ad impianti di stoccaggio, di recupero o a discarica. Escluso: oneri di smaltimento. / SPECIFICHE TECNICHE: spessore generico.	1 m²		12,58	66,860%
LOM241.OC.EEA.c01.C1206.Mb000.1010.-	OPERA: Strato di pavimentazione, lastra di roccia naturale generico. Incluso: malta di allettamento. / LAVORO: Demolizione. / SPECIFICHE TECNICHE: pavimenti esterni.	1 m²		10,73	67,570%
LOM241.OC.EEA.c01.C1206.Mb000.2500.-	OPERA: Strato di pavimentazione, piastrelle di roccia naturale generico. Incluso: malta di allettamento. / LAVORO: Demolizione. / SPECIFICHE TECNICHE: pavimenti esterni.	1 m²		6,56	70,710%
LOM241.OC.EEA.c01.C1206.Qa000.0750.-	OPERA: Strato di pavimentazione, piastrelle di legno naturale generico. / LAVORO: Demolizione. Incluso: opere provvisionali di protezione; movimentazione macerie in cantiere; cernita; pulizia ed accatastamento materiale di recupero; carico e trasporto macerie ad impianti di stoccaggio, di recupero o a discarica. Escluso: oneri di smaltimento. / SPECIFICHE TECNICHE: moquette.	1 m²		5,16	73,020%
LOM241.OC.EEA.c01.C1505.L0011.0000.a	OPERA: Strato di vespaio, in tavellonato con cappa su muretti di ceramica terracotta/laterizio; impiego: vespai all'interno di fabbricati. / LAVORO: Demolizione con mezzi manuali. Incluso: movimentazione nell'ambito del cantiere; carico e trasporto agli impianti di stoccaggio, di recupero o a discarica. Escluso: oneri di smaltimento. / SPECIFICHE TECNICHE: per altezza complessiva fino a 80 cm.	1 m²		12,21	68,890%
LOM241.OC.EEA.c01.C1505.L0011.0000.b	OPERA: Strato di vespaio, in tavellonato con cappa su muretti di ceramica terracotta/laterizio; impiego: vespai all'interno di fabbricati. / LAVORO: Demolizione con mezzo meccanico. Incluso: movimentazione nell'ambito del cantiere; carico e trasporto agli impianti di stoccaggio, di recupero o a discarica. Escluso: oneri di smaltimento. / SPECIFICHE TECNICHE: per altezza complessiva fino a 80 cm.	1 m²		20,47	41,090%
LOM241.OC.EEA.c01.C1505.Mb000.0000.a	OPERA: Strato di vespaio, con ghiaia di roccia naturale generico; impiego: vespai all'interno di fabbricati. / LAVORO: Demolizione con mezzi manuali. Incluso: movimentazione nell'ambito del cantiere; carico e trasporto agli impianti di stoccaggio, di recupero o a discarica. Escluso: oneri di smaltimento. / SPECIFICHE TECNICHE: -	1 m³		26,79	72,520%
LOM241.OC.EEA.c01.C1505.Mb000.0000.b	OPERA: Strato di vespaio, con ghiaia di roccia naturale generico; impiego: vespai all'interno di fabbricati. / LAVORO: Demolizione con mezzi meccanici/manuali. Incluso: movimentazione nell'ambito del cantiere; carico e trasporto agli impianti di stoccaggio, di recupero o a discarica. Escluso: oneri di smaltimento. / SPECIFICHE TECNICHE: con mezzi meccanici e manuali.	1 m³		33,98	33,290%
LOM241.OC.EEA.c01.C3015.J0001.0000.-	OPERA: Parapetto di conglomerato cementizio. / LAVORO: Demolizione. Incluso: movimentazione in cantiere del blocco tagliato; demolizione del blocco; demolizione del parapetto ancorato al frontale del balcone; taglio dei ferri di ancoraggio; carico, trasporto e scarico macerie a discarica autorizzata. Escluso: oneri di smaltimento. / SPECIFICHE TECNICHE: parapetto in conglomerato cementizio armato, lavorazione da effettuarsi previa affrancatura alla gru e taglio orizzontale eseguito con idonea attrezzatura affiancata al parapetto con apposita guida tassellata alla muratura.	1 m³		258,53	68,200%
LOM241.OC.EEA.c01.E0000.J0001.0000.-	OPERA: Struttura di conglomerato cementizio; funzione: alloggiamento elementi strutturali | incasserature | fori isolati passanti/ciechi di forma generica; impiego: struttura in cemento armato; foro [dm³] = 2,01 ÷ 5. / LAVORO: Demolizione sezione ristretta. Incluso: sagomatura vano; pulizia. Escluso: allontanamento macerie; carico e trasporto macerie ad impianti di stoccaggio, di recupero o a discarica; opere di presidio; piani di lavoro; ponteggi; oneri di smaltimento. / SPECIFICHE TECNICHE: eseguita a più riprese.	1 dm³		6,31	67,030%
LOM241.OC.EEA.c01.E0000.J0001.0005.-	OPERA: Struttura di conglomerato cementizio; funzione: alloggiamento elementi strutturali | incasserature | fori isolati passanti/ciechi di forma generica; impiego: struttura in cemento armato; foro [dm³] ≤ 2. / LAVORO: Demolizione sezione ristretta. Incluso: sagomatura vano; pulizia. Escluso: allontanamento macerie; carico e trasporto macerie ad impianti di stoccaggio, di recupero o a discarica; opere di presidio; piani di lavoro; ponteggi; oneri di smaltimento. / SPECIFICHE TECNICHE: struttura a 2,0 dm³, demolizione per alloggiamento di elementi strutturali, incassettature, fori isolati, passanti o ciechi, di qualunque forma; con mazza e scalpello e utensili a sola rotazione e a bassa velocità; V ≤ 2 dm³.	1 dm³		8,42	78,510%
LOM241.OC.EEA.c01.E0000.J0001.0010.-	OPERA: Struttura di conglomerato cementizio; funzione: alloggiamento elementi strutturali | incasserature | fori isolati passanti/ciechi di forma generica; impiego: struttura in conglomerato cementizio semplice; foro [dm³] = 2,01 ÷ 5. / LAVORO: Demolizione sezione ristretta. Incluso: sagomatura vano; pulizia. Escluso: allontanamento macerie; carico e trasporto macerie ad impianti di stoccaggio, di recupero o a discarica; opere di presidio; piani di lavoro; ponteggi; oneri di smaltimento. / SPECIFICHE TECNICHE: eseguita a più riprese.	1 dm³		5,04	78,740%
LOM241.OC.EEA.c01.E0000.J0001.0015.-	OPERA: Struttura di conglomerato cementizio; funzione: alloggiamento elementi strutturali | incasserature | fori isolati passanti/ciechi di forma generica; impiego: struttura in conglomerato cementizio; foro [dm³] ≤ 2. / LAVORO: Demolizione sezione ristretta. Incluso: sagomatura vano; pulizia. Escluso: allontanamento macerie; carico e trasporto macerie ad impianti di stoccaggio, di recupero o a discarica; opere di presidio; piani di lavoro; ponteggi; oneri di smaltimento. / SPECIFICHE TECNICHE: struttura in conglomerato cementizio semplice fino a 2,00 dm³, demolizione per alloggiamento di elementi strutturali, incassettature, fori isolati, passanti o ciechi, di qualunque forma; con mazza e scalpello e utensili a sola rotazione e a bassa velocità; V ≤ 2 dm³.	1 dm³		7,68	78,900%
LOM241.OC.EEA.c01.E0000.J0001.0025.a	OPERA: Struttura di conglomerato cementizio; geometria/forma/aspetto: entroterra | fuori terra; volume [m³] = 0,0051 ÷ 0, 5. / LAVORO: Demolizione totale. Incluso: intonaci; rivestimenti; intervento manuale per tagli di murature, aperture vani porte e finestre, fori passanti, sottomurazioni; movimentazione in cantiere; carico ed trasporto a discariche autorizzate. Escluso: oneri di smaltimento. / SPECIFICHE TECNICHE: altezza generica.	1 m³		535,36	76,580%
LOM241.OC.EEA.c01.E0000.J0001.0025.b	OPERA: Struttura di conglomerato cementizio; geometria/forma/aspetto: entroterra | fuori terra; volume [m³] = 0,0051 ÷ 0, 5. / LAVORO: Demolizione totale. Incluso: intonaci; rivestimenti; taglio ferri di armatura; intervento manuale per tagli di murature, aperture vani porte e finestre, fori passanti, sottomurazioni; movimentazione in cantiere; carico ed trasporto a discariche autorizzate. Escluso: oneri di smaltimento. / SPECIFICHE TECNICHE: altezza generica.	1 m³		578,75	71,990%
LOM241.OC.EEA.c01.E0000.J0001.0025.c	OPERA: Struttura di conglomerato cementizio; geometria/forma/aspetto: entroterra | fuori terra; volume [m³] = 0,051 ÷ 0,5. / LAVORO: Demolizione totale. Incluso: intonaci; rivestimenti; intervento manuale per tagli di murature, aperture vani porte e finestre, fori passanti, sottomurazioni; movimentazione in cantiere; carico ed trasporto a discariche autorizzate. Escluso: oneri di smaltimento. / SPECIFICHE TECNICHE: altezza generica.	1 m³		284,38	74,410%
LOM241.OC.EEA.c01.E0000.J0001.0025.d	OPERA: Struttura di conglomerato cementizio; geometria/forma/aspetto: entroterra | fuori terra; volume [m³] = 0,051 ÷ 0,5. / LAVORO: Demolizione parziale. Incluso: intonaci; rivestimenti; intervento manuale per tagli di murature, aperture vani porte e finestre, fori passanti, sottomurazioni; movimentazione in cantiere; carico ed trasporto a discariche autorizzate. Escluso: oneri di smaltimento. / SPECIFICHE TECNICHE: altezza generica.	1 m³		380,53	74,140%
LOM241.OC.EEA.c01.E0000.J0001.0025.e	OPERA: Struttura di conglomerato cementizio; geometria/forma/aspetto: entroterra | fuori terra; volume [m³] = 0,051 ÷ 0,5. / LAVORO: Demolizione totale. Incluso: intonaci; rivestimenti; taglio ferri di armatura; intervento manuale per tagli di murature, aperture vani porte e finestre, fori passanti, sottomurazioni; movimentazione in cantiere; carico ed trasporto a discariche autorizzate. Escluso: oneri di smaltimento. / SPECIFICHE TECNICHE: altezza generica.	1 m³		383,60	72,880%
LOM241.OC.EEA.c01.E0000.J0001.0025.f	OPERA: Struttura di conglomerato cementizio; geometria/forma/aspetto: entroterra | fuori terra; volume [m³] = 0,051 ÷ 0,5. / LAVORO: Demolizione parziale. Incluso: intonaci; rivestimenti; taglio ferri di armatura; intervento manuale per tagli di murature, aperture vani porte e finestre, fori passanti, sottomurazioni; movimentazione in cantiere; carico ed trasporto a discariche autorizzate. Escluso: oneri di smaltimento. / SPECIFICHE TECNICHE: altezza generica.	1 m³		511,49	72,880%
LOM241.OC.EEA.c01.E0000.J0001.0025.g	OPERA: Struttura di conglomerato cementizio; geometria/forma/aspetto: entroterra | fuori terra; volume [m³] = 0,501 ÷ 5,01. / LAVORO: Demolizione totale. Incluso: intonaci; rivestimenti; intervento manuale per tagli di murature, aperture vani porte e finestre, fori passanti, sottomurazioni; movimentazione in cantiere; carico ed trasporto a discariche autorizzate. Escluso: oneri di smaltimento. / SPECIFICHE TECNICHE: altezza generica.	1 m³		175,40	71,360%
LOM241.OC.EEA.c01.E0000.J0001.0025.h	OPERA: Struttura di conglomerato cementizio; geometria/forma/aspetto: entroterra | fuori terra; volume [m³] = 0,501 ÷ 5,01. / LAVORO: Demolizione parziale. Incluso: intonaci; rivestimenti; intervento manuale per tagli di murature, aperture vani porte e finestre, fori passanti, sottomurazioni; movimentazione in cantiere; carico ed trasporto a discariche autorizzate. Escluso: oneri di smaltimento. / SPECIFICHE TECNICHE: altezza generica.	1 m³		233,87	71,360%
LOM241.OC.EEA.c01.E0000.J0001.0030.-	OPERA: Struttura di conglomerato cementizio; geometria/forma/aspetto: entroterra | fuori terra; volume [m³] = 0,501 ÷ 5,01. / LAVORO: Demolizione totale. Incluso: intonaci; rivestimenti; taglio ferri di armatura; intervento manuale per tagli di murature, aperture vani porte e finestre, fori passanti, sottomurazioni; movimentazione in cantiere; carico ed trasporto a discariche autorizzate. Escluso: oneri di smaltimento. / SPECIFICHE TECNICHE: altezza generica.	1 m³		236,59	68,860%
LOM241.OC.EEA.c01.E0000.J0001.0030.b	OPERA: Struttura di conglomerato cementizio; geometria/forma/aspetto: entroterra | fuori terra; volume [m³] = 0,501 ÷ 5,01. / LAVORO: Demolizione parziale. Incluso: intonaci; rivestimenti; taglio ferri di armatura; intervento manuale per tagli di murature, aperture vani porte e finestre, fori passanti, sottomurazioni; movimentazione in cantiere; carico ed trasporto a discariche autorizzate. Escluso: oneri di smaltimento. / SPECIFICHE TECNICHE: altezza generica.	1 m³		315,46	68,860%
LOM241.OC.EEA.c01.E0000.J0001.0030.c	OPERA: Struttura di conglomerato cementizio; geometria/forma/aspetto: entroterra | fuori terra; volume [m³] > 5,01. / LAVORO: Demolizione totale. Incluso: intonaci; rivestimenti; intervento manuale per tagli di murature, aperture vani porte e finestre, fori passanti, sottomurazioni; movimentazione in cantiere; carico ed trasporto a discariche autorizzate. Escluso: oneri di smaltimento. / SPECIFICHE TECNICHE: altezza generica.	1 m³		147,74	65,940%
LOM241.OC.EEA.c01.E0000.J0001.0030.d	OPERA: Struttura di conglomerato cementizio; geometria/forma/aspetto: entroterra | fuori terra; volume [m³] = 0,0051 ÷ 0, 5. / LAVORO: Demolizione parziale. Incluso: intonaci; rivestimenti; intervento manuale per tagli di murature, aperture vani porte e finestre, fori passanti, sottomurazioni; movimentazione in cantiere; carico ed trasporto a discariche autorizzate. Escluso: oneri di smaltimento. / SPECIFICHE TECNICHE: altezza generica.	1 m³		713,81	76,580%
LOM241.OC.EEA.c01.E0000.J0001.0030.e	OPERA: Struttura di conglomerato cementizio; geometria/forma/aspetto: entroterra | fuori terra; volume [m³] > 5,01. / LAVORO: Demolizione totale. Incluso: intonaci; rivestimenti; taglio ferri di armatura; intervento manuale per tagli di murature, aperture vani porte e finestre, fori passanti, sottomurazioni; movimentazione in cantiere; carico ed trasporto a discariche autorizzate. Escluso: oneri di smaltimento. / SPECIFICHE TECNICHE: altezza generica.	1 m³		183,84	65,680%
LOM241.OC.EEA.c01.E0000.J0001.0030.f	OPERA: Struttura di conglomerato cementizio; geometria/forma/aspetto: entroterra | fuori terra; volume [m³] > 5,01. / LAVORO: Demolizione parziale. Incluso: intonaci; rivestimenti; taglio ferri di armatura; intervento manuale per tagli di murature, aperture vani porte e finestre, fori passanti, sottomurazioni; movimentazione in cantiere; carico ed trasporto a discariche autorizzate. Escluso: oneri di smaltimento. / SPECIFICHE TECNICHE: altezza generica.	1 m³		245,14	65,670%
LOM241.OC.EEA.c01.E0000.J0001.0030.g	OPERA: Struttura di conglomerato cementizio; geometria/forma/aspetto: entroterra | fuori terra; FALSO. / LAVORO: Demolizione parziale. Incluso: intonaci; rivestimenti; taglio ferri di armatura; intervento manuale per tagli di murature, aperture vani porte e finestre, fori passanti, sottomurazioni; movimentazione in cantiere; carico ed trasporto a discariche autorizzate. Escluso: oneri di smaltimento. / SPECIFICHE TECNICHE: altezza generica.	1 m³		771,72	71,990%
LOM241.OC.EEA.c01.E0000.J0001.0030.h	OPERA: Struttura di conglomerato cementizio; geometria/forma/aspetto: entroterra | fuori terra; volume [m³] > 5,01. / LAVORO: Demolizione parziale. Incluso: intonaci; rivestimenti; intervento manuale per tagli di murature, aperture vani porte e finestre, fori passanti, sottomurazioni; movimentazione in cantiere; carico ed trasporto a discariche autorizzate. Escluso: oneri di smaltimento. / SPECIFICHE TECNICHE: altezza generica.	1 m³		776,61	72,030%
LOM241.OC.EEA.c01.E0000.Mb000.0000.-	OPERA: Struttura di roccia naturale generico; funzione: alloggiamento elementi strutturali | incasserature | fori isolati passanti/ciechi di forma generica; impiego: struttura in pietra naturale dura; foro [dm³] = 2,01 ÷ 5. / LAVORO: Demolizione sezione ristretta. Incluso: sagomatura vano; pulizia. Escluso: allontanamento macerie; carico e trasporto macerie ad impianti di stoccaggio, di recupero o a discarica; opere di presidio; piani di lavoro; ponteggi; oneri di smaltimento. / SPECIFICHE TECNICHE: eseguita a più riprese.	1 dm³		6,68	78,920%
LOM241.OC.EEA.c01.E0000.Mb000.0005.-	OPERA: Struttura di roccia naturale generico; funzione: alloggiamento elementi strutturali | incasserature | fori isolati passanti/ciechi di forma generica; impiego: struttura in pietra naturale dura; foro [dm³] ≤ 2. / LAVORO: Demolizione sezione ristretta. Incluso: sagomatura vano; pulizia. Escluso: allontanamento macerie; carico e trasporto macerie ad impianti di stoccaggio, di recupero o a discarica; opere di presidio; piani di lavoro; ponteggi; oneri di smaltimento. / SPECIFICHE TECNICHE: pietra naturale dura fino a 2,00 dm³, demolizione per alloggiamento di elementi strutturali, incassettature, fori isolati, passanti o ciechi, di qualunque forma; con mazza e scalpello e utensili a sola rotazione e a bassa velocità; V ≤ 2 dm³.	1 dm³		10,51	78,630%
LOM241.OC.EEA.c01.E0000.Za000.0000.-	OPERA: Struttura di materiale generico; funzione: alloggiamento elementi strutturali | incasserature | fori isolati passanti/ciechi di forma generica; impiego: muratura in mattoni pieni/pietrame/miste; foro [dm³] = 2,01 ÷ 5. / LAVORO: Demolizione sezione ristretta. Incluso: sagomatura vano; pulizia. Escluso: allontanamento macerie; carico e trasporto macerie ad impianti di stoccaggio, di recupero o a discarica; opere di presidio; piani di lavoro; ponteggi; oneri di smaltimento. / SPECIFICHE TECNICHE: muratura in mattoni pieni, pietrame o miste, eseguita a più riprese.	1 dm³		3,39	78,620%
LOM241.OC.EEA.c01.E0000.Za000.0005.-	OPERA: Struttura di materiale generico; funzione: alloggiamento elementi strutturali | incasserature | fori isolati passanti/ciechi di forma generica; impiego: muratura in mattoni pieni/pietrame/miste; foro [dm³] ≤ 2. / LAVORO: Demolizione sezione ristretta. Incluso: sagomatura vano; pulizia. Escluso: allontanamento macerie; carico e trasporto macerie ad impianti di stoccaggio, di recupero o a discarica; opere di presidio; piani di lavoro; ponteggi; oneri di smaltimento. / SPECIFICHE TECNICHE: muratura in mattoni pieni, pietrame o miste, eseguita a più riprese.	1 dm³		6,29	78,830%
LOM241.OC.EEA.c01.E0000.Za000.0250.-	OPERA: Struttura, solaio di materiale generico; funzione: alloggiamento elementi strutturali | incasserature | fori isolati passanti/ciechi di forma generica; impiego: struttura in solaio misto; foro [dm³] ≤ 15. / LAVORO: Demolizione sezione ristretta. Incluso: sagomatura vano; pulizia. Escluso: allontanamento macerie; carico e trasporto macerie ad impianti di stoccaggio, di recupero o a discarica; opere di presidio; piani di lavoro; ponteggi; oneri di smaltimento. / SPECIFICHE TECNICHE: solaio di tipo misto, eseguita a più riprese.	1 dm³		5,57	76,480%
LOM241.OC.EEA.c01.E0200.L0011.0000.-	OPERA: Solaio di ceramica terracotta/laterizio. / LAVORO: Demolizione totale. Incluso: smuramento profilati; movimentazione macerie in cantiere. Escluso: oneri di smaltimento; opere provvisionali di sostegno e protezione; carico e trasporto ad impianti di stoccaggio, di recupero o a discarica. / SPECIFICHE TECNICHE: solaio di spessore generico, con travi in ferro ed elementi in laterizio piani o curvi, sovrastante riempimento e cappa in calcestruzzo.	1 m²		21,93	66,160%
LOM241.OC.EEA.c01.E0200.L0011.0005.a	OPERA: Solaio di ceramica terracotta/laterizio. Incluso: armatura. / LAVORO: Demolizione totale. Incluso: smuramento profilati; movimentazione macerie in cantiere. Escluso: oneri di smaltimento; opere provvisionali di sostegno e protezione; carico e trasporto ad impianti di stoccaggio, di recupero o a discarica. / SPECIFICHE TECNICHE: solaio in laterizio e cemento armato piano o inclinato in travetti in laterizio, elementi forati in cotto, sovrastante caldana in calcestruzzo, demolizione fino a spessore di 16 cm, compresa soletta collaborante.	1 m²		21,27	77,700%
LOM241.OC.EEA.c01.E0200.L0011.0005.b	OPERA: Solaio di ceramica terracotta/laterizio. Incluso: armatura. / LAVORO: Demolizione totale. Incluso: smuramento profilati; movimentazione macerie in cantiere. Escluso: oneri di smaltimento; opere provvisionali di sostegno e protezione; carico e trasporto ad impianti di stoccaggio, di recupero o a discarica. / SPECIFICHE TECNICHE: solaio in laterizio e cemento armato piano o inclinato in travetti in laterizio, elementi forati in cotto, sovrastante caldana in calcestruzzo, demolizione da 16,1 a 22 cm di spessore, compresa soletta collaborante.	1 m²		21,98	77,700%
LOM241.OC.EEA.c01.E0200.L0011.0005.c	OPERA: Solaio di ceramica terracotta/laterizio. Incluso: armatura. / LAVORO: Demolizione totale. Incluso: smuramento profilati; movimentazione macerie in cantiere. Escluso: oneri di smaltimento; opere provvisionali di sostegno e protezione; carico e trasporto ad impianti di stoccaggio, di recupero o a discarica. / SPECIFICHE TECNICHE: solaio in laterizio e cemento armato piano o inclinato in travetti in laterizio, elementi forati in cotto, sovrastante caldana in calcestruzzo, demolizione da 22,1 a 30 cm di spessore, compresa soletta collaborante.	1 m²		28,61	77,020%
LOM241.OC.EEA.c01.E0200.L0011.0005.d	OPERA: Solaio di ceramica terracotta/laterizio. Incluso: armatura. / LAVORO: Demolizione totale. Incluso: smuramento profilati; movimentazione macerie in cantiere. Escluso: oneri di smaltimento; opere provvisionali di sostegno e protezione; carico e trasporto ad impianti di stoccaggio, di recupero o a discarica. / SPECIFICHE TECNICHE: solaio in laterizio e cemento armato piano o inclinato in travetti in laterizio, elementi forati in cotto, sovrastante caldana in calcestruzzo, demolizione oltre lo spessore di 30,1 cm, compresa soletta collaborante.	1 m²		32,10	77,230%
LOM241.OC.EEA.c01.E0200.Qa000.0000.a	OPERA: Solaio di legno naturale generico. Escluso: caldana. / LAVORO: Demolizione totale. Escluso: opere provvisionali di sostegno e protezione; carico e trasporto al punto di scarico; abbassamento e accatastamento parti riutilizzabili in cantiere; carico e trasporto macerie ad impianti di stoccaggio, di recupero o a discarica; oneri di smaltimento. / SPECIFICHE TECNICHE: solaio di spessore generico in legno semplice o composto, demolizione con rimozione impalcato e grossa armatura.	1 m²		17,60	57,710%
LOM241.OC.EEA.c01.E0200.Qa000.0000.b	OPERA: Solaio di legno naturale generico. Escluso: caldana; grossa orditura. / LAVORO: Demolizione totale. Escluso: opere provvisionali di sostegno e protezione; carico e trasporto al punto di scarico; abbassamento e accatastamento parti riutilizzabili in cantiere; carico e trasporto macerie ad impianti di stoccaggio, di recupero o a discarica; oneri di smaltimento. / SPECIFICHE TECNICHE: solaio di spessore generico in legno semplice o composto, rimozione impalcato con travetti ed assito.	1 m²		5,46	53,150%
LOM241.OC.EEA.c01.E0200.Qa000.0000.c	OPERA: Solaio di legno naturale generico. Escluso: caldana. / LAVORO: Demolizione totale. Escluso: opere provvisionali di sostegno e protezione; carico e trasporto al punto di scarico; abbassamento e accatastamento parti riutilizzabili in cantiere; carico e trasporto macerie ad impianti di stoccaggio, di recupero o a discarica; oneri di smaltimento. / SPECIFICHE TECNICHE: solaio di spessore generico in legno semplice o composto, rimozione grossa armatura.	1 m²		4,49	51,700%
LOM241.OC.EEA.c01.F7800.J0005.0250.-	OPERA: Canna fumaria di conglomerato cementizio vibrocompresso; geometria/forma/aspetto: prefabbricata. / LAVORO: Demolizione. Incluso: accatastamento; carico e trasporto macerie ad impianti di stoccaggio, di recupero o a discarica autorizzata. Escluso: oneri di smaltimento. / SPECIFICHE TECNICHE: canna fumaria di dimensione generica.	1 m		37,87	61,630%
LOM241.OC.EEA.c01.F9711.L0011.0000.-	OPERA: Comignolo/torrino, in muratura di ceramica terracotta/laterizio. / LAVORO: Demolizione. Escluso: oneri di smaltimento. / SPECIFICHE TECNICHE: muratura in mattoni pieni o forati.	1 cad		31,03	65,460%
LOM241.OC.EEA.c01.F9711.Za000.0000.-	OPERA: Comignolo/torrino, elemento prefabbricato di materiale generico. / LAVORO: Demolizione. Escluso: oneri di smaltimento. / SPECIFICHE TECNICHE: materia cmento, laterizio o simili.	1 cad		18,70	62,070%
LOM241.OC.EEA.c04.B7020.Qa000.0000.-	OPERA: Seduta di legno naturale generico. / LAVORO: Rimozione. Incluso: taglio dei ferri; rimozione dei plinti; trasporto delle macerie alle discariche. / SPECIFICHE TECNICHE: -	1 cad		56,94	47,860%
LOM241.OC.EEA.c04.C0910.Mb000.0500.-	OPERA: Strato di sottofondo, zavorrato di roccia naturale generico; impiego: manti sintetici. / LAVORO: Rimozione. Incluso: accumulo; abbassamento al piano di carico; movimentazione con qualsiasi mezzo in cantiere; carico e trasporto ad impianti di stoccaggio, di recupero o a discarica. / SPECIFICHE TECNICHE: strato di ghiaia/ghiaietto.	1 m³		75,47	62,990%
LOM241.OC.EEA.c04.C1206.D0017.0250.-	OPERA: Strato di pavimentazione di plastica polivinilcloruro (PVC). / LAVORO: Rimozione. Incluso: imballaggio con teli di polietilene; abbassamento; stoccaggio provvisorio in cantiere; carico e trasporto a discariche. Escluso: oneri di smaltimento; opere provvisionali di confinamento dei locali. / SPECIFICHE TECNICHE: pavimenti interni resilienti con modesta presenza in mescola di fibre di amianto, incapsulamento temporaneo del materiale, dopo distacco dal massetto, con applicazione a spruzzo di due mani di diverso colore di idoneo prodotto fissativo.	1 m²		13,43	62,630%
LOM241.OC.EEA.c04.C1210.Ob000.0000.-	OPERA: Sistema di controsoffittatura di fibra artificiale generico. Escluso: imballaggio con involucri; etichettatura; coibentazione; elementi di sostegno. / LAVORO: Rimozione. Incluso: accatastamento in cantiere; carico/trasporto ad impianti di stoccaggio, recupero o discarica. Escluso: oneri di smaltimento. / SPECIFICHE TECNICHE: fibre artificiali vetrose FAV/fibre ceramiche refrattarie FCR considerate cancerogene.	1 m²		15,04	65,880%
LOM241.OC.EEA.c04.C1210.Qa009.0000.-	OPERA: Sistema di controsoffittatura, arella di legno naturale bambù; finitura: intonacato. / LAVORO: Rimozione. Incluso: cernita e accatastamento elementi riutilizzabili; movimentazione macerie in cantiere; carico e trasporto ad impianti di stoccaggio, di recupero o a discariche autorizzate. Escluso: oneri di smaltimento; piani di lavoro; opere provvisionali e protezione. / SPECIFICHE TECNICHE: fino ad altezza di 4,00 m.	1 m²		13,23	66,850%
LOM241.OC.EEA.c04.C1210.R0000.0000.-	OPERA: Sistema di controsoffittatura, rete metallica/nervometal di metallo generico. / LAVORO: Rimozione. Incluso: cernita e accatastamento elementi riutilizzabili; movimentazione macerie in cantiere; carico e trasporto ad impianti di stoccaggio, di recupero o a discariche autorizzate; oneri di smaltimento. Escluso: oneri di smaltimento; piani di lavoro; opere provvisionali e protezione. / SPECIFICHE TECNICHE: con pannelli continui fissi pendinati e stuccati di gesso, cartongesso o materiali assimilabili, fino ad altezza di 4,00 m.	1 m²		11,84	65,390%
LOM241.OC.EEA.c04.C1210.Za000.0000.-	OPERA: Sistema di controsoffittatura, pannelli mobili/doghe di materiale generico. Incluso: elementi di sostegno. / LAVORO: Rimozione. Incluso: cernita e accatastamento elementi riutilizzabili; movimentazione macerie in cantiere; carico e trasporto ad impianti di stoccaggio, di recupero o a discariche autorizzate. Escluso: oneri di smaltimento; piani di lavoro; opere provvisionali e protezione. / SPECIFICHE TECNICHE: pannelli di dimensione, tipo e materiale generici (alluminio, fibre minerali, cartongesso, legno, alluminio, lamiera, PVC, ecc,), fino ad altezza di 4,00 m.	1 m²		11,78	65,720%
LOM241.OC.EEA.c04.C1215.Za000.0000.-	OPERA: Strato di copertura, lastre di materiale generico. Escluso: orditura leggera. / LAVORO: Rimozione. Incluso: abbassamento al piano di carico; cernita e pulizia materiale riutilizzabile. Escluso: oneri di smaltimento; carico e trasporto in impianti di stoccaggio/recupero/discarica. / SPECIFICHE TECNICHE: lastre metalliche | fibrocemento | pannelli monolitici coibentati | resina.	1 m²		13,57	64,150%
LOM241.OC.EEA.c04.C1215.Za000.0750.-	OPERA: Strato di copertura, tegole di materiale generico. Escluso: orditura leggera. / LAVORO: Rimozione. Incluso: abbassamento al piano di carico; cernita e pulizia materiale riutilizzabile. Escluso: oneri di smaltimento; carico e trasporto in impianti di stoccaggio/recupero/discarica. / SPECIFICHE TECNICHE: tegole in laterizio | cemento.	1 m²		13,94	64,530%
LOM241.OC.EEA.c04.C1220.Ca015.0500.-	OPERA: Strato di rivestimento, tappezzeria di resina sintetica vinilica/vinilestere (VE). / LAVORO: Rimozione. Incluso: assistenze murarie. Escluso: piani di lavoro. / SPECIFICHE TECNICHE: tappezzerie di carta o viniliche.	1 m²		3,60	55,040%
LOM241.OC.EEA.c04.C1220.Ca015.0750.-	OPERA: Strato di rivestimento, telo di resina sintetica vinilica/vinilestere (VE). / LAVORO: Rimozione. Incluso: carico; trasporto ed accatastamento macerie in cantiere; pulizia ed accatastamento materiale riutilizzabile; carico e trasporto ad impianti di stoccaggio, di recupero o a discarica. Escluso: oneri di smaltimento. / SPECIFICHE TECNICHE: rivestimento in teli vinilici/linoleum con malta di allettamento/collante, conservazione dei supporti.	1 m²		5,04	77,730%
LOM241.OC.EEA.c04.C1220.L0002.0250.-	OPERA: Strato di rivestimento, piastrelle di ceramica gres. / LAVORO: Rimozione. Incluso: carico; trasporto ed accatastamento macerie in cantiere; pulizia ed accatastamento materiale riutilizzabile; carico e trasporto ad impianti di stoccaggio, di recupero o a discarica. Escluso: oneri di smaltimento. / SPECIFICHE TECNICHE: piastrelle di ceramica/gres con malta di allettamento/collante, conservazione dei supporti.	1 m²		19,79	32,260%
LOM241.OC.EEA.c04.C1220.Mb000.0000.-	OPERA: Strato di rivestimento, lastre di roccia naturale generico; impiego: davanzali | contorni porte | contorni finestre. / LAVORO: Rimozione. Incluso: carico, trasporto ed accatastamento in cantiere ; cernita; pulizia e stoccaggio materiale riutilizzabile; carico e trasporto macerie ad impianti di stoccaggio, di recupero o a discarica. Escluso: oneri di smaltimento. / SPECIFICHE TECNICHE: -	1 m		9,21	76,530%
LOM241.OC.EEA.c04.C1220.Mb000.0005.-	OPERA: Strato di rivestimento, lastre di roccia naturale generico; impiego: pedate | alzate | frontali scale | soglie. / LAVORO: Rimozione. Incluso: carico, trasporto ed accatastamento in cantiere; cernita; pulizia e stoccaggio materiale riutilizzabile; carico e trasporto macerie ad impianti di stoccaggio, di recupero o a discarica. Escluso: oneri di smaltimento. / SPECIFICHE TECNICHE: -	1 m		17,97	68,900%
LOM241.OC.EEA.c04.C1220.Mb000.0010.-	OPERA: Strato di rivestimento, lastre di roccia naturale generico; impiego: zoccolature | rivestimenti. / LAVORO: Rimozione. Incluso: carico, trasporto ed accatastamento in cantiere; cernita; pulizia e stoccaggio materiale riutilizzabile; carico e trasporto macerie ad impianti di stoccaggio, di recupero o a discarica. Escluso: oneri di smaltimento. / SPECIFICHE TECNICHE: -	1 m²		25,32	71,000%
LOM241.OC.EEA.c04.C1220.Mb000.0500.-	OPERA: Strato di rivestimento, perline/pannelli di roccia naturale generico; impiego: lavagne a muro. / LAVORO: Rimozione. Incluso: recupero con smontaggio ed accatastamento in cantiere o trasporto a deposito. / SPECIFICHE TECNICHE: -	1 m²		3,96	79,000%
LOM241.OC.EEA.c04.C1220.Mb041.0000.-	OPERA: Strato di rivestimento, cunicolo di fondo di roccia naturale granito generico; impiego: canali | tombinature; spessore [cm] <= 5. / LAVORO: Rimozione. Incluso: trasporto all'esterno, cernita, carico e trasporto ai depositi comunicali di elementi riutilizzabili ad impianti di stoccaggio e recupero macerie. / SPECIFICHE TECNICHE: elementi di qualsiasi dimensione e spessore.	1 m²		130,12	67,800%
LOM241.OC.EEA.c04.C1220.Mb056.0000.-	OPERA: Strato di rivestimento, lastre di roccia naturale beola; impiego: canali | tombinature attivi. / LAVORO: Rimozione. Incluso: trasporto all'esterno; cernita, carico e movimentazione elementi riutilizzabili; trasporto in impianti di stoccaggio e recupero macerie. / SPECIFICHE TECNICHE: qualsiasi dimensione e spessore; da banchine/fondo.	1 m²		41,06	65,630%
LOM241.OC.EEA.c04.C1220.Qa000.0000.-	OPERA: Strato di rivestimento, perline/pannelli di legno naturale generico; funzione: rivestimento; impiego: lavagne a muro. / LAVORO: Rimozione. Incluso: carico e trasporto ad impianti di stoccaggio di recupero o a discarica. Escluso: oneri di smaltimento. / SPECIFICHE TECNICHE: -	1 m²		2,63	77,240%
LOM241.OC.EEA.c04.C1220.Sb001.0000.-	OPERA: Strato di rivestimento, lastre di lega ferrosa acciaio generico; funzione: chiusura; impiego: vani porte | vani finestre. / LAVORO: Rimozione. Incluso: ripristino con intonaco in accompagnamento all'esistente; abbassamento, carico, trasporto e scarico ad impianti di stoccaggio, di recupero o discarica dei materiali rimossi; rimozione accessori di fissaggio immurati o saldati. / SPECIFICHE TECNICHE: lastre in lamiera di acciaio fino a 3 mm di spessore.	1 m²		14,19	75,630%
LOM241.OC.EEA.c04.C1220.Za000.0280.-	OPERA: Strato di rivestimento, pellicola di materiale generico; funzione: sicurezza | riflettente; impiego: vetri interni | vetri esterni. / LAVORO: Rimozione. / SPECIFICHE TECNICHE: -	1 m²		6,75	79,180%
LOM241.OC.EEA.c04.C1220.Za000.1500.-	OPERA: Strato di rivestimento, tessuto di materiale generico. / LAVORO: Rimozione. Incluso: carico; trasporto ed accatastamento macerie in cantiere; pulizia ed accatastamento materiale riutilizzabile; carico e trasporto ad impianti di stoccaggio, di recupero o a discarica. Escluso: oneri di smaltimento. / SPECIFICHE TECNICHE: rivestimento in tessili/moquettes con malta di allettamento/collante, conservazione dei supporti.	1 m²		15,82	22,010%
LOM241.OC.EEA.c04.C1240.Za000.0010.-	OPERA: Strato di zoccolatura di materiale generico; impiego: supporti conservati. / LAVORO: Rimozione. Incluso: cernita e pulizia materiale riutilizzabili; carico, trasporto ed accatastamento macerie in cantiere; carico, trasporto agli impianti di stoccaggio, di recupero o a discarica. Escluso: oneri smaltimento; opere di protezione. / SPECIFICHE TECNICHE: piastrelle di ceramica/gres/marmo.	1 m		1,94	74,790%
LOM241.OC.EEA.c04.C1240.Za000.0015.-	OPERA: Strato di zoccolatura di materiale generico; impiego: supporti conservati. / LAVORO: Rimozione. Incluso: cernita e pulizia materiale riutilizzabili; carico, trasporto ed accatastamento macerie in cantiere; carico, trasporto agli impianti di stoccaggio, di recupero o a discarica. Escluso: oneri smaltimento; opere di protezione. / SPECIFICHE TECNICHE: zoccolini in legno/vinilici, incollati/chiodati.	1 m		0,73	75,530%
LOM241.OC.EEA.c04.C1240.Za000.0020.-	OPERA: Strato di zoccolatura di materiale generico; impiego: supporti conservati. / LAVORO: Rimozione. Incluso: cernita e pulizia materiale riutilizzabili; carico, trasporto ed accatastamento macerie in cantiere; carico, trasporto agli impianti di stoccaggio, di recupero o a discarica. Escluso: oneri smaltimento; opere di protezione. / SPECIFICHE TECNICHE: zoccolini in legno/vinilici, avvitati.	1 m		1,17	76,890%
LOM241.OC.EEA.c04.C1515.Za000.0250.-	OPERA: Strato di isolamento, generico di materiale generico; impiego: parete | pavimento. / LAVORO: Rimozione. Incluso: abbassamento e accatastamento macerie in cantiere; carico e trasporto ad impianti di stoccaggio/recupero/discarica. Escluso: oneri di smaltimento. / SPECIFICHE TECNICHE: -	1 m²		2,10	66,290%
LOM241.OC.EEA.c04.C3005.R0000.0000.a	OPERA: Recinzione, cancello/cancellata di metallo generico; funzione: chiusura. / LAVORO: Rimozione. Incluso: recupero con smontaggio e deposito in cantiere/trasporto a deposito. / SPECIFICHE TECNICHE: cancelli, cancellate di qualunque forma e dimensione.	1 m²		8,57	71,740%
LOM241.OC.EEA.c04.C3005.R0000.0000.b	OPERA: Recinzione, cancello/cancellata di metallo generico; funzione: chiusura. / LAVORO: Rimozione. Incluso: carico e trasporto ad impianti di stoccaggio, di recupero o a discarica. / SPECIFICHE TECNICHE: cancelli, cancellate di qualunque forma e dimensione.	1 m²		9,35	68,860%
LOM241.OC.EEA.c04.C3005.R0000.0500.a	OPERA: Recinzione, inferriata di metallo generico; funzione: delimitazione. / LAVORO: Rimozione. Incluso: recupero con smontaggio e deposito in cantiere/trasporto a deposito. / SPECIFICHE TECNICHE: inferriate di qualunque natura, forma e dimensione.	1 m²		7,19	71,980%
LOM241.OC.EEA.c04.C3005.R0000.0500.b	OPERA: Recinzione, inferriata di metallo generico; funzione: delimitazione. / LAVORO: Rimozione. Incluso: carico e trasporto ad impianti di stoccaggio, di recupero o a discarica. / SPECIFICHE TECNICHE: inferriate di qualunque natura, forma e dimensione.	1 m²		7,87	69,450%
LOM241.OC.EEA.c04.C3005.R0000.1000.-	OPERA: Recinzione, rete di metallo generico; funzione: delimitazione. / LAVORO: Rimozione. Incluso: carico e trasporto ad impianti di stoccaggio, di recupero o a discarica; rimozione pali e saette. / SPECIFICHE TECNICHE: -	1 m²		3,69	60,120%
LOM241.OC.EEA.c04.C3015.R0001.0000.a	OPERA: Parapetto di metallo ferro. / LAVORO: Rimozione. Incluso: recupero con accurato smontaggio; deposito in cantiere/trasporto a deposito. / SPECIFICHE TECNICHE: parapetti di natura, forma e dimensione generici.	1 m²		11,61	78,970%
LOM241.OC.EEA.c04.C3015.R0001.0000.b	OPERA: Parapetto di metallo ferro. / LAVORO: Rimozione. Incluso: carico e trasporto ad impianti di stoccaggio, di recupero o a discarica. / SPECIFICHE TECNICHE: parapetti di natura, forma e dimensione generici.	1 m²		10,69	66,990%
LOM241.OC.EEA.c04.C3020.R0001.0000.a	OPERA: Corrimano, profilati di metallo ferro. / LAVORO: Rimozione. / SPECIFICHE TECNICHE: recupero con smontaggio; deposito in cantiere/trasporto a deposito.	1 m		1,05	78,700%
LOM241.OC.EEA.c04.C3020.R0001.0000.b	OPERA: Corrimano, profilati di metallo ferro. / LAVORO: Rimozione. / SPECIFICHE TECNICHE: carico e trasporto ad impianti di stoccaggio, di recupero o a discarica.	1 m		0,99	50,080%
LOM241.OC.EEA.c04.C3305.Qa000.0000.a	OPERA: Sistema porta, interno-esterno di legno naturale generico. Incluso: mostre, controtelai, imbotti. / LAVORO: Rimozione. Incluso: movimentazione in cantiere; carico e trasporto a deposito o a discariche autorizzate; recupero con smontaggio ed accatastamento in cantiere o trasporto a deposito. / SPECIFICHE TECNICHE: serramenti, impennate e simili.	1 m²		22,25	79,060%
LOM241.OC.EEA.c04.C3305.Qa000.0000.b	OPERA: Sistema porta, interno-esterno di legno naturale generico. Incluso: mostre, controtelai, imbotti. / LAVORO: Rimozione. Incluso: movimentazione in cantiere; carico e trasporto a deposito o a discariche autorizzate; recupero con smontaggio ed accatastamento in cantiere o trasporto a deposito. Escluso: oneri di smaltimento. / SPECIFICHE TECNICHE: serramenti, impennate e simili.	1 m²		15,84	71,280%
LOM241.OC.EEA.c04.C3305.R0000.0000.a	OPERA: Sistema porta, interno-esterno di metallo generico. Incluso: falsi telai, telai, imbotti, mostre. / LAVORO: Rimozione. Incluso: recupero consmontaggio e deposito in cantiere o trasporto a deposito. / SPECIFICHE TECNICHE: serramenti per pareti mobili, impennate e simili.	1 m²		22,19	79,020%
LOM241.OC.EEA.c04.C3305.R0000.0000.b	OPERA: Sistema porta, interno-esterno di metallo generico. Incluso: falsi telai, telai, imbotti, mostre. / LAVORO: Rimozione. Incluso: abbassamento, separazione dei vetri, carico, trasporto ad impianti di stoccaggio, di recupero o a discarica. / SPECIFICHE TECNICHE: serramenti per pareti mobili, impennate e simili.	1 m²		15,13	71,270%
LOM241.OC.EEA.c04.C3306.Za000.0000.a	OPERA: Telaio/imbotte per porta, isolato di materiale generico; impiego: stipite | controtelaio | imbotte. / LAVORO: Rimozione. Incluso: recupero con smontaggio ed accatastamento in cantiere o trasporto a deposito. / SPECIFICHE TECNICHE: -	1 m		6,90	78,890%
LOM241.OC.EEA.c04.C3306.Za000.0000.b	OPERA: Telaio/imbotte per porta, isolato di materiale generico; impiego: stipite | controtelaio | imbotte. / LAVORO: Rimozione. Incluso: trasporto ad impianti di stoccaggio, di recupero o a discarica. Escluso: oneri di smaltimento. / SPECIFICHE TECNICHE: -	1 m		5,12	53,800%
LOM241.OC.EEA.c04.C3329.Qa000.0000.a	OPERA: Sistema di finestratura, interno-esterno di legno naturale generico; . Incluso: mostre, controtelai, imbotti. / LAVORO: Rimozione. Incluso: movimentazione in cantiere; carico e trasporto a deposito o a discariche autorizzate; recupero con smontaggio ed accatastamento in cantiere o trasporto a deposito. / SPECIFICHE TECNICHE: serramenti, impennate e simili.	1 m²		22,46	79,090%
LOM241.OC.EEA.c04.C3329.Qa000.0000.b	OPERA: Sistema di finestratura, interno-esterno di legno naturale generico; . Incluso: mostre, controtelai, imbotti. / LAVORO: Rimozione. Incluso: movimentazione in cantiere; carico e trasporto a deposito o a discariche autorizzate; recupero con smontaggio ed accatastamento in cantiere o trasporto a deposito. Escluso: oneri di smaltimento. / SPECIFICHE TECNICHE: serramenti, impennate e simili.	1 m²		17,81	70,350%
LOM241.OC.EEA.c04.C3329.R0000.0000.a	OPERA: Sistema di finestratura, interno-esterno di metallo generico; . Incluso: falsi telai, telai, imbotti, mostre. / LAVORO: Rimozione. Incluso: recupero consmontaggio e deposito in cantiere o trasporto a deposito. / SPECIFICHE TECNICHE: serramenti per pareti mobili, impennate e simili.	1 m²		22,19	79,020%
LOM241.OC.EEA.c04.C3329.R0000.0000.b	OPERA: Sistema di finestratura, interno-esterno di metallo generico; . Incluso: falsi telai, telai, imbotti, mostre. / LAVORO: Rimozione. Incluso: abbassamento, separazione dei vetri, carico, trasporto ad impianti di stoccaggio, di recupero o a discarica. / SPECIFICHE TECNICHE: serramenti per pareti mobili, impennate e simili.	1 m²		16,96	70,480%
LOM241.OC.EEA.c04.C3340.Za000.0000.-	OPERA: Lucernario di materiale generico; impiego: strato di copertura. / LAVORO: Rimozione. Escluso: opere provvisionali di sostegno e protezione; abbassamento al piano di carico; movimentazione con qualsiasi mezzo nell'ambito del cantiere; cernita dei rottami; carico e trasporto agli impianti di stoccaggio, di recupero o a discarica; oneri di smaltimento. / SPECIFICHE TECNICHE: lucernari di qualunque natura, forma e dimensione.	1 m²		16,72	77,390%
LOM241.OC.EEA.c04.C3351.Za000.0005.a	OPERA: Cassonetto, coprirullo di materiale generico. / LAVORO: Rimozione. / SPECIFICHE TECNICHE: -	1 m		6,90	78,890%
LOM241.OC.EEA.c04.C3351.Za000.0005.b	OPERA: Cassonetto, coprirullo di materiale generico. / LAVORO: Rimozione. / SPECIFICHE TECNICHE: -	1 m		5,12	53,800%
LOM241.OC.EEA.c04.C3356.R0000.0000.a	OPERA: Avvolgibile di metallo generico; geometria/forma: lamiera | profilato. / LAVORO: Rimozione. Incluso: rimozione di accessori di forma e dimensioni generiche. / SPECIFICHE TECNICHE: avvogibile in lamiera di ferro | profilati di alluminio, recupero mediante smontaggio ed accatastamento in cantiere o trasporto a deposito.	1 m²		9,79	79,010%
LOM241.OC.EEA.c04.C3356.R0000.0000.b	OPERA: Avvolgibile di metallo generico; geometria/forma/aspetto: lamiera | profilato. / LAVORO: Rimozione. Incluso: rimozione di accessori di forma e dimensioni generiche; carico e trasporto ad impianti di stoccaggio, di recupero o a discarica. / SPECIFICHE TECNICHE: avvogibile in lamiera di ferro | profilati di alluminio.	1 m²		6,86	60,230%
LOM241.OC.EEA.c04.C3356.Za000.0000.a	OPERA: Avvolgibile di materiale generico. / LAVORO: Rimozione. Incluso: rimozione accessori avvolgibili. / SPECIFICHE TECNICHE: avvolgibile in legno | plastica, recupero mediante smontaggio ed accatastamento in cantiere o trasporto a deposito.	1 m²		10,14	79,110%
LOM241.OC.EEA.c04.C3356.Za000.0000.b	OPERA: Avvolgibile di materiale generico. / LAVORO: Rimozione. Incluso: rimozione accessori avvolgibili; carico e trasporto ad impianti di stoccaggio, di recupero o a discarica. Escluso: oneri di smaltimento. / SPECIFICHE TECNICHE: avvolgibile in legno | plastica.	1 m²		8,60	64,060%
LOM241.OC.EEA.c04.C3900.Mb000.0000.a	OPERA: Manufatto decorativo, massello di roccia naturale generico. / LAVORO: Rimozione. Incluso: smuramenti; imbragature; abbassamento/innalzamento manufatti; trasporto al piano di carico; deposito in cantiere. Escluso: opere provvisionali di sostegno e protezione. / SPECIFICHE TECNICHE: -	1 m³		137,79	61,250%
LOM241.OC.EEA.c04.C3900.Mb000.0000.b	OPERA: Manufatto decorativo, massello di roccia naturale generico. / LAVORO: Rimozione. Incluso: smuramenti; imbragature; abbassamento/innalzamento manufatti; trasporto al piano di carico; trasporto ad impianti di stoccaggio, di recupero o a discarica. Escluso: oneri di smaltimento; opere provvisionali di sostegno e protezione. / SPECIFICHE TECNICHE: -	1 m³		154,06	60,620%
LOM241.OC.EEA.c04.C3900.Qa000.0000.a	OPERA: Manufatto decorativo, listelli-cornici-scossini-corrimani-paraspigoli-appendiabiti a muro di legno naturale generico. / LAVORO: Rimozione. Incluso: recupero con smontaggio ed accatastamento in cantiere o trasporto a deposito. / SPECIFICHE TECNICHE: -	1 m		1,19	78,870%
LOM241.OC.EEA.c04.C3900.Qa000.0000.b	OPERA: Manufatto decorativo, listelli-cornici-scossini-corrimani-paraspigoli-appendiabiti a muro di legno naturale generico. / LAVORO: Rimozione. Incluso: carico, trasporto ad impianti di stoccaggio/recupero/discarica. Escluso: oneri di smaltimento. / SPECIFICHE TECNICHE: -	1 m		1,28	53,220%
LOM241.OC.EEA.c04.C9740.Za000.0000.a	OPERA: Griglia di materiale generico; impiego: pavimento. / LAVORO: Rimozione. Incluso: rimozione telai; recupero con accurato smontaggio; deposito in cantiere o trasporto a deposito. / SPECIFICHE TECNICHE: griglie di qualsiasi forma e dimensione.	1 m²		7,67	79,010%
LOM241.OC.EEA.c04.C9740.Za000.0000.b	OPERA: Griglia di materiale generico; impiego: pavimento. / LAVORO: Rimozione. Incluso: rimozione telai; carico e trasporto ad impianti di stoccaggio, di recupero o a discarica. / SPECIFICHE TECNICHE: griglie di qualsiasi forma e dimensione.	1 m²		7,43	76,490%
LOM241.OC.EEA.c04.D3000.R0000.0000.-	OPERA: Archetto stradale di metallo generico; geometria/forma/aspetto: a U rovescia. / LAVORO: Rimozione. Incluso: rimozione basamenti; carico, trasporto e deposito comunale dei manufatti riutilizzabili; movimentazione, carico e trasporto macerie a discarica e/o stoccaggio. Escluso: opere di protezione e segnaletica; fornitura materiale per ripristino pavimentazione. / SPECIFICHE TECNICHE: archetto di qualsiasi dimensione, orario normale.	1 cad		18,36	59,930%
LOM241.OC.EEA.c04.D3002.Za000.0255.-	OPERA: Dissuasore di materiale generico. / LAVORO: Rimozione. Incluso: scavo; demolizione rinfianco; fornitura e posa ghiaia per riempimento scavo; carico e trasporto e scarico manufatti riutilizzabili ai depositi comunali; movimentazione carico e trasporto macerie a discarica e/o stoccaggio. Escluso: opere di protezione e segnaletica. / SPECIFICHE TECNICHE: Rimozione di segnalimiti, dissuasori e paletti di qualsiasi natura e dimensione, Orario normale.	1 cad		23,97	67,680%
LOM241.OC.EEA.c04.D4201.Za000.0000.-	OPERA: Cartello stradale di materiale generico. / LAVORO: Rimozione. Incluso: rimozione quadri pubblicitari/supporti; carico, trasporto e scarico ai depositi comunali dei materiali da riutilizzare; movimentazione carico e trasporto delle macerie a discarica e/o a stoccaggio. Escluso: opere di protezione e segnaletica. / SPECIFICHE TECNICHE: cartelli di dimensione generica.	1 m²		32,15	39,240%
LOM241.OC.EEA.c04.D4202.Za000.0250.-	OPERA: Segnaletica, orizzontale di materiale generico; . / LAVORO: Rimozione. Incluso: Trasporto rifiuti discariche autorizzate. Escluso: Oneri di smaltimento. / SPECIFICHE TECNICHE: Asportazione meccanica di qualsiasi tipo.	1 m²		6,01	28,970%
LOM241.OC.EEA.c04.D7010.Sb001.0250.-	OPERA: Portarifiuti di lega ferrosa acciaio generico; Capacità [l] = 35. / LAVORO: Rimozione. Incluso: Carico e trasporto alle discariche. Escluso: Demolizione del plinto. / SPECIFICHE TECNICHE: -	1 cad		17,49	42,130%
LOM241.OC.EEA.c04.D9720.Za000.0000.b	OPERA: Dosso artificiale di materiale generico. / LAVORO: Rimozione. Incluso: rimozione tasselli di fissaggio; sigillatura fori; trasporto magazzini comunali o alle discariche autorizzate. / SPECIFICHE TECNICHE: -	1 m		26,76	53,540%
LOM241.OC.EEA.c04.E0205.Qa000.0750.-	OPERA: Strato di orditura, listelli di legno naturale generico; impiego: strato di copertura. / LAVORO: Rimozione parziale. Incluso: cernita e accatastamento parti riutilizzabili; trasporto macerie ad impianti di stoccaggio, di recupero o a discarica. Escluso: abbassamento dei materiali al piano di carico; oneri di smaltimento. / SPECIFICHE TECNICHE: listelli in legno da 3 x 5 / 4 x 4 cm.	1 m		0,33	72,000%
LOM241.OC.EEA.c04.E0205.Qa000.1250.-	OPERA: Strato di orditura di legno naturale generico; impiego: strato di copertura. / LAVORO: Rimozione totale. Incluso: cernita e accatastamento parti riutilizzabili; trasporto macerie ad impianti di stoccaggio; di recupero o a discarica. Escluso: abbassamento dei materiali al piano di carico; oneri di smaltimento. / SPECIFICHE TECNICHE: grossa orditura in puntoni, diagonali, dormienti, capriate.	1 m³		215,90	73,710%
LOM241.OC.EEA.c04.E0205.Qa000.1255.-	OPERA: Strato di orditura di legno naturale generico; impiego: strato di copertura. / LAVORO: Rimozione totale. Incluso: cernita e accatastamento parti riutilizzabili; trasporto macerie ad impianti di stoccaggio, di recupero o a discarica. Escluso: abbassamento dei materiali al piano di carico; oneri di smaltimento. / SPECIFICHE TECNICHE: grossa orditura in puntoni, diagonali, dormienti, capriate.	1 m²		10,95	70,120%
LOM241.OC.EEA.c04.E0205.Qa000.2000.-	OPERA: Strato di orditura, travincelli di legno naturale generico; impiego: strato di copertura. / LAVORO: Rimozione parziale. Incluso: cernita e accatastamento parti riutilizzabili; trasporto macerie ad impianti di stoccaggio, di recupero o a discarica. Escluso: abbassamento dei materiali al piano di carico; oneri di smaltimento. / SPECIFICHE TECNICHE: travicelli in legno da 8 x 8 / 8 x 10 cm.	1 m		2,39	63,060%
LOM241.OC.EEA.c04.E0205.Qa000.2250.-	OPERA: Strato di orditura, terzene/arcarecci di legno naturale generico; impiego: strato di copertura. / LAVORO: Rimozione parziale. Incluso: cernita e accatastamento parti riutilizzabili; trasporto macerie ad impianti di stoccaggio, di recupero o a discarica. Escluso: abbassamento dei materiali al piano di carico; oneri di smaltimento. / SPECIFICHE TECNICHE: terzere o arcarecci in legno da 13 x 16 cm.	1 m		4,80	67,610%
LOM241.OC.EEA.c04.E0205.Qa000.2500.-	OPERA: Strato di orditura, travi di legno naturale generico; impiego: strato di copertura. / LAVORO: Rimozione parziale. Incluso: cernita e accatastamento parti riutilizzabili; trasporto macerie ad impianti di stoccaggio; di recupero o a discarica. Escluso: abbassamento dei materiali al piano di carico; oneri di smaltimento. / SPECIFICHE TECNICHE: travi in legno da 20 x 30 cm circa.	1 m		7,95	71,430%
LOM241.OC.EEA.c04.E0205.Qa006.0500.-	OPERA: Strato di orditura, listelli di legno naturale abete; impiego: sottotegole. / LAVORO: Rimozione. Incluso: cernita e accatastamento parti riutilizzabili; trasporto macerie ad impianti di stoccaggio, di recupero o a discarica. Escluso: abbassamento dei materiali al piano di carico; oneri di smaltimento. / SPECIFICHE TECNICHE: sottomanto in piccola orditura sottotegole in listelli di abete.	1 m²		1,84	62,530%
LOM241.OC.EEA.c04.E0205.Qa006.1000.-	OPERA: Strato di orditura, tavole di legno naturale abete; impiego: sottomanto. / LAVORO: Rimozione. Incluso: cernita e accatastamento parti riutilizzabili; trasporto macerie ad impianti di stoccaggio, di recupero o a discarica. Escluso: abbassamento dei materiali al piano di carico; oneri di smaltimento. / SPECIFICHE TECNICHE: sottomanto in piccola orditura sottotegole in assito in tavole di abete accostate.	1 m²		10,91	74,620%
LOM241.OC.EEA.c04.I7816.R0000.0000.-	OPERA: Pluviale di metallo generico. / LAVORO: Rimozione. Incluso: rimozione accessori di fissaggio; abbassamento; carico e trasporto rottami ad impianti di stoccaggio, di recupero o a discarica; piani di lavoro. Escluso: ponteggi esterni. / SPECIFICHE TECNICHE: rimozione pluviali e pezzi speciali.	1 m		6,09	63,320%
LOM241.OC.EEA.c04.I7817.Za000.0000.-	OPERA: Grondaia di materiale generico. / LAVORO: Rimozione. Incluso: rimozione accessori di fissaggio; abbassamento, carico e trasporto rottami ad impianti di stoccaggio, di recupero o a discarica; piani di lavoro. Escluso: ponteggi esterni. / SPECIFICHE TECNICHE: rimozione di canali di gronda, converse, scossaline, cappellotti, pezzi speciali.	1 m		10,62	72,900%
LOM241.OC.EEA.c04.I7821.D0017.0000.-	OPERA: Tubazione generica di smaltimento, a vista di plastica polivinilcloruro (PVC); impiego: condotte; diametro [mm] ≤ 200. Incluso: accessori di fissaggio; curve; qualsiasi tipo di pezzo speciale, derivazione, ecc.. / LAVORO: Rimozione. Incluso: il carico delle macerie. Escluso: scavi, trasporto delle macerie ad impianti di stoccaggio, di recupero o a discarica autorizzata, oneri di smaltimento. / SPECIFICHE TECNICHE: -	1 m		2,52	50,670%
LOM241.OC.EEA.c04.I7821.D0017.0250.a	OPERA: Tubazione generica di smaltimento, sotto traccia di plastica polivinilcloruro (PVC); impiego: condotte; diametro [mm] ≤ 200. Incluso: accessori di fissaggio; curve; qualsiasi tipo di pezzo speciale, derivazione, ecc.. / LAVORO: Rimozione. Incluso: l'apertura di tracce, la demolizione dei rinfianchi, tagli, le intercettazioni dei fluidi. Escluso: scavi, il carico e trasporto delle macerie ad impianti di stoccaggio, di recupero o a discarica autorizzata, oneri di smaltimento. / SPECIFICHE TECNICHE: -	1 m		6,49	53,660%
LOM241.OC.EEA.c04.I7821.D0017.0250.b	OPERA: Tubazione generica di smaltimento, sotto traccia di plastica polivinilcloruro (PVC); impiego: condotte; diametro [mm] ≥ 205. Incluso: accessori di fissaggio; curve; qualsiasi tipo di pezzo speciale, derivazione, ecc.. / LAVORO: Rimozione. Incluso: intercettazioni dei fluidi, il carico delle macerie, il carico delle macerie. Escluso: scavi, trasporto delle macerie ad impianti di stoccaggio, di recupero o a discarica autorizzata, oneri di smaltimento. / SPECIFICHE TECNICHE: -	1 m		3,48	58,370%
LOM241.OC.EEA.c04.I7821.D0017.0250.c	OPERA: Tubazione generica di smaltimento, sotto traccia di plastica polivinilcloruro (PVC); impiego: condotte; diametro [mm] ≥ 205. Incluso: accessori di fissaggio; curve; qualsiasi tipo di pezzo speciale, derivazione, ecc.. / LAVORO: Rimozione. Incluso: l'apertura di tracce, la demolizione dei rinfianchi, tagli, le intercettazioni dei fluidi, il carico delle macerie. Escluso: scavi, trasporto delle macerie ad impianti di stoccaggio, di recupero o a discarica autorizzata, oneri di smaltimento. / SPECIFICHE TECNICHE: -	1 m		8,88	58,820%
LOM241.OC.EEA.c04.I7821.G0000.0000.a	OPERA: Tubazione generica di smaltimento di cemento generico; impiego: condotte; diametro [cm] ≤ 30. Incluso: accessori di fissaggio; curve; qualsiasi tipo di pezzo speciale, derivazione, ecc.. / LAVORO: Rimozione. Incluso: l'apertura di tracce, la demolizione dei rinfianchi, tagli, le intercettazioni dei fluidi, il caxrico delle macerie. Escluso: scavi, trasporto delle macerie ad impianti di stoccaggio, di recupero o a discarica autorizzata oneri di smaltimento. / SPECIFICHE TECNICHE: -	1 m		10,03	46,290%
LOM241.OC.EEA.c04.I7821.G0000.0000.b	OPERA: Tubazione generica di smaltimento di cemento generico; impiego: condotte; diametro [cm] = 31 ÷ 60. Incluso: accessori di fissaggio; curve; qualsiasi tipo di pezzo speciale, derivazione, ecc.. / LAVORO: Rimozione. Incluso: l'apertura di tracce, la demolizione dei rinfianchi, tagli, le intercettazioni dei fluidi, il carico delle macerie. Escluso: scavi, trasporto delle macerie ad impianti di stoccaggio, di recupero o a discarica autorizzata, oneri di smaltimento. / SPECIFICHE TECNICHE: -	1 m		15,31	54,970%
LOM241.OC.EEA.c04.I7821.R0001.0000.-	OPERA: Tubazione generica di smaltimento, a vista di metallo ferro; impiego: condotte. Incluso: accessori di fissaggio; curve; qualsiasi tipo di pezzo speciale, derivazione, ecc.. / LAVORO: Rimozione. Escluso: scavi, oneri di smaltimento. / SPECIFICHE TECNICHE: fino a 2".	1 m		1,40	78,700%
LOM241.OC.EEA.c04.I7821.R0001.0005.-	OPERA: Tubazione generica di smaltimento, a vista di metallo ferro; impiego: condotte. Incluso: accessori di fissaggio; curve; qualsiasi tipo di pezzo speciale, derivazione, ecc.. / LAVORO: Rimozione. Escluso: scavi, oneri di smaltimento. / SPECIFICHE TECNICHE: superiore a 2".	1 m		1,87	79,540%
LOM241.OC.EEA.c04.I7821.R0001.0250.-	OPERA: Tubazione generica di smaltimento, sotto traccia di metallo ferro; impiego: condotte. Incluso: accessori di fissaggio; curve; qualsiasi tipo di pezzo speciale, derivazione, ecc.. / LAVORO: Rimozione. Incluso: l'apertura di tracce, la demolizione dei rinfianchi, tagli, le intercettazioni dei fluidi, il carico delle macerie. Escluso: scavi, trasporto delle macerie ad impianti di stoccaggio, di recupero o a discarica autorizzata oneri di smaltimento. / SPECIFICHE TECNICHE: fino a 2".	1 m		6,75	42,990%
LOM241.OC.EEA.c04.I7821.R0001.0255.-	OPERA: Tubazione generica di smaltimento, sotto traccia di metallo ferro; impiego: condotte. Incluso: accessori di fissaggio; curve; qualsiasi tipo di pezzo speciale, derivazione, ecc.. / LAVORO: Rimozione. Incluso: l'apertura di tracce, la demolizione dei rinfianchi, tagli, le intercettazioni dei fluidi, il carico delle macerie. Escluso: scavi, trasporto delle macerie ad impianti di stoccaggio, di recupero o a discarica autorizzata, oneri di smaltimento. / SPECIFICHE TECNICHE: superiore a 2".	1 m		7,58	45,940%
LOM241.OC.EEA.c04.I9710.Se000.0000.-	OPERA: Bocchettone di lega piombo generico; geometria/forma/aspetto: immurato. / LAVORO: Rimozione. Incluso: rimozione accessori di fissaggio; carico e trasporto rottami ad impianti di stoccaggio, di recupero o a discarica. Escluso: ponteggi esterni; piani di lavoro. / SPECIFICHE TECNICHE: -	1 cad		9,19	71,930%
LOM241.OC.EEA.c04.I9740.G0000.0000.-	OPERA: Chiusino di cemento generico. / LAVORO: Rimozione. Incluso: rimozione telaio; movimentazione, carico, trasporto delle macerie a discarica e/o a stoccaggio. Escluso: opere di protezione e segnaletica. / SPECIFICHE TECNICHE: in orario normale.	1 cad		19,83	48,250%
LOM241.OC.EEA.c04.I9740.Sb030.0000.a	OPERA: Chiusino di lega ferrosa ghisa generico. / LAVORO: Rimozione. Incluso: rimozione telaio in ferro; deposito nell'ambito del cantiere dei materiali riutilizzabili; movimentazione carico e trasporto delle macerie a discarica e/o a stoccaggio. Escluso: opere di protezione e segnaletica. / SPECIFICHE TECNICHE: chiusini in ghisa, griglie, botole, in orario normale.	1 cad		34,39	48,470%
LOM241.OC.EEA.c04.I9740.Sb030.0000.b	OPERA: Chiusino di lega ferrosa ghisa generico. / LAVORO: Rimozione. Incluso: rimozione telaio in ferro; movimentazione carico e trasporto delle macerie a discarica e/o a stoccaggio o trasporto a deposito comunale dei materiali riutilizzabili. Escluso: opere di protezione e segnaletica. / SPECIFICHE TECNICHE: chiusini in ghisa, griglie, botole, in orario normale.	1 cad		37,51	47,540%
LOM241.OC.EEA.c06.C1206.G0000.0000.a	OPERA: Strato di pavimentazione, masselli autobloccanti di cemento generico. Incluso: letto di posa. / LAVORO: Disfacimento. Incluso: opere di protezione e segnaletica; accatastamento in cantiere dei masselli di recupero; trasporto a discarica macerie residue. / SPECIFICHE TECNICHE: -	1 m²		11,81	47,900%
LOM241.OC.EEA.c06.C1206.G0000.0000.b	OPERA: Strato di pavimentazione, masselli autobloccanti di cemento generico. Incluso: letto di posa. / LAVORO: Disfacimento. Incluso: opere di protezione e segnaletica; carico, trasporto e scarico a deposito comunale dei masselli di recupero; carico e trasporto a discarica residue macerie. / SPECIFICHE TECNICHE: -	1 m²		14,94	45,630%
LOM241.OC.EEA.c06.C1206.Mb059.0030.a	OPERA: Strato di pavimentazione, cubetti di roccia naturale porfido generico. / LAVORO: Disfacimento. Incluso: opere di protezione e segnaletica; accatastamento in cantiere dei cubetti di recupero; trasporto a discarica macerie residue. / SPECIFICHE TECNICHE: pavimenti in cubetti di porfido e letto di sabbia.	1 m²		14,14	50,260%
LOM241.OC.EEA.c06.C1206.Mb059.0030.b	OPERA: Strato di pavimentazione, cubetti di roccia naturale porfido generico. / LAVORO: Disfacimento. Incluso: opere di protezione e segnaletica; carico, trasporto e scarico a deposito comunale cubetti di recupero; carico e trasporto a discarica macerie residue. / SPECIFICHE TECNICHE: pavimenti in cubetti di porfido e letto di sabbia.	1 m²		17,26	47,900%
LOM241.OC.EEA.c06.C1820.F0000.0500.-	OPERA: Strato di impermeabilizzazione, membrana di bitume generico. / LAVORO: Disfacimento. Incluso: abbassamento al piano di carico. Escluso: movimentazione in cantiere; carico e trasporto ad impianti di stoccaggio, di recupero o a discarica; oneri di smaltimento. / SPECIFICHE TECNICHE: membrane bituminose, fogli sintetici, sia ad uno strato che a più strati alternati.	1 m²		3,38	73,780%
LOM241.OC.EEA.c06.C1820.F0000.0765.-	OPERA: Strato di impermeabilizzazione di bitume generico. / LAVORO: Disfacimento. Incluso: abbassamento al piano di carico. Escluso: movimentazione in cantiere; carico e trasporto ad impianti di stoccaggio, di recupero o a discarica; oneri di smaltimento. / SPECIFICHE TECNICHE: asfalto colato o resina.	1 m²		12,64	76,850%
LOM241.OC.EEA.c07.C3336.T0000.0300.-	OPERA: Lastra di vetro di vetro generico. / LAVORO: Smontaggio. Incluso: carico e trasporto ad impianti di recupero. / SPECIFICHE TECNICHE: vetri rotti o da sostituire, di qualsiasi tipo, da serramenti in legno o in ferro o da strutture di qualsiasi genere. Riferito a serramenti che vengono riutilizzati.	1 m²		10,45	79,080%
LOM241.OC.EEA.c09.A6400.Na000.0000.a	OPERA: Scotico di terreno generico. / LAVORO: Scavo con mezzi meccanici. Incluso: estirpazione erba, arbusti, alberi di piccole dimensioni; demolizione e rimozione recinzioni; deposito terre in cantiere. / SPECIFICHE TECNICHE: terreno di natura generica.	1 m³		3,17	35,690%
LOM241.OC.EEA.c09.A6400.Na000.0000.b	OPERA: Scotico di terreno generico. / LAVORO: Scavo con mezzi meccanici. Incluso: estirpazione erba, arbusti, alberi di piccole dimensioni; demolizione e rimozione recinzioni; carico e trasporto terre ad impianto di stoccaggio, di recupero. / SPECIFICHE TECNICHE: terreno di natura generica.	1 m³		13,38	36,100%
LOM241.OC.EEA.c09.A6400.Na000.0005.-	OPERA: Scotico di terreno generico. / LAVORO: Scavo sezione aperta | con mezzo meccanico. Incluso: estirpazione di erba | arbusti | alberi di piccole dimensioni | demolizione - rimozione recinzioni e simili | deposito terre in cantiere. / SPECIFICHE TECNICHE: -	1 m³		5,47	48,010%
LOM241.OC.EEA.c09.A6401.Na000.0000.-	OPERA: Trincea di terreno generico; geometria/forma/aspetto: parete a scarpa; impiego: fondazione; profondità [m] <= 1,5. Incluso: trovanti rocciosi/relitti di murature fino a 0,750 m³. Escluso: terreno roccioso. / LAVORO: Scavo con mezzo meccanico. Incluso: carico e deposito terre in cantiere. Escluso: armo di scavo; opere provvisionali di segnaletica e protezione. / SPECIFICHE TECNICHE: -	1 m³		10,13	35,410%
LOM241.OC.EEA.c09.A6401.Na000.0005.-	OPERA: Trincea di terreno generico; geometria/forma/aspetto: parete a scarpa; impiego: fondazione; profondità [m] <= 1,5. Incluso: trovanti rocciosi/relitti di murature fino a 0,750 m³. Escluso: terreno roccioso. / LAVORO: Scavo con mezzo meccanico. Incluso: carico e trasporto terre ad impianti di trattamento autorizzati. Escluso: armo di scavo; opere provvisionali di segnaletica e protezione. / SPECIFICHE TECNICHE: -	1 m³		23,71	42,030%
LOM241.OC.EEA.c09.A6401.Na000.0010.-	OPERA: Trincea di terreno generico; impiego: formazione vallo paramassi . / LAVORO: Scavo con mezzo meccanico. Incluso: accatastamento materiale di risulta a valle trincea. / SPECIFICHE TECNICHE: -	1 m³		13,95	50,060%
LOM241.OC.EEA.c09.A6401.Na000.0015.-	OPERA: Trincea di terreno generico. / LAVORO: Scavo con mezzo meccanico. Incluso: carico e deposito terre in cantiere. Escluso: armo di scavo; opere provvisionali di segnaletica e protezione. / SPECIFICHE TECNICHE: terreno in presenza di reti di servizi, in sede tram.	1 m³		24,20	59,650%
LOM241.OC.EEA.c09.A6401.Na000.0020.a	OPERA: Trincea di terreno generico. / LAVORO: Scavo con mezzo meccanico. Incluso: carico e trasporto terre ad impianti di trattamento autorizzati. Escluso: armo di scavo; opere provvisionali di segnaletica e protezione. / SPECIFICHE TECNICHE: terreno in presenza di reti di servizi; in sede tram.	1 m³		41,17	55,940%
LOM241.OC.EEA.c09.A6401.Na000.0020.b	OPERA: Trincea di terreno generico. / LAVORO: Scavo con mezzo meccanico. Incluso: carico e deposito terre in cantiere. Escluso: armo di scavo; opere provvisionali di segnaletica e protezione. / SPECIFICHE TECNICHE: terreno in presenza di reti di servizi.	1 m³		20,17	44,890%
LOM241.OC.EEA.c09.A6401.Na000.0025.-	OPERA: Trincea di terreno generico. / LAVORO: Scavo con mezzo meccanico. Incluso: carico e trasporto terre ad impianti di trattamento autorizzati. Escluso: armo di scavo; opere provvisionali di segnaletica e protezione. / SPECIFICHE TECNICHE: terreno in presenza di reti di servizi.	1 m³		30,88	42,650%
LOM241.OC.EEA.c09.A6401.Na000.0030.-	OPERA: Trincea di terreno generico. Incluso: trovanti rocciosi/relitti di murature fino a 0,750 m³. / LAVORO: Scavo con mezzo meccanico. Incluso: carico e trasporto ad impianti di trattamento autorizzati. Escluso: armo di scavo; opere provvisionali di segnaletica e protezione. / SPECIFICHE TECNICHE: all'interno di edificio.	1 m³		110,14	66,060%
LOM241.OC.EEA.c09.A6401.Na000.0040.a	OPERA: Trincea di terreno generico; profondità [m] ≤ 0,8. / LAVORO: Scavo a mano. Incluso: paleggiamento e deposito terre a bordo scavo. / SPECIFICHE TECNICHE: terreno di natura e consistenza generiche.	1 m³		68,60	79,040%
LOM241.OC.EEA.c09.A6401.Na000.0040.b	OPERA: Trincea di terreno generico; profondità [m] ≤ 0,8. / LAVORO: Scavo a mano. Incluso: carico e trasporto ad impianti di trattamento autorizzati. / SPECIFICHE TECNICHE: terreno di natura e consistenza generiche.	1 m³		91,39	69,660%
LOM241.OC.EEA.c09.A6401.Na000.0045.-	OPERA: Trincea di terreno generico; profondità [m] ≤ 2. / LAVORO: Scavo con mezzo meccanico. Incluso: deposito materiale a bordo scavo. Escluso: armo di scavo; opere provvisionali di segnaletica e protezione. / SPECIFICHE TECNICHE: -	1 m³		12,50	41,430%
LOM241.OC.EEA.c09.A6401.Na000.0045.b	OPERA: Trincea di terreno generico; profondità [m] = 0,81 ÷ 2. / LAVORO: Scavo a mano. Incluso: paleggiamento e deposito terre a bordo scavo. Escluso: armo di scavo; opere provvisionali di segnaletica e protezione. / SPECIFICHE TECNICHE: terreno di natura e consistenza generiche.	1 m³		118,14	79,050%
LOM241.OC.EEA.c09.A6401.Na000.0045.c	OPERA: Trincea di terreno generico; profondità [m] = 0,81 ÷ 2. / LAVORO: Scavo a mano. Incluso: carico e trasporto ad impianti di trattamento autorizzati. Escluso: armo di scavo; opere provvisionali di segnaletica e protezione. / SPECIFICHE TECNICHE: terreno di natura e consistenza generiche.	1 m³		141,68	73,000%
LOM241.OC.EEA.c09.A6401.Na000.0045.d	OPERA: Trincea di terreno generico; profondità [m] = 2 ÷ 3. / LAVORO: Scavo a mano. Incluso: paleggiamento e deposito terre a bordo scavo. Escluso: armo di scavo; opere provvisionali di segnaletica e protezione. / SPECIFICHE TECNICHE: terreno di natura e consistenza generiche.	1 m³		144,82	79,040%
LOM241.OC.EEA.c09.A6401.Na000.0045.e	OPERA: Trincea di terreno generico; profondità [m] = 2 ÷ 3. / LAVORO: Scavo a mano. Incluso: carico e trasporto ad impianti di trattamento autorizzati. Escluso: armo di scavo; opere provvisionali di segnaletica e protezione. / SPECIFICHE TECNICHE: terreno di natura e consistenza generiche.	1 m³		167,60	73,930%
LOM241.OC.EEA.c09.A6401.Na000.0045.f	OPERA: Trincea di terreno generico; profondità [m] > 3. / LAVORO: Scavo a mano. Incluso: paleggiamento e deposito terre a bordo scavo. Escluso: armo di scavo; opere provvisionali di segnaletica e protezione. / SPECIFICHE TECNICHE: terreno di natura e consistenza generiche.	1 m³		190,54	79,050%
LOM241.OC.EEA.c09.A6401.Na000.0045.g	OPERA: Trincea di terreno generico; profondità [m] > 3. / LAVORO: Scavo a mano. Incluso: carico e trasporto ad impianti di trattamento autorizzati. Escluso: armo di scavo; opere provvisionali di segnaletica e protezione. / SPECIFICHE TECNICHE: terreno di natura e consistenza generiche.	1 m³		214,09	75,040%
LOM241.OC.EEA.c09.A6401.Na000.0050.a	OPERA: Trincea di terreno generico; geometria/forma/aspetto: parete verticale; profondità [m] ≤ 3. Incluso: trovanti rocciosi/relitti di murature fino a 0,750 m³. Escluso: terreno roccioso. / LAVORO: Scavo con mezzo meccanico. Incluso: carico e deposito in cantiere. Escluso: armo di scavo; opere provvisionali di segnaletica e protezione. / SPECIFICHE TECNICHE: -	1 m³		12,54	34,420%
LOM241.OC.EEA.c09.A6401.Na000.0050.b	OPERA: Trincea di terreno generico; geometria/forma/aspetto: parete verticale; profondità [m] ≤ 3. Incluso: trovanti rocciosi/relitti di murature fino a 0,750 m³. Escluso: terreno roccioso. / LAVORO: Scavo con mezzo meccanico. Incluso: carico e trasporto terre ad impianti di trattamento autorizzati. Escluso: armo di scavo; opere provvisionali di segnaletica e protezione. / SPECIFICHE TECNICHE: -	1 m³		27,09	42,370%
LOM241.OC.EEA.c09.A6401.Na000.0050.c	OPERA: Trincea di terreno generico; geometria/forma/aspetto: parete verticale; profondità [m] ≥ 3. Incluso: trovanti rocciosi/relitti di murature fino a 0,750 m³. Escluso: terreno roccioso. / LAVORO: Scavo con mezzo meccanico. Incluso: carico e deposito in cantiere. Escluso: armo di scavo; opere provvisionali di segnaletica e protezione. / SPECIFICHE TECNICHE: -	1 m³		14,62	32,720%
LOM241.OC.EEA.c09.A6401.Na000.0050.d	OPERA: Trincea di terreno generico; geometria/forma/aspetto: parete verticale; profondità [m] ≥ 3. Incluso: trovanti rocciosi/relitti di murature fino a 0,750 m³. Escluso: terreno roccioso. / LAVORO: Scavo con mezzo meccanico. Incluso: carico e trasporto terre ad impianti di trattamento autorizzato. Escluso: armo di scavo; opere provvisionali di segnaletica e protezione. / SPECIFICHE TECNICHE: -	1 m³		31,50	43,720%
LOM241.OC.EEA.c09.A6401.Na000.0055.-	OPERA: Trincea di terreno generico; geometria/forma/aspetto: parete verticale; profondità [m] ≤ 3. Incluso: trovanti rocciosi/relitti di murature fino a 0,750 m³. Escluso: terreno roccioso. / LAVORO: Scavo con mezzo meccanico. Incluso: carico, trasporto e deposito terre in cantiere. Escluso: armo di scavo; opere provvisionali di segnaletica e protezione. / SPECIFICHE TECNICHE: in galleria.	1 m³		15,83	43,670%
LOM241.OC.EEA.c09.A6401.Na000.0060.-	OPERA: Trincea di terreno generico; geometria/forma/aspetto: parete verticale; profondità [m] ≤ 3. Incluso: trovanti rocciosi/relitti di murature fino a 0,750 m³. Escluso: terreno roccioso. / LAVORO: Scavo con mezzo meccanico. Incluso: carico e trasporto ad impianti di trattamento autorizzati. Escluso: armo di scavo; opere provvisionali di segnaletica e protezione. / SPECIFICHE TECNICHE: in galleria.	1 m³		39,15	53,640%
LOM241.OC.EEA.c09.A6401.Na000.0065.a	OPERA: Trincea di terreno generico; geometria/forma/aspetto: parete verticale; profondità [m] > 3. Incluso: trovanti rocciosi/relitti di murature fino a 0,750 m³. Escluso: terreno roccioso. / LAVORO: Scavo con mezzo meccanico. Incluso: carico, trasporto e deposito terre in cantiere. Escluso: armo di scavo; opere provvisionali di segnaletica e protezione. / SPECIFICHE TECNICHE: in galleria.	1 m³		28,90	37,900%
LOM241.OC.EEA.c09.A6401.Na000.0065.b	OPERA: Trincea di terreno generico; geometria/forma/aspetto: parete verticale; profondità [m] > 3. Incluso: trovanti rocciosi/relitti di murature fino a 0,750 m³. Escluso: terreno roccioso. / LAVORO: Scavo con mezzo meccanico. Incluso: carico e trasporto ad impianti di trattamento autorizzati. Escluso: armo di scavo; opere provvisionali di segnaletica e protezione. / SPECIFICHE TECNICHE: in galleria.	1 m³		39,16	37,600%
LOM241.OC.EEA.c09.A6401.Na000.0070.-	OPERA: Trincea di terreno generico; impiego: pozzetti profondi | allacciamento fognature; profondità [m] ≤ 2. / LAVORO: Scavo con mezzo meccanico. Incluso: deposito materiale a bordo scavo. Escluso: armo di scavo; opere provvisionali di segnaletica e protezione. / SPECIFICHE TECNICHE: -	1 m³		29,91	63,290%
LOM241.OC.EEA.c09.A6401.Na000.0075.-	OPERA: Trincea di terreno generico; geometria/forma/aspetto: sezione trapezoidale; impiego: realizzazione fossati; base minore [cm] = 40 | base maggiore [cm] = 70 | altezza media [cm] = 100. / LAVORO: Scavo con mezzo meccanico. / SPECIFICHE TECNICHE: -	1 m		48,86	42,930%
LOM241.OC.EEA.c09.A6401.Na000.0080.a	OPERA: Trincea di terreno generico; impiego: sottomurazioni; profondità [m] ≤ 0,8. Incluso: trovanti rocciosi/relitti di murature fino a 0,750 m³. / LAVORO: Scavo a mano. Incluso: carico e trasporto ad impianti di trattamento autorizzati. Escluso: armo di scavo; opere provvisionali di segnaletica e protezione. / SPECIFICHE TECNICHE: -	1 m³		104,97	71,930%
LOM241.OC.EEA.c09.A6401.Na000.0085.a	OPERA: Trincea di terreno generico; impiego: sottomurazioni; profondità [m] ≤ 0,8. Incluso: trovanti rocciosi/relitti di murature fino a 0,750 m³. / LAVORO: Scavo con mezzo meccanico. Incluso: deposito a bordo scavo. Escluso: oneri si smaltimento; armo di scavo; opere provvisionali di segnaletica e protezione. / SPECIFICHE TECNICHE: all'interno di edificio.	1 m³		83,49	77,320%
LOM241.OC.EEA.c09.A6401.Na000.0085.b	OPERA: Trincea di terreno generico; impiego: sottomurazioni; profondità [m] ≤ 0,8. Incluso: trovanti rocciosi/relitti di murature fino a 0,750 m³. / LAVORO: Scavo con mezzo meccanico. Incluso: carico e trasporto ad impianti di trattamento autorizzati. Escluso: oneri si smaltimento; armo di scavo; opere provvisionali di segnaletica e protezione. / SPECIFICHE TECNICHE: all'interno di edificio.	1 m³		133,98	73,460%
LOM241.OC.EEA.c09.A6401.Na000.0085.c	OPERA: Trincea di terreno generico; impiego: sottomurazioni; profondità [m] ≤ 1,5. Incluso: trovanti rocciosi/relitti di murature fino a 0,750 m³. / LAVORO: Scavo a mano. Incluso: carico e trasporto ad impianti di trattamento autorizzati. Escluso: armo di scavo; opere provvisionali di segnaletica e protezione. / SPECIFICHE TECNICHE: -	1 m³		133,98	73,460%
LOM241.OC.EEA.c09.A6401.Na000.0085.d	OPERA: Trincea di terreno generico; impiego: sottomurazioni; profondità [m] = 0,81 ÷ 1,5. Incluso: trovanti rocciosi/relitti di murature fino a 0,750 m³. / LAVORO: Scavo con mezzo meccanico. Incluso: deposito a bordo scavo. Escluso: oneri si smaltimento; armo di scavo; opere provvisionali di segnaletica e protezione. / SPECIFICHE TECNICHE: all'interno di edificio.	1 m³		134,23	77,970%
LOM241.OC.EEA.c09.A6401.Na000.0085.e	OPERA: Trincea di terreno generico; impiego: sottomurazioni; profondità [m] = 0,81 ÷ 1,5. Incluso: trovanti rocciosi/relitti di murature fino a 0,750 m³. / LAVORO: Scavo con mezzo meccanico. Incluso: carico e trasporto ad impianti di trattamento autorizzati. Escluso: oneri si smaltimento; armo di scavo; opere provvisionali di segnaletica e protezione. / SPECIFICHE TECNICHE: all'interno di edificio.	1 m³		170,20	74,660%
LOM241.OC.EEA.c09.A6401.Na000.0085.f	OPERA: Trincea di terreno generico; impiego: sottomurazioni; profondità [m] = 1,51 ÷ 3. Incluso: trovanti rocciosi/relitti di murature fino a 0,750 m³. / LAVORO: Scavo a mano. Incluso: carico e trasporto ad impianti di trattamento autorizzati. Escluso: armo di scavo. / SPECIFICHE TECNICHE: -	1 m³		170,20	74,660%
LOM241.OC.EEA.c09.A6401.Na000.0085.g	OPERA: Trincea di terreno generico; impiego: sottomurazioni; profondità [m] = 1,51 ÷ 3. Incluso: trovanti rocciosi/relitti di murature fino a 0,750 m³. / LAVORO: Scavo con mezzo meccanico. Incluso: deposito a bordo scavo. Escluso: oneri si smaltimento; armo di scavo; opere provvisionali di segnaletica e protezione. / SPECIFICHE TECNICHE: all'interno di edificio.	1 m³		158,18	77,950%
LOM241.OC.EEA.c09.A6401.Na000.0085.h	OPERA: Trincea di terreno generico; impiego: sottomurazioni; profondità [m] = 1,51 ÷ 3. Incluso: trovanti rocciosi/relitti di murature fino a 0,750 m³. / LAVORO: Scavo con mezzo meccanico. Incluso: carico e trasporto ad impianti di trattamento autorizzati. Escluso: oneri si smaltimento; armo di scavo; opere provvisionali di segnaletica e protezione. / SPECIFICHE TECNICHE: all'interno di edificio.	1 m³		170,20	74,660%
LOM241.OC.EEA.c09.A6401.Na000.0090.-	OPERA: Trincea di terreno generico; impiego: tubazioni | collettori; profondità [m] <= 1,5. / LAVORO: Scavo con mezzo meccanico. Incluso: deposito materiale a bordo scavo. Escluso: armo di scavo; opere provvisionali di segnaletica e protezione. / SPECIFICHE TECNICHE: -	1 m³		7,15	40,430%
LOM241.OC.EEA.c09.A6401.Na000.0095.-	OPERA: Trincea di terreno generico; impiego: tubazioni | collettori; profondità [m] = 1,5 ÷ 2,2. / LAVORO: Scavo con mezzo meccanico. Incluso: deposito materiale a bordo scavo. Escluso: armo di scavo; opere provvisionali di segnaletica e protezione. / SPECIFICHE TECNICHE: -	1 m³		8,34	41,400%
LOM241.OC.EEA.c09.A6402.Na000.0000.-	OPERA: Sbancamento di terreno generico. Incluso: trovanti rocciosi/relitti di murature fino a 0.750 m³. Escluso: roccia. / LAVORO: Scavo. Incluso: spianamento e configurazione fondo anche a gradoni; profilatura di pareti e scarpate; carico, trasporto ed accatastamento materiale in cantiere. Escluso: armo di scavo; opere di segnalazione e protezione. / SPECIFICHE TECNICHE: terreno di materiali di natura e consistenza generiche terreno asciutto/bagnato/melmoso, profondità generica.	1 m³		4,71	36,630%
LOM241.OC.EEA.c09.A6402.Na000.0005.a	OPERA: Sbancamento di terreno generico. Incluso: trovanti rocciosi/relitti di murature fino a 0.750 m³. Escluso: roccia. / LAVORO: Scavo. Incluso: spianamento e configurazione fondo anche a gradoni; profilatura di pareti e scarpate; carico, trasporto ed allontanamento dal cantiere di materiale reimpiegabile. Escluso: armo di scavo; opere di segnalazione e protezione. / SPECIFICHE TECNICHE: terreno di materiali di natura e consistenza generiche asciutto/bagnato/melmoso, profondità generica	1 m³		13,22	34,130%
LOM241.OC.EEA.c09.A6402.Na000.0005.b	OPERA: Sbancamento di terreno generico. Incluso: trovanti rocciosi/relitti di murature fino a 0.750 m³. Escluso: roccia. / LAVORO: Scavo. Incluso: spianamento e configurazione fondo anche a gradoni; profilatura di pareti e scarpate;carico e trasporto ad impianti di trattamento autorizzati. Escluso: armo di scavo; opere di segnalazione e protezione. / SPECIFICHE TECNICHE: terreno di materiali di natura e consistenza generiche asciutto/bagnato/melmoso, profondità generica.	1 m³		20,98	29,390%
LOM241.OC.EEA.c09.A6430.Na000.0000.a	OPERA: Pozzo di terreno generico. Incluso: trovanti rocciosi/relitti di murature fino a 0,750 m³. / LAVORO: Scavo con mezzo meccanico. Incluso: carico; deposito in cantiere. Escluso: opere provvisionali. / SPECIFICHE TECNICHE: terreno di materie di natura e consistenza generiche, asciutte, bagnate, melmose.	1 m³		73,37	47,030%
LOM241.OC.EEA.c09.A6430.Na000.0000.b	OPERA: Pozzo di terreno generico. Incluso: trovanti rocciosi/relitti di murature fino a 0,750 m³. / LAVORO: Scavo con mezzo meccanico. Incluso: carico; trasporto a impianti di stoccaggio. Escluso: opere provvisionali. / SPECIFICHE TECNICHE: terreno di materie di natura e consistenza generiche, asciutte, bagnate, melmose.	1 m³		90,17	51,140%
LOM241.OC.EEA.c11.C0100.Za000.0000.a	OPERA: Sistema di muratura di materiale generico; diametro [mm] < 20. / LAVORO: Perforazione. Incluso: assistenze murarie; pulizia del perforo. / SPECIFICHE TECNICHE: murature in mattoni pieni, pietrame o miste, altezza generica, con attrezzatura a sola rotazione a velocità ridotta; altezza, profondità e giacitura generiche; per spinottature, cuciture, legamenti murari, tirantature, iniezioni, canalizzazioni.	1 m		18,94	61,320%
LOM241.OC.EEA.c11.C0100.Za000.0000.b	OPERA: Sistema di muratura di materiale generico; diametro [mm] = 21 ÷ 35. / LAVORO: Perforazione. Incluso: assistenze murarie; pulizia del perforo. / SPECIFICHE TECNICHE: murature in mattoni pieni, pietrame o miste, altezza generica, con attrezzatura a sola rotazione a velocità ridotta; altezza, profondità e giacitura generiche; per spinottature, cuciture, legamenti murari, tirantature, iniezioni, canalizzazioni.	1 m		40,26	79,030%
LOM241.OC.EEA.c11.C0100.Za000.0000.c	OPERA: Sistema di muratura di materiale generico; diametro [mm] = 36 ÷ 65. / LAVORO: Perforazione. Incluso: assistenze murarie; pulizia del perforo. / SPECIFICHE TECNICHE: murature in mattoni pieni, pietrame o miste, altezza generica, con attrezzatura a sola rotazione a velocità ridotta; altezza, profondità e giacitura generiche; per spinottature, cuciture, legamenti murari, tirantature, iniezioni, canalizzazioni.	1 m		37,04	59,160%
LOM241.OC.EEA.c11.C0100.Za000.0000.d	OPERA: Sistema di muratura di materiale generico; diametro [mm] = 66 ÷ 90. / LAVORO: Perforazione. Incluso: assistenze murarie; pulizia del perforo. / SPECIFICHE TECNICHE: murature in mattoni pieni, pietrame o miste, altezza generica, con attrezzatura a sola rotazione a velocità ridotta; altezza, profondità e giacitura generiche; per spinottature, cuciture, legamenti murari, tirantature, iniezioni, canalizzazioni.	1 m		47,16	60,570%
LOM241.OC.EEA.c11.C0100.Za000.0000.e	OPERA: Sistema di muratura di materiale generico; diametro [mm] = 91 ÷ 110. / LAVORO: Perforazione. Incluso: assistenze murarie; pulizia del perforo. / SPECIFICHE TECNICHE: murature in mattoni pieni, pietrame o miste, altezza generica, con attrezzatura a sola rotazione a velocità ridotta; altezza, profondità e giacitura generiche; per spinottature, cuciture, legamenti murari, tirantature, iniezioni, canalizzazioni.	1 m		58,97	60,550%
LOM241.OC.EEA.c11.E0000.J0001.0155.a	OPERA: Struttura di conglomerato cementizio; funzione: spinottatura | cucitura | legamenti murari | tirantatura | iniezioni | canalizzazioni. / LAVORO: Perforazione. Incluso: apparecchi guida; pulizia perforo; allontanamento macerie. Escluso: opere provvisionali; piani di lavoro; assistenze murarie. / SPECIFICHE TECNICHE: ad altezza, profondità e giacitura generici; diametro fino a 20 mm.	1 m		26,91	66,530%
LOM241.OC.EEA.c11.E0000.J0001.0155.b	OPERA: Struttura di conglomerato cementizio; funzione: spinottatura | cucitura | legamenti murari | tirantatura | iniezioni | canalizzazioni. / LAVORO: Perforazione. Incluso: apparecchi guida; pulizia perforo; allontanamento macerie. Escluso: opere provvisionali; piani di lavoro; assistenze murarie. / SPECIFICHE TECNICHE: ad altezza, profondità e giacitura generici; diametro da 21 a 35 mm.	1 m		37,27	66,520%
LOM241.OC.EEA.c11.E0000.J0001.0155.c	OPERA: Struttura di conglomerato cementizio; funzione: spinottatura | cucitura | legamenti murari | tirantatura | iniezioni | canalizzazioni. / LAVORO: Perforazione. Incluso: apparecchi guida; pulizia perforo; allontanamento macerie. Escluso: opere provvisionali; piani di lavoro; assistenze murarie. / SPECIFICHE TECNICHE: ad altezza, profondità e giacitura generici; diametro da 36 a 65 mm.	1 m		45,21	63,360%
LOM241.OC.EEA.c11.E0000.J0001.0155.d	OPERA: Struttura di conglomerato cementizio; funzione: spinottatura | cucitura | legamenti murari | tirantatura | iniezioni | canalizzazioni. / LAVORO: Perforazione. Incluso: apparecchi guida; pulizia perforo; allontanamento macerie. Escluso: opere provvisionali; piani di lavoro; assistenze murarie. / SPECIFICHE TECNICHE: ad altezza, profondità e giacitura generici; diametro da 66 a 90 mm.	1 m		56,51	63,370%
LOM241.OC.EEA.c11.E0000.J0001.0155.e	OPERA: Struttura di conglomerato cementizio; funzione: spinottatura | cucitura | legamenti murari | tirantatura | iniezioni | canalizzazioni. / LAVORO: Perforazione. Incluso: apparecchi guida; pulizia perforo; allontanamento macerie. Escluso: opere provvisionali; piani di lavoro; assistenze murarie. / SPECIFICHE TECNICHE: ad altezza, profondità e giacitura generici; diametro da 91 a 110 mm.	1 m		64,33	63,370%
LOM241.OC.EEA.c12.E5700.J0001.0020.a	OPERA: Palo di conglomerato cementizio; impiego: testa pali. / LAVORO: Scapitozzatura. / SPECIFICHE TECNICHE: fino a d 40 cm.	1 cad		40,43	53,680%
LOM241.OC.EEA.c12.E5700.J0001.0020.b	OPERA: Palo di conglomerato cementizio; impiego: testa pali. / LAVORO: Scapitozzatura. / SPECIFICHE TECNICHE: da 42 a 70 cm.	1 cad		58,01	58,930%
LOM241.OC.EEA.c12.E5700.J0001.0020.c	OPERA: Palo di conglomerato cementizio; impiego: testa pali. / LAVORO: Scapitozzatura. / SPECIFICHE TECNICHE: da 72 a 100 cm.	1 cad		117,28	61,950%
LOM241.OC.EEA.c12.E5700.J0001.0020.d	OPERA: Palo di conglomerato cementizio; impiego: testa pali. / LAVORO: Scapitozzatura. / SPECIFICHE TECNICHE: da 120 a 150 cm.	1 cad		207,68	60,710%
LOM241.OC.EEA.c12.E5710.Za000.0000.-	OPERA: Paratia di materiale generico; spessore [cm] = 50. / LAVORO: Scapitozzatura. Escluso: taglio acciaio. / SPECIFICHE TECNICHE: -	1 m		24,96	46,510%
LOM241.OC.EEA.c12.E5710.Za000.0005.-	OPERA: Paratia di materiale generico; spessore [cm] = 60. / LAVORO: Scapitozzatura. Escluso: taglio acciaio. / SPECIFICHE TECNICHE: -	1 m		36,33	45,490%
LOM241.OC.EEA.c12.E5710.Za000.0010.-	OPERA: Paratia di materiale generico; spessore [cm] = 80. / LAVORO: Scapitozzatura. Escluso: taglio acciaio. / SPECIFICHE TECNICHE: -	1 m		63,13	53,290%
LOM241.OC.EEA.c12.E5710.Za000.0015.-	OPERA: Paratia di materiale generico; spessore [cm] = 100. / LAVORO: Scapitozzatura. Escluso: taglio acciaio. / SPECIFICHE TECNICHE: -	1 m		71,02	53,290%
LOM241.OC.EEA.c13.C0100.J0001.0000.-	OPERA: Sistema di muratura di conglomerato cementizio; sezione [cm²] ≤ 104. / LAVORO: Tracce. Incluso: chiusura con malta; accatastamento. Escluso: oneri di smaltimento. / SPECIFICHE TECNICHE: in blocchi di calcestruzzo.	1 m		15,72	59,770%
LOM241.OC.EEA.c13.C0100.J0001.0005.-	OPERA: Sistema di muratura di conglomerato cementizio; sezione [cm²] = 105 ÷ 250. / LAVORO: Tracce. Incluso: chiusura con malta; accatastamento. Escluso: oneri di smaltimento. / SPECIFICHE TECNICHE: in blocchi di calcestruzzo.	1 m		24,93	66,450%
LOM241.OC.EEA.c13.C0100.J0001.0010.-	OPERA: Sistema di muratura di conglomerato cementizio; sezione [cm²] = 251 ÷ 400. / LAVORO: Tracce. Incluso: chiusura con malta; accatastamento. Escluso: oneri di smaltimento. / SPECIFICHE TECNICHE: in blocchi di calcestruzzo.	1 m		32,07	68,860%
LOM241.OC.EEA.c13.C0100.L0011.0000.-	OPERA: Sistema di muratura di ceramica terracotta/laterizio; sezione [cm²] ≤ 50. / LAVORO: Tracce. Incluso: chiusura con malta; accatastamento. Escluso: oneri di smaltimento. / SPECIFICHE TECNICHE: in mattoni forati.	1 m		7,70	54,070%
LOM241.OC.EEA.c13.C0100.L0011.0005.-	OPERA: Sistema di muratura di ceramica terracotta/laterizio; sezione [cm²] = 50 ÷ 100. / LAVORO: Tracce. Incluso: chiusura con malta; accatastamento. Escluso: oneri di smaltimento. / SPECIFICHE TECNICHE: in mattoni forati.	1 m		9,33	47,590%
LOM241.OC.EEA.c13.C0100.L0011.0010.-	OPERA: Sistema di muratura di ceramica terracotta/laterizio; sezione [cm²] = 101 ÷ 150. / LAVORO: Tracce. Incluso: chiusura con malta; accatastamento. Escluso: oneri di smaltimento. / SPECIFICHE TECNICHE: in mattoni forati.	1 m		13,55	57,180%
LOM241.OC.EEA.c13.C0100.L0011.0015.-	OPERA: Sistema di muratura di ceramica terracotta/laterizio; sezione [cm²] ≤ 104. / LAVORO: Tracce. Incluso: chiusura con malta; accatastamento. Escluso: oneri di smaltimento. / SPECIFICHE TECNICHE: in mattoni pieni.	1 m		15,72	59,770%
LOM241.OC.EEA.c13.C0100.L0011.0020.-	OPERA: Sistema di muratura di ceramica terracotta/laterizio; sezione [cm²] = 105 ÷ 250. / LAVORO: Tracce. Incluso: chiusura con malta; accatastamento. Escluso: oneri di smaltimento. / SPECIFICHE TECNICHE: in mattoni pieni.	1 m		17,24	60,940%
LOM241.OC.EEA.c13.C0100.L0011.0025.-	OPERA: Sistema di muratura di ceramica terracotta/laterizio; sezione [cm²] = 251 ÷ 400. / LAVORO: Tracce. Incluso: chiusura con malta; accatastamento. Escluso: oneri di smaltimento. / SPECIFICHE TECNICHE: in mattoni pieni.	1 m		25,77	66,460%
LOM241.OC.EEA.c13.C0100.Za000.0015.-	OPERA: Sistema di muratura di materiale generico; sezione [cm²] ≤ 104. / LAVORO: Tracce. Incluso: chiusura con malta; accatastamento. Escluso: oneri di smaltimento. / SPECIFICHE TECNICHE: in blocchi di calcestruzzo o laterizio.	1 m		12,94	55,590%
LOM241.OC.EEA.c13.C0100.Za000.0020.-	OPERA: Sistema di muratura di materiale generico; sezione [cm²] = 105 ÷ 250. / LAVORO: Tracce. Incluso: chiusura con malta; accatastamento. Escluso: oneri di smaltimento. / SPECIFICHE TECNICHE: in blocchi di calcestruzzo o laterizio.	1 m		13,35	70,440%
LOM241.OC.EEA.c13.C0100.Za000.0025.-	OPERA: Sistema di muratura di materiale generico; sezione [cm²] = 251 ÷ 400. / LAVORO: Tracce. Incluso: chiusura con malta; accatastamento. Escluso: oneri di smaltimento. / SPECIFICHE TECNICHE: in blocchi di calcestruzzo o laterizio.	1 m		25,07	66,120%
LOM241.OC.EEA.c18.C0005.Qa000.0265.-	OPERA: Oggetto ligneo di legno naturale generico. / LAVORO: Sverniciatura totale. Incluso: soffiatura; pulizia finale. Escluso: piani di lavoro; assistenze murarie. / SPECIFICHE TECNICHE: sistema a bassa pressione a secco mediante soluzione satura di bicarbonato di sodio o miscele di carbonati.	1 m²		33,92	50,640%
LOM241.OC.EEA.c18.C0010.R0001.0005.-	OPERA: Oggetto metallico di metallo ferro. / LAVORO: Sverniciatura. Incluso: soffiatura; pulizia finale. Escluso: piani di lavoro; assistenze murarie. / SPECIFICHE TECNICHE: Sverniciatura totale con sistema a bassa pressione mediante l'uso di abrasivi a basso impatto costituiti da prodotti minerali e inorganici iettati in miscela acquosa.	1 m²		42,24	27,480%
LOM241.OC.EEA.c19.C3336.T0000.0290.-	OPERA: Lastra di vetro di vetro generico. / LAVORO: Taglio sagomato. / SPECIFICHE TECNICHE: vetri e cristalli.	1 m²		3,62	79,140%
LOM241.OC.EEA.c19.D1200.F0000.0250.-	OPERA: Strato di pavimentazione di bitume generico. / LAVORO: Taglio. / SPECIFICHE TECNICHE: eseguito con fresa a disco.	1 m		1,79	53,500%
LOM241.OC.EEA.c19.E0000.J0001.0020.a	OPERA: Struttura di conglomerato cementizio; funzione: formazione giunti | formazione tagli | formazione aperture vani. / LAVORO: Taglio. Escluso: demolizione blocchi per trasporto e allontanamento da cantiere; piani di lavoro; allontanamento materiali di risulta da cantiere; assistenze murarie. / SPECIFICHE TECNICHE: taglio fino a spessore di 70 cm, operando su un solo lato della struttura.	1 m²		361,86	71,560%
LOM241.OC.EEA.c19.E0000.J0001.0020.b	OPERA: Struttura di conglomerato cementizio; funzione: formazione giunti | formazione tagli | formazione aperture vani. / LAVORO: Taglio. Escluso: demolizione blocchi per trasporto e allontanamento da cantiere; piani di lavoro; allontanamento materiali di risulta da cantiere; assistenze murarie. / SPECIFICHE TECNICHE: taglio senza limite di spessore, operando da un lato ma con necessità di accedere al lato opposto.	1 m²		487,20	70,870%
LOM241.OC.EEA.c19.E0000.L0011.0000.-	OPERA: Struttura di ceramica terracotta/laterizio; funzione: formazione giunti | formazione tagli | formazione aperture vani. / LAVORO: Taglio. Escluso: demolizione blocchi per trasporto e allontanamento da cantiere; piani di lavoro; allontanamento materiali di risulta da cantiere; assistenze murarie. / SPECIFICHE TECNICHE: fino a profondità di 70 cm.	1 m²		211,83	69,270%
LOM241.OC.EEA.c20.C3336.T0000.0250.-	OPERA: Lastra di vetro di vetro generico; spessore [mm] < 6. / LAVORO: Molatura a filo lucido. / SPECIFICHE TECNICHE: lastre di vetro e cristallo, di qualsiasi tipo.	1 m		3,62	79,140%
LOM241.OC.EEA.c20.C3336.T0000.0255.-	OPERA: Lastra di vetro di vetro generico; spessore [mm] < 8. / LAVORO: Molatura a becco di civetta lucido. / SPECIFICHE TECNICHE: lastre di vetro e cristallo, di qualsiasi tipo.	1 m		4,33	79,400%
LOM241.OC.EEA.c20.C3336.T0000.0260.-	OPERA: Lastra di vetro di vetro generico; spessore [mm] = 6,1 ÷ 8. / LAVORO: Molatura a filo lucido. / SPECIFICHE TECNICHE: lastre di vetro e cristallo, di qualsiasi tipo.	1 m		4,33	79,400%
LOM241.OC.EEA.c20.C3336.T0000.0265.a	OPERA: Lastra di vetro di vetro generico; spessore [mm] = 8,1 ÷ 12. / LAVORO: Molatura a filo lucido. / SPECIFICHE TECNICHE: lastre di vetro e cristallo, di qualsiasi tipo.	1 m		5,07	79,110%
LOM241.OC.EEA.c20.C3336.T0000.0265.b	OPERA: Lastra di vetro di vetro generico; spessore [mm] = 8,1 ÷ 12. / LAVORO: Molatura a becco di civetta lucido. / SPECIFICHE TECNICHE: lastre di vetro e cristallo, di qualsiasi tipo.	1 m		6,52	79,090%
LOM241.OC.EEA.c20.C3336.T0000.0270.-	OPERA: Lastra di vetro di vetro generico; spessore [mm] = 12,1 ÷ 19. / LAVORO: Molatura a filo lucido. / SPECIFICHE TECNICHE: lastre di vetro e cristallo, di qualsiasi tipo.	1 m		14,50	79,030%
LOM241.OC.EEA.c20.C3336.T0000.0275.-	OPERA: Lastra di vetro di vetro generico; spessore [mm] = 19,1 ÷ 27. / LAVORO: Molatura a filo lucido. / SPECIFICHE TECNICHE: lastre di vetro e cristallo, di qualsiasi tipo.	1 m		29,00	79,030%
LOM241.OC.EEA.c20.C3336.T0000.0280.-	OPERA: Lastra di vetro di vetro generico; spessore [mm] = 27,1 ÷ 38. / LAVORO: Molatura a filo lucido. / SPECIFICHE TECNICHE: lastre di vetro e cristallo, di qualsiasi tipo.	1 m		32,62	79,050%
LOM241.OC.EEA.c20.C3336.T0000.0285.-	OPERA: Lastra di vetro di vetro generico; spessore [mm] > 38,1. / LAVORO: Molatura a filo lucido. / SPECIFICHE TECNICHE: lastre di vetro e cristallo, di qualsiasi tipo.	1 m		39,88	79,020%
LOM241.OC.EEA.c35.A6401.Na000.0035.a	OPERA: Trincea di terreno generico. / LAVORO: Aggottamento con mezzo meccanico. Escluso: oneri si smaltimento; armo di scavo; opere provvisionali di segnaletica e protezione. / SPECIFICHE TECNICHE: in presenza di acqua; battente massimo di 20 cm.	1 m³		3,74	73,160%
LOM241.OC.EEA.c35.A6401.Na000.0035.b	OPERA: Trincea di terreno generico. / LAVORO: Aggottamento a mano. Escluso: oneri si smaltimento; armo di scavo; opere provvisionali di segnaletica e protezione. / SPECIFICHE TECNICHE: in presenza di acqua; battente massimo di 20 cm.	1 m³		10,53	76,180%
LOM241.OC.EEA.c35.A6402.Na000.0015.b	OPERA: Sbancamento di terreno generico; funzione: per alveo di deflusso. / LAVORO: Aggottamento con mezzo meccanico. Escluso: armo di scavo; opere di segnalazione e protezione. / SPECIFICHE TECNICHE: -	1 m³		1,85	74,070%
LOM241.OC.IIA.a02.I7405.J0005.0000.-	OPERA: Tubazione acque bianche di conglomerato cementizio vibrocompresso; geometria/forma/aspetto: sezione circolare | incastro a bicchiere | base di appoggio piana; funzione: convogliamento acque bianche; diametro [cm] = 60. / LAVORO: Posa. Incluso: rinterro; assistenza manuale. Escluso: scavo; rinfianco in conglomerato cementizio. / SPECIFICHE TECNICHE: conglomerato cementizio non armato (senza rivestimento interno in resina); tubazione rinforzata con fibre di acciaio e armature tradizionali; sigillatura in malta cementizia [classe] = Rck 30 o guarnizioni di tenuta.	1 m		52,25	19,880%
LOM241.OC.IIA.a02.I7405.J0005.0005.-	OPERA: Tubazione acque bianche di conglomerato cementizio vibrocompresso; geometria/forma/aspetto: sezione circolare | incastro a bicchiere | base di appoggio piana; funzione: convogliamento acque bianche; diametro [cm] = 80. / LAVORO: Posa. Incluso: rinterro; assistenza manuale. Escluso: scavo; rinfianco in conglomerato cementizio. / SPECIFICHE TECNICHE: conglomerato cementizio non armato (senza rivestimento interno in resina); tubazione rinforzata con fibre di acciaio e armature tradizionali; sigillatura in malta cementizia [classe] = Rck 30 o guarnizioni di tenuta.	1 m		70,59	16,490%
LOM241.OC.IIA.a02.I7405.J0005.0010.-	OPERA: Tubazione acque bianche di conglomerato cementizio vibrocompresso; geometria/forma/aspetto: sezione circolare | incastro a bicchiere | base di appoggio piana; funzione: convogliamento acque bianche; diametro [cm] = 100. / LAVORO: Posa. Incluso: rinterro; assistenza manuale. Escluso: scavo; rinfianco in conglomerato cementizio. / SPECIFICHE TECNICHE: conglomerato cementizio non armato (senza rivestimento interno in resina); tubazione rinforzata con fibre di acciaio e armature tradizionali; sigillatura in malta cementizia [classe] = Rck 30 o guarnizioni di tenuta.	1 m		96,91	14,490%
LOM241.OC.IIA.a02.I7405.J0005.0015.-	OPERA: Tubazione acque bianche di conglomerato cementizio vibrocompresso; geometria/forma/aspetto: sezione circolare | incastro a bicchiere | base di appoggio piana; funzione: convogliamento acque bianche; diametro [cm] = 120. / LAVORO: Posa. Incluso: rinterro; assistenza manuale. Escluso: scavo; rinfianco in conglomerato cementizio. / SPECIFICHE TECNICHE: conglomerato cementizio non armato (senza rivestimento interno in resina); tubazione rinforzata con fibre di acciaio e armature tradizionali; sigillatura in malta cementizia [classe] = Rck 30 o guarnizioni di tenuta.	1 m		136,11	10,320%
LOM241.OC.IIA.a02.I7832.D0010.0000.-	OPERA: Tubazione di drenaggio di plastica polietilene ad alta densità (HDPE/PEAD); diametro [mm] = 75. / LAVORO: Posa con mezzo meccanico. / SPECIFICHE TECNICHE: con piede di posa preformato e sezione inferiore non forata pari ad 1/3 del diametro; fessure drenanti larghezza maggiore uguale a 0,8 mm e lunghezza inferiore a 25 mm, in scavo a sezione obbligata sino alla profondità di 4m.	1 m		10,87	29,560%
LOM241.OC.IIA.a02.I7832.D0010.0005.-	OPERA: Tubazione di drenaggio di plastica polietilene ad alta densità (HDPE/PEAD); diametro [mm] = 110. / LAVORO: Posa con mezzo meccanico. / SPECIFICHE TECNICHE: con piede di posa preformato; sezione inferiore non forata pari ad 1/3 del diametro; larghezza fessure drenanti [mm] ≥ 0,8; lunghezza fessure drenanti [mm] < 25, profondità scavo a sezione obbligata [m] = 4.	1 m		18,27	18,080%
LOM241.OC.IIA.a02.I7832.D0017.0050.-	OPERA: Tubazione di drenaggio di plastica polivinilcloruro (PVC); finitura: strato tessuto non tessuto; geometria/forma/aspetto: fessurato | base di appoggio piatta | sommità corrugata a forma di tunnel; Diametro nominale [mm] = 110 | Lunghezza [m] = 6. / LAVORO: Posa. Incluso: manicotto ad incastro per giunzione. Escluso: scavo; rinterro. / SPECIFICHE TECNICHE: -	1 m		8,35	50,510%
LOM241.OC.IIA.a02.I7832.D0017.0060.-	OPERA: Tubazione di drenaggio di plastica polivinilcloruro (PVC); finitura: strato tessuto non tessuto; geometria/forma/aspetto: fessurato | base di appoggio piatta | sommità corrugata a forma di tunnel; Diametro nominale [mm] = 160 | Lunghezza [m] = 6. / LAVORO: Posa. Incluso: manicotto ad incastro per giunzione. Escluso: scavo; rinterro. / SPECIFICHE TECNICHE: -	1 m		13,70	43,980%
LOM241.OC.IIA.a02.I7832.D0019.0000.-	OPERA: Tubazione di drenaggio di plastica polivincloruro non plastificato (PVC-U); geometria/forma/aspetto: a forma di tunnel; diametro [mm] = 75. / LAVORO: Posa con mezzo meccanico. / SPECIFICHE TECNICHE: con piede di posa preformato; sezione inferiore non forata pari ad 1/3 del diametro; larghezza fessure drenanti [mm] ≥ 0,8; lunghezza fessure drenanti [mm] < 25, profondità scavo a sezione obbligata [m] = 4.	1 m		8,87	28,180%
LOM241.OC.IIA.a02.I7832.D0019.0005.-	OPERA: Tubazione di drenaggio di plastica polivincloruro non plastificato (PVC-U); geometria/forma/aspetto: a forma di tunnel; diametro [mm] = 110. / LAVORO: Posa con mezzo meccanico. / SPECIFICHE TECNICHE: con piede di posa preformato; sezione inferiore non forata pari ad 1/3 del diametro; larghezza fessure drenanti [mm] ≥ 0,8; lunghezza fessure drenanti [mm] < 25, profondità scavo a sezione obbligata [m] = 4.	1 m		15,25	16,390%
LOM241.OC.IIA.a02.I7832.D0019.0010.-	OPERA: Tubazione di drenaggio di plastica polivincloruro non plastificato (PVC-U); geometria/forma/aspetto: a forma di tunnel; diametro [mm] = 160. / LAVORO: Posa con mezzo meccanico. / SPECIFICHE TECNICHE: con piede di posa preformato; sezione inferiore non forata pari ad 1/3 del diametro; larghezza fessure drenanti [mm] ≥ 0,8; lunghezza fessure drenanti [mm] < 25, profondità scavo a sezione obbligata [m] = 4.	1 m		21,92	12,220%
LOM241.OC.IIA.a02.I7832.D0019.0015.-	OPERA: Tubazione di drenaggio di plastica polivincloruro non plastificato (PVC-U); geometria/forma/aspetto: a forma di tunnel; diametro [mm] = 200. / LAVORO: Posa con mezzo meccanico. / SPECIFICHE TECNICHE: con piede di posa preformato; sezione inferiore non forata pari ad 1/3 del diametro; larghezza fessure drenanti [mm] ≥ 0,8; lunghezza fessure drenanti [mm] < 25, profondità scavo a sezione obbligata [m] = 4.	1 m		32,27	11,070%
LOM241.OC.IIA.a02.I7832.D0019.0020.-	OPERA: Tubazione di drenaggio di plastica polivincloruro non plastificato (PVC-U); geometria/forma/aspetto: a forma di tunnel; diametro [mm] = 250. / LAVORO: Posa con mezzo meccanico. / SPECIFICHE TECNICHE: con piede di posa preformato; sezione inferiore non forata pari ad 1/3 del diametro; larghezza fessure drenanti [mm] ≥ 0,8; lunghezza fessure drenanti [mm] < 25, profondità scavo a sezione obbligata [m] = 4.	1 m		48,75	7,320%
LOM241.OC.IIA.a02.I7832.D0019.0025.-	OPERA: Tubazione di drenaggio di plastica polivincloruro non plastificato (PVC-U); geometria/forma/aspetto: a forma di tunnel; diametro [mm] = 315. / LAVORO: Posa con mezzo meccanico. / SPECIFICHE TECNICHE: con piede di posa preformato; sezione inferiore non forata pari ad 1/3 del diametro; larghezza fessure drenanti [mm] ≥ 0,8; lunghezza fessure drenanti [mm] < 25, profondità scavo a sezione obbligata [m] = 4.	1 m		72,83	5,520%
LOM241.OC.IIA.a02.I9745.Ca019.0000.-	OPERA: Strato di rivestimento condotte, di tubo drenante di resina sintetica polipropilene (PP); finitura: in telo di geotessile filtrante; geometria/forma/aspetto: a doppia cucitura; diametro tubo [mm] = 80. / LAVORO: Posa a mano. / SPECIFICHE TECNICHE: in terreni limosi, limo-sabbiosi o con riempimenti di inerte non lavato.	1 m		3,04	21,000%
LOM241.OC.IIA.a02.I9745.Ca019.0005.-	OPERA: Strato di rivestimento condotte, di tubo drenante di resina sintetica polipropilene (PP); finitura: in telo di geotessile filtrante; geometria/forma/aspetto: a doppia cucitura; diametro tubo [mm] = 100. / LAVORO: Posa a mano. / SPECIFICHE TECNICHE: in terreni limosi, limo-sabbiosi o con riempimenti di inerte non lavato.	1 m		3,39	18,830%
LOM241.OC.IIA.a02.I9745.Ca019.0010.-	OPERA: Strato di rivestimento condotte, di tubo drenante di resina sintetica polipropilene (PP); finitura: in telo di geotessile filtrante; geometria/forma/aspetto: a doppia cucitura; diametro tubo [mm] = 150. / LAVORO: Posa a mano. / SPECIFICHE TECNICHE: in terreni limosi, limo-sabbiosi o con riempimenti di inerte non lavato.	1 m		4,05	16,480%
LOM241.OC.IIA.a02.I9745.Ca019.0015.-	OPERA: Strato di rivestimento condotte, di tubo drenante di resina sintetica polipropilene (PP); finitura: in telo di geotessile filtrante; geometria/forma/aspetto: a doppia cucitura; diametro tubo [mm] = 200. / LAVORO: Posa a mano. / SPECIFICHE TECNICHE: in terreni limosi, limo-sabbiosi o con riempimenti di inerte non lavato.	1 m		5,14	12,990%
LOM241.OC.IIA.a02.I9745.Ca019.0020.-	OPERA: Strato di rivestimento condotte, di tubo drenante di resina sintetica polipropilene (PP); finitura: in telo di geotessile filtrante; geometria/forma/aspetto: a doppia cucitura; diametro tubo [mm] = 250. / LAVORO: Posa a mano. / SPECIFICHE TECNICHE: in terreni limosi, limo-sabbiosi o con riempimenti di inerte non lavato.	1 m		6,23	11,180%
LOM241.OC.IIA.a02.I9745.Ca019.0025.-	OPERA: Strato di rivestimento condotte, di tubo drenante di resina sintetica polipropilene (PP); finitura: in telo di geotessile filtrante; geometria/forma/aspetto: a doppia cucitura; diametro tubo [mm] = 300. / LAVORO: Posa a mano. / SPECIFICHE TECNICHE: in terreni limosi, limo-sabbiosi o con riempimenti di inerte non lavato.	1 m		8,27	12,280%
LOM241.OC.IIA.a02.I9745.Ca019.0030.-	OPERA: Strato di rivestimento condotte, di tubo drenante di resina sintetica polipropilene (PP); finitura: in telo di geotessile filtrante; geometria/forma/aspetto: a doppia cucitura; diametro tubo [mm] = 300. / LAVORO: Posa a mano. / SPECIFICHE TECNICHE: in terreni limosi, limo-sabbiosi o con riempimenti di inerte non lavato.	1 m		9,72	16,720%
LOM241.OC.IIC.a02.E5740.R0000.0000.-	OPERA: Materasso tipo reno di metallo generico; lunghezza [m] = 3 | larghezza [m] = 3 | spessore [m] = 0,3. / LAVORO: Posa con mezzo meccanico. / SPECIFICHE TECNICHE: in rete metallica a doppia torsione con maglie esagonali 6x8 in filo di acciaio trafilato a freddo, diametro 2,2 mm, galvanizzato a caldo con rivestimento in lega Zn-Al, riempito con grossi ciottoli o pietrame di cava di opportuna pezzatura.	1 m²		66,52	24,370%
LOM241.OC.IIC.a02.E5740.R0000.0005.-	OPERA: Materasso tipo reno di metallo generico; lunghezza [m] = 4 | larghezza [m] = 3 | spessore [m] = 0,3. / LAVORO: Posa con mezzo meccanico. / SPECIFICHE TECNICHE: in rete metallica a doppia torsione con maglie esagonali 6x8 in filo di acciaio trafilato a freddo, diametro 2,2 mm, galvanizzato a caldo con rivestimento in lega Zn-Al, riempito con grossi ciottoli o pietrame di cava di opportuna pezzatura.	1 m²		59,53	23,560%
LOM241.OC.IIC.a02.E5740.R0000.0010.-	OPERA: Materasso tipo reno di metallo generico; finitura: rivestito con polimero plastico; lunghezza [m] = 3 | larghezza [m] = 3 | spessore [m] = 0,3. / LAVORO: Posa con mezzo meccanico. / SPECIFICHE TECNICHE: in rete metallica a doppia torsione con maglie esagonali 6x8 in filo di acciaio trafilato a freddo, diametro 2,2 mm, galvanizzato a caldo con rivestimento in lega Zn-Al, riempito con grossi ciottoli o pietrame di cava di opportuna pezzatura.	1 m²		73,65	22,010%
LOM241.OC.IIC.a02.E5740.R0000.0015.-	OPERA: Materasso tipo reno di metallo generico; finitura: rivestito con polimero plastico; lunghezza [m] = 4 | larghezza [m] = 3 | spessore [m] = 0,3. / LAVORO: Posa con mezzo meccanico. / SPECIFICHE TECNICHE: in rete metallica a doppia torsione con maglie esagonali 6x8 in filo di acciaio trafilato a freddo, diametro 2,2 mm, galvanizzato a caldo con rivestimento in lega Zn-Al, riempito con grossi ciottoli o pietrame di cava di opportuna pezzatura.	1 m²		67,89	20,660%
LOM241.OC.IIC.a02.I7846.Qa015.0000.-	OPERA: Canaletta di legno naturale larice; geometria/forma/aspetto: andamento trasversale | obliquo all'asse della strada ; funzione: smaltimento acque; diametro tronco scortecciato [cm] = 15 ÷ 20. / LAVORO: Posa a secco; con mezzo meccanico. Incluso: scavo; livellazione del piano di posa. / SPECIFICHE TECNICHE: con minimo 3 coppie di cambre in acciaio.	1 m		63,39	59,050%
LOM241.OC.IIC.a02.I7846.R0000.0000.-	OPERA: Canaletta di metallo generico; geometria/forma/aspetto: andamento trasversale | obliquo all'asse della strada ; funzione: smaltimento acque. / LAVORO: Posa a secco; con mezzo meccanico. Incluso: scavo; raccordi stradali; realizzazione di dissipatore in pietrame. / SPECIFICHE TECNICHE: in profilati metallici tipo "guard-rail", su getto di cls e fissate con zanche di ancoraggio.	1 m		104,92	38,280%
LOM241.OC.IIC.a04.I7844.Mb000.0000.-	OPERA: Canale di roccia naturale generico; geometria/forma/aspetto: semicircolare; funzione: smaltimento acque; larghezza [cm] = 150 | profondità [cm] = 30. / LAVORO: Formazione con mezzo meccanico. / SPECIFICHE TECNICHE: massi di dimensione medio-piccole intasati in terra battuta.	1 m²		77,04	43,030%
LOM241.OC.IIC.a04.I7844.Zb002.0000.-	OPERA: Canale di materia mix legno-acciaio; geometria/forma/aspetto: semicircolare; funzione: smaltimento acque. / LAVORO: Formazione a mano. / SPECIFICHE TECNICHE: in acciaio zincato (lamiera ondulata sp 10 mm) con intelaiatura in legno di larice (tronco scortecciato diametro 10-15 cm/ 8-10 cm).	1 m		75,96	47,590%
LOM241.OC.IIC.a04.I7844.Zb002.0005.-	OPERA: Canale di materia mix legno-acciaio; geometria/forma/aspetto: trapezioidale; funzione: smaltimento acque; altezza [cm] = 80 | base minore [cm] = 70 | base maggiore [cm] = 170. / LAVORO: Formazione con mezzo meccanico. / SPECIFICHE TECNICHE: in legno di larice (pareti e intelaiatura ogni 7m), tronco scortecciato diametro 15-20 cm, e pietrame recuperato in loco.	1 m		440,54	52,220%
LOM241.OC.IIC.a20.I7846.Za000.0005.-	OPERA: Canaletta di materiale generico; funzione: smaltimento acque. / LAVORO: Pulizia a mano. Incluso: riparazione del dissipatore di valle. / SPECIFICHE TECNICHE: -	1 cad		22,87	79,030%
LOM241.OC.IIC.c01.I7846.Za000.0000.-	OPERA: Canaletta di materiale generico; geometria/forma/aspetto: andamento trasversale alla sede stradale; funzione: smaltimento acque. / LAVORO: Demolizione con mezzo meccanico. Incluso: carico e scarico a qualsiasi distanza; raccolta differenziata del materiale di risulta; indennità di discarica. / SPECIFICHE TECNICHE: -	1 m		5,65	41,220%
LOM241.OC.ITA.a01.D9740.Za000.0000.-	OPERA: Frontale di materiale generico; funzione: ripristino elemento danneggiato; impiego: attenuatore d'urto redirettivo. Incluso: bulloneria; elementi di collegamento; pezzi speciali. / LAVORO: Installazione. Incluso: riallinemento sistema; verifica corretta funzionalità; pulizia elementi assorbitori e piano di scorrimento; verifica corretto tensionamento funi; onere carico; trasporto e scarico materiali di risulta. / SPECIFICHE TECNICHE: attenuatore danneggiato a seguito di incidente, smontaggio parti danneggiate e sostituzione con nuovo elemento della stessa tipologia.	1 cad		330,68	33,170%
LOM241.OC.ITA.a02.D1200.J0005.0250.-	OPERA: Strato di pavimentazione, lastra di conglomerato cementizio vibrocompresso; impiego: strada urbana; spessore [cm] = 4 ÷ 6 | dimensione (x) [cm] = 50 | dimensione (y) [cm] = 50. Escluso: fornitura. / LAVORO: Posa. Incluso: scarico e movimentazione in cantiere; cernita materiale; adattamenti; battitura; bagnatura; sigillatura giunti con boiacca di cemento. / SPECIFICHE TECNICHE: pavimenti in lastre di calcestruzzo vibrocompresso / lastrine prefabbricate fornite in cantiere dal Committente, posa a disegno su malta spessore [cm]= 2 e con cemento tipo 32,5 R dosaggio [kg/m³] = 400 .	1 m²		22,51	56,060%
LOM241.OC.ITA.a02.D1200.Mb041.0255.-	OPERA: Strato di pavimentazione, masselli di roccia naturale granito generico; impiego: strada urbana | zona centrale | sede stradale; spessore [cm] = 16. Escluso: fornitura. / LAVORO: Posa manuale. Incluso: cernita masselli in cantiere; adattamenti; intestature; battitura con pestelli; bagnatura; intasamento giunti con sabbia. / SPECIFICHE TECNICHE: masselli forniti in cantiere dal Committente; letto di sabbia spessore [cm] = 8 - 10.	1 m²		45,20	62,460%
LOM241.OC.ITA.a02.D1200.Mb041.0260.-	OPERA: Strato di pavimentazione, masselli di roccia naturale granito generico; impiego: strada urbana | zona centrale | sede tram; spessore [cm] = 16. Escluso: fornitura. / LAVORO: Posa manuale. Incluso: cernita masselli in cantiere; adattamenti; intestature; battitura con pestelli; bagnatura; intasamento giunti con sabbia. / SPECIFICHE TECNICHE: masselli forniti in cantiere dal Committente; letto di sabbia spessore [cm] = 8 - 10.	1 m²		63,49	63,520%
LOM241.OC.ITA.a02.D1200.Mb041.0265.-	OPERA: Strato di pavimentazione, masselli di roccia naturale granito generico; impiego: strada urbana | zona periferica | sede stradale; spessore [cm] = 16. Escluso: fornitura. / LAVORO: Posa manuale. Incluso: cernita masselli in cantiere; adattamenti; intestature; battitura con pestelli; bagnatura; intasamento giunti con sabbia. / SPECIFICHE TECNICHE: masselli forniti in cantiere dal Committente; letto di sabbia spessore [cm] = 8 - 10.	1 m²		42,15	62,200%
LOM241.OC.ITA.a02.D1200.Mb041.0270.-	OPERA: Strato di pavimentazione, masselli di roccia naturale granito generico; impiego: strada urbana | zona periferica | sede tram; spessore [cm] = 16. Escluso: fornitura. / LAVORO: Posa manuale. Incluso: cernita masselli in cantiere; adattamenti; intestature; battitura con pestelli; bagnatura; intasamento giunti con sabbia. / SPECIFICHE TECNICHE: masselli forniti in cantiere dal Committente; letto di sabbia spessore [cm] = 8 - 10.	1 m²		51,28	62,920%
LOM241.OC.ITA.a02.D1200.Mb059.1000.-	OPERA: Strato di pavimentazione, lastra di roccia naturale porfido generico; impiego: strada urbana; spessore [cm] = 4 ÷ 6. Escluso: fornitura. / LAVORO: Posa. Incluso: scarico e movimentazione in cantiere; cernita materiale; adattamenti; battitura; bagnatura; sigillatura giunti con boiacca di cemento. / SPECIFICHE TECNICHE: pavimenti in lastrine / piastrelle regolari di porfido forniti in cantiere dal Committente, posa a disegno su malta spessore [cm]= 2 e con cemento tipo 32,5 R dosaggio [kg/m³] = 400 .	1 m²		34,58	67,410%
LOM241.OC.ITA.a02.D1200.Mb059.1500.-	OPERA: Strato di pavimentazione, cubetti di roccia naturale porfido generico; impiego: strada urbana | zona centrale | sede stradale; lato [cm] = 4 ÷ 8. Escluso: fornitura. / LAVORO: Posa manuale. Incluso: cernita cubetti in cantiere; adattamenti; intestature; battitura con pestelli; bagnatura; intasamento giunti con sabbia. / SPECIFICHE TECNICHE: cubetti forniti in cantiere dal Committente; letto di sabbia spessore [cm] = 10.	1 m²		38,59	71,270%
LOM241.OC.ITA.a02.D1200.Mb059.1505.-	OPERA: Strato di pavimentazione, cubetti di roccia naturale porfido generico; impiego: strada urbana | zona centrale | sede stradale; lato [cm] = 4 ÷ 8. Escluso: fornitura. / LAVORO: Posa manuale. Incluso: cernita cubetti in cantiere; adattamenti; intestature; battitura con pestelli; bagnatura; intasamento giunti con sabbia. / SPECIFICHE TECNICHE: cubetti forniti in cantiere dal Committente; letto di sabbia e cemento spessore [cm] = 10; dosaggio cemento [kg/m³] = 400.	1 m²		49,59	64,930%
LOM241.OC.ITA.a02.D1200.Mb059.1510.-	OPERA: Strato di pavimentazione, cubetti di roccia naturale porfido generico; impiego: strada urbana | zona centrale | sede stradale; lato [cm] = 8 ÷ 12. Escluso: fornitura. / LAVORO: Posa manuale. Incluso: cernita cubetti in cantiere; adattamenti; intestature; battitura con pestelli; bagnatura; intasamento giunti con sabbia. / SPECIFICHE TECNICHE: cubetti forniti in cantiere dal Committente; letto di sabbia spessore [cm] = 10.	1 m²		41,83	68,490%
LOM241.OC.ITA.a02.D1200.Mb059.1515.-	OPERA: Strato di pavimentazione, cubetti di roccia naturale porfido generico; impiego: strada urbana | zona centrale | sede stradale; lato [cm] = 8 ÷ 12. Escluso: fornitura. / LAVORO: Posa manuale. Incluso: cernita cubetti in cantiere; adattamenti; intestature; battitura con pestelli; bagnatura; intasamento giunti con sabbia. / SPECIFICHE TECNICHE: cubetti forniti in cantiere dal Committente; letto di sabbia e cemento spessore [cm] = 10; dosaggio cemento [kg/m³] = 400.	1 m²		52,81	63,140%
LOM241.OC.ITA.a02.D1200.Mb059.1520.-	OPERA: Strato di pavimentazione, cubetti di roccia naturale porfido generico; impiego: strada urbana | zona centrale | sede tram; lato [cm] = 4 ÷ 8. Escluso: fornitura. / LAVORO: Posa manuale. Incluso: cernita cubetti in cantiere; adattamenti; intestature; battitura con pestelli; bagnatura; intasamento giunti con sabbia. / SPECIFICHE TECNICHE: cubetti forniti in cantiere dal Committente; letto di sabbia spessore [cm] = 10.	1 m²		45,11	72,400%
LOM241.OC.ITA.a02.D1200.Mb059.1525.-	OPERA: Strato di pavimentazione, cubetti di roccia naturale porfido generico; impiego: strada urbana | zona centrale | sede tram; lato [cm] = 4 ÷ 8. Escluso: fornitura. / LAVORO: Posa manuale. Incluso: cernita cubetti in cantiere; adattamenti; intestature; battitura con pestelli; bagnatura; intasamento giunti con sabbia. / SPECIFICHE TECNICHE: cubetti forniti in cantiere dal Committente; letto di sabbia e cemento spessore [cm] = 10; dosaggio cemento [kg/m³] = 400.	1 m²		58,83	69,880%
LOM241.OC.ITA.a02.D1200.Mb059.1530.-	OPERA: Strato di pavimentazione, cubetti di roccia naturale porfido generico; impiego: strada urbana | zona centrale | sede tram; lato [cm] = 8 ÷ 12. Escluso: fornitura. / LAVORO: Posa manuale. Incluso: cernita cubetti in cantiere; adattamenti; intestature; battitura con pestelli; bagnatura; intasamento giunti con sabbia. / SPECIFICHE TECNICHE: cubetti forniti in cantiere dal Committente; letto di sabbia spessore [cm] = 10.	1 m²		49,07	70,060%
LOM241.OC.ITA.a02.D1200.Mb059.1535.-	OPERA: Strato di pavimentazione, cubetti di roccia naturale porfido generico; impiego: strada urbana | zona centrale | sede tram; lato [cm] = 8 ÷ 12. Escluso: fornitura. / LAVORO: Posa manuale. Incluso: cernita cubetti in cantiere; adattamenti; intestature; battitura con pestelli; bagnatura; intasamento giunti con sabbia. / SPECIFICHE TECNICHE: cubetti forniti in cantiere dal Committente; letto di sabbia e cemento spessore [cm] = 10; dosaggio cemento [kg/m³] = 400.	1 m²		62,96	65,700%
LOM241.OC.ITA.a02.D1200.Mb059.1540.-	OPERA: Strato di pavimentazione, cubetti di roccia naturale porfido generico; impiego: strada urbana | zona periferica | sede stradale; lato [cm] = 4 ÷ 8. Escluso: fornitura. / LAVORO: Posa manuale. Incluso: cernita cubetti in cantiere; adattamenti; intestature; battitura con pestelli; bagnatura; intasamento giunti con sabbia. / SPECIFICHE TECNICHE: cubetti forniti in cantiere dal Committente; letto di sabbia spessore [cm] = 10.	1 m²		36,41	70,820%
LOM241.OC.ITA.a02.D1200.Mb059.1545.-	OPERA: Strato di pavimentazione, cubetti di roccia naturale porfido generico; impiego: strada urbana | zona periferica | sede stradale; lato [cm] = 4 ÷ 8. Escluso: fornitura. / LAVORO: Posa manuale. Incluso: cernita cubetti in cantiere; adattamenti; intestature; battitura con pestelli; bagnatura; intasamento giunti con sabbia. / SPECIFICHE TECNICHE: cubetti forniti in cantiere dal Committente; letto di sabbia e cemento spessore [cm] = 10; dosaggio cemento [kg/m³] = 400.	1 m²		48,14	64,510%
LOM241.OC.ITA.a02.D1200.Mb059.1550.-	OPERA: Strato di pavimentazione, cubetti di roccia naturale porfido generico; impiego: strada urbana | zona periferica | sede stradale; lato [cm] = 8 ÷ 12. Escluso: fornitura. / LAVORO: Posa manuale. Incluso: cernita cubetti in cantiere; adattamenti; intestature; battitura con pestelli; bagnatura; intasamento giunti con sabbia. / SPECIFICHE TECNICHE: cubetti forniti in cantiere dal Committente; letto di sabbia spessore [cm] = 10.	1 m²		39,64	67,940%
LOM241.OC.ITA.a02.D1200.Mb059.1555.-	OPERA: Strato di pavimentazione, cubetti di roccia naturale porfido generico; impiego: strada urbana | zona periferica | sede stradale; lato [cm] = 8 ÷ 12. Escluso: fornitura. / LAVORO: Posa manuale. Incluso: cernita cubetti in cantiere; adattamenti; intestature; battitura con pestelli; bagnatura; intasamento giunti con sabbia. / SPECIFICHE TECNICHE: cubetti forniti in cantiere dal Committente; letto di sabbia e cemento spessore [cm] = 10; dosaggio cemento [kg/m³] = 400.	1 m²		50,63	62,470%
LOM241.OC.ITA.a02.D1200.Mb059.1560.-	OPERA: Strato di pavimentazione, cubetti di roccia naturale porfido generico; impiego: strada urbana | zona periferica | sede tram; lato [cm] = 4 ÷ 8. Escluso: fornitura. / LAVORO: Posa manuale. Incluso: cernita cubetti in cantiere; adattamenti; intestature; battitura con pestelli; bagnatura; intasamento giunti con sabbia. / SPECIFICHE TECNICHE: cubetti forniti in cantiere dal Committente; letto di sabbia spessore [cm] = 10.	1 m²		40,77	71,680%
LOM241.OC.ITA.a02.D1200.Mb059.1565.-	OPERA: Strato di pavimentazione, cubetti di roccia naturale porfido generico; impiego: strada urbana | zona periferica | sede tram; lato [cm] = 4 ÷ 8. Escluso: fornitura. / LAVORO: Posa manuale. Incluso: cernita cubetti in cantiere; adattamenti; intestature; battitura con pestelli; bagnatura; intasamento giunti con sabbia. / SPECIFICHE TECNICHE: cubetti forniti in cantiere dal Committente; letto di sabbia e cemento spessore [cm] = 10; dosaggio cemento [kg/m³] = 400.	1 m²		53,02	68,900%
LOM241.OC.ITA.a02.D1200.Mb059.1570.-	OPERA: Strato di pavimentazione, cubetti di roccia naturale porfido generico; impiego: strada urbana | zona periferica | sede tram; lato [cm] = 8 ÷ 12. Escluso: fornitura. / LAVORO: Posa manuale. Incluso: cernita cubetti in cantiere; adattamenti; intestature; battitura con pestelli; bagnatura; intasamento giunti con sabbia. / SPECIFICHE TECNICHE: cubetti forniti in cantiere dal Committente; letto di sabbia spessore [cm] = 10.	1 m²		44,00	69,020%
LOM241.OC.ITA.a02.D1200.Mb059.1575.-	OPERA: Strato di pavimentazione, cubetti di roccia naturale porfido generico; impiego: strada urbana | zona periferica | sede tram; lato [cm] = 8 ÷ 12. Escluso: fornitura. / LAVORO: Posa manuale. Incluso: cernita cubetti in cantiere; adattamenti; intestature; battitura con pestelli; bagnatura; intasamento giunti con sabbia. / SPECIFICHE TECNICHE: cubetti forniti in cantiere dal Committente; letto di sabbia e cemento spessore [cm] = 10; dosaggio cemento [kg/m³] = 400.	1 m²		57,16	64,350%
LOM241.OC.ITA.a02.D1200.Za000.0000.-	OPERA: Strato di pavimentazione, ciottoli di fiume di materiale generico; impiego: strada urbana | zona centrale | sede stradale; lato [cm] = 7 ÷ 10. Escluso: fornitura. / LAVORO: Posa. Incluso: scarico e movimentazione in cantiere; cernita dei ciotoli; adattamenti; battitura; bagnatura; intasamento connessure con sabbia. / SPECIFICHE TECNICHE: pavimenti in ciotoli di fiume da carreggiata forniti in cantiere da Committente, posa a disegno su letto di sabbia spessore [cm] = 12.	1 m²		39,36	69,880%
LOM241.OC.ITA.a02.D1200.Za000.0005.-	OPERA: Strato di pavimentazione, ciottoli di fiume di materiale generico; impiego: strada urbana | zona centrale | sede stradale; lato [cm] = 7 ÷ 10. Escluso: fornitura. / LAVORO: Posa. Incluso: scarico e movimentazione in cantiere; cernita dei ciotoli; adattamenti; battitura; bagnatura; intasamento connessure con sabbia. / SPECIFICHE TECNICHE: pavimenti in ciotoli di fiume da carreggiata forniti in cantiere da Committente, posa a disegno su malta.	1 m²		50,36	63,940%
LOM241.OC.ITA.a02.D1200.Za000.0010.-	OPERA: Strato di pavimentazione, ciottoli di fiume di materiale generico; impiego: strada urbana | zona centrale | sede tram; lato [cm] = 7 ÷ 10. Escluso: fornitura. / LAVORO: Posa. Incluso: scarico e movimentazione in cantiere; cernita dei ciotoli; adattamenti; battitura; bagnatura; intasamento connessure con sabbia. / SPECIFICHE TECNICHE: pavimenti in ciotoli di fiume da carreggiata forniti in cantiere da Committente, posa a disegno su letto di sabbia spessore [cm] = 13.	1 m²		48,06	71,530%
LOM241.OC.ITA.a02.D1200.Za000.0015.-	OPERA: Strato di pavimentazione, ciottoli di fiume di materiale generico; impiego: strada urbana | zona centrale | sede tram; lato [cm] = 7 ÷ 10. Escluso: fornitura. / LAVORO: Posa. Incluso: scarico e movimentazione in cantiere; cernita dei ciotoli; adattamenti; battitura; bagnatura; intasamento connessure con sabbia. / SPECIFICHE TECNICHE: pavimenti in ciotoli di fiume da carreggiata forniti in cantiere da Committente, posa a disegno su malta.	1 m²		62,68	66,910%
LOM241.OC.ITA.a02.D1200.Za000.0020.-	OPERA: Strato di pavimentazione, ciottoli di fiume di materiale generico; impiego: strada urbana | zona periferica | sede stradale; lato [cm] = 7 ÷ 10. Escluso: fornitura. / LAVORO: Posa. Incluso: scarico e movimentazione in cantiere; cernita dei ciotoli; adattamenti; battitura; bagnatura; intasamento connessure con sabbia. / SPECIFICHE TECNICHE: pavimenti in ciotoli di fiume da carreggiata forniti in cantiere da Committente, posa a disegno su letto di sabbia spessore [cm] = 10.	1 m²		37,92	69,510%
LOM241.OC.ITA.a02.D1200.Za000.0025.-	OPERA: Strato di pavimentazione, ciottoli di fiume di materiale generico; impiego: strada urbana | zona periferica | sede stradale; lato [cm] = 7 ÷ 10. Escluso: fornitura. / LAVORO: Posa. Incluso: scarico e movimentazione in cantiere; cernita dei ciotoli; adattamenti; battitura; bagnatura; intasamento connessure con sabbia. / SPECIFICHE TECNICHE: pavimenti in ciotoli di fiume da carreggiata forniti in cantiere da Committente, posa a disegno su malta.	1 m²		48,91	63,490%
LOM241.OC.ITA.a02.D1200.Za000.0030.-	OPERA: Strato di pavimentazione, ciottoli di fiume di materiale generico; impiego: strada urbana | zona periferica | sede tram; lato [cm] = 7 ÷ 10. Escluso: fornitura. / LAVORO: Posa. Incluso: scarico e movimentazione in cantiere; cernita dei ciotoli; adattamenti; battitura; bagnatura; intasamento connessure con sabbia. / SPECIFICHE TECNICHE: pavimenti in ciotoli di fiume da carreggiata forniti in cantiere da Committente, posa a disegno su letto di sabbia spessore [cm] = 11.	1 m²		43,70	70,800%
LOM241.OC.ITA.a02.D1200.Za000.0035.-	OPERA: Strato di pavimentazione, ciottoli di fiume di materiale generico; impiego: strada urbana | zona periferica | sede tram; lato [cm] = 7 ÷ 10. Escluso: fornitura. / LAVORO: Posa. Incluso: scarico e movimentazione in cantiere; cernita dei ciotoli; adattamenti; battitura; bagnatura; intasamento connessure con sabbia. / SPECIFICHE TECNICHE: pavimenti in ciotoli di fiume da carreggiata forniti in cantiere da Committente, posa a disegno su malta.	1 m²		55,42	65,340%
LOM241.OC.ITA.a02.D1200.Za000.0250.-	OPERA: Strato di pavimentazione, massello autobloccante di materiale generico; impiego: strada urbana; spessore [cm] = 4 ÷ 10. Escluso: fornitura. / LAVORO: Posa. Incluso: scarico e movimentazione in cantiere; adattamenti; costipazione con piastra vibrante. / SPECIFICHE TECNICHE: posa a disegno su letto di sabbia spessore [cm] = 8.	1 m²		15,02	43,940%
LOM241.OC.ITA.a02.D1201.J0009.0000.-	OPERA: Strato di usura stradale, ad elevata aderenza di conglomerato bituminoso; impiego: opere stradali; spessore medio [mm] = 40; aderenza superficiale BPN [-] ≥ 66. / LAVORO: Posa. Incluso: pulizia sede; stesa mediante finitrice meccanica; costipazione a mezzo di rulli. / SPECIFICHE TECNICHE: dosaggio emulsione bituminosa [kg/m²] = 0,60 ÷ 0,80.	1 m²		14,52	4,190%
LOM241.OC.ITA.a02.D1201.J0009.0250.-	OPERA: Strato di usura stradale, ad elevate prestazioni di conglomerato bituminoso; geometria/forma/aspetto: a tessitura ottimizzata; impiego: opere stradali; spessore medio [mm] = 30; aderenza superficiale BPN [-] ≥ 60. / LAVORO: Posa. Incluso: pulizia sede; stesa mediante finitrice meccanica; costipazione a mezzo di rulli. / SPECIFICHE TECNICHE: dosaggio emulsione bituminosa [kg/m²] = 0,60 ÷ 0,80.	1 m²		11,83	5,640%
LOM241.OC.ITA.a02.D1201.J0009.0255.-	OPERA: Strato di usura stradale, ad elevate prestazioni di conglomerato bituminoso; impiego: opere stradali; spessore medio [mm] = 20; aderenza superficiale BPN [-] ≥ 62. / LAVORO: Posa. Incluso: pulizia sede; stesa mediante finitrice meccanica; costipazione a mezzo di rulli. / SPECIFICHE TECNICHE: dosaggio emulsione bituminosa [kg/m²] = 0,60 ÷ 0,80.	1 m²		7,72	6,430%
LOM241.OC.ITA.a02.D1201.J0009.0260.-	OPERA: Strato di usura stradale, ad elevate prestazioni di conglomerato bituminoso; impiego: opere stradali; spessore medio [mm] = 20; aderenza superficiale BPN [-] ≥ 62. / LAVORO: Posa. Incluso: pulizia sede; stesa mediante finitrice meccanica; costipazione a mezzo di rulli. / SPECIFICHE TECNICHE: dosaggio emulsione bituminosa [kg/m²] = 0,60 ÷ 0,80.	1 m²		10,29	16,620%
LOM241.OC.ITA.a02.D1201.J0009.0265.-	OPERA: Strato di usura stradale, ad elevate prestazioni di conglomerato bituminoso; impiego: opere stradali; spessore medio [mm] = 30; aderenza superficiale BPN [-] ≥ 62. / LAVORO: Posa. Incluso: pulizia sede; stesa mediante finitrice meccanica; costipazione a mezzo di rulli. / SPECIFICHE TECNICHE: dosaggio emulsione bituminosa [kg/m²] = 0,60 ÷ 0,80.	1 m²		10,70	5,140%
LOM241.OC.ITA.a02.D1201.J0009.0270.-	OPERA: Strato di usura stradale, ad elevate prestazioni di conglomerato bituminoso; impiego: opere stradali; spessore medio [mm] = 30; aderenza superficiale BPN [-] ≥ 62. / LAVORO: Posa. Incluso: pulizia sede; stesa mediante finitrice meccanica; costipazione a mezzo di rulli. / SPECIFICHE TECNICHE: dosaggio emulsione bituminosa [kg/m²] = 0,60 ÷ 0,80.	1 m²		13,55	13,940%
LOM241.OC.ITA.a02.D1201.J0009.0275.-	OPERA: Strato di usura stradale, ad elevate prestazioni di conglomerato bituminoso; impiego: opere stradali; spessore medio [mm] = 40; aderenza superficiale BPN [-] ≥ 62. / LAVORO: Posa. Incluso: pulizia sede; stesa mediante finitrice meccanica; costipazione a mezzo di rulli. / SPECIFICHE TECNICHE: dosaggio emulsione bituminosa [kg/m²] = 0,60 ÷ 0,80.	1 m²		13,83	4,370%
LOM241.OC.ITA.a02.D1201.J0009.0280.-	OPERA: Strato di usura stradale, ad elevate prestazioni di conglomerato bituminoso; impiego: opere stradali; spessore medio [mm] = 40; aderenza superficiale BPN [-] ≥ 62. / LAVORO: Posa. Incluso: pulizia sede; stesa mediante finitrice meccanica; costipazione a mezzo di rulli. / SPECIFICHE TECNICHE: dosaggio emulsione bituminosa [kg/m²] = 0,60 ÷ 0,80.	1 m²		16,94	12,210%
LOM241.OC.ITA.a02.D1201.J0009.0285.-	OPERA: Strato di usura stradale, ad elevate prestazioni di conglomerato bituminoso; impiego: opere stradali; spessore medio [mm] = 50; aderenza superficiale BPN [-] ≥ 62. / LAVORO: Posa. Incluso: pulizia sede; stesa mediante finitrice meccanica; costipazione a mezzo di rulli. / SPECIFICHE TECNICHE: dosaggio emulsione bituminosa [kg/m²] = 0,60 ÷ 0,80.	1 m²		16,79	3,910%
LOM241.OC.ITA.a02.D1201.J0009.0290.-	OPERA: Strato di usura stradale, ad elevate prestazioni di conglomerato bituminoso; impiego: opere stradali; spessore medio [mm] = 50; aderenza superficiale BPN [-] ≥ 62. / LAVORO: Posa. Incluso: pulizia sede; stesa mediante finitrice meccanica; costipazione a mezzo di rulli. / SPECIFICHE TECNICHE: dosaggio emulsione bituminosa [kg/m²] = 0,60 ÷ 0,80.	1 m²		20,26	11,170%
LOM241.OC.ITA.a02.D1201.J0009.0295.-	OPERA: Strato di usura stradale, ad elevate prestazioni di conglomerato bituminoso; impiego: opere stradali; spessore medio [mm] = 60; aderenza superficiale BPN [-] ≥ 62. / LAVORO: Posa. Incluso: pulizia sede; stesa mediante finitrice meccanica; costipazione a mezzo di rulli. / SPECIFICHE TECNICHE: dosaggio emulsione bituminosa [kg/m²] = 0,60 ÷ 0,80.	1 m²		19,79	3,590%
LOM241.OC.ITA.a02.D1201.J0009.0300.-	OPERA: Strato di usura stradale, ad elevate prestazioni di conglomerato bituminoso; impiego: opere stradali; spessore medio [mm] = 60; aderenza superficiale BPN [-] ≥ 62. / LAVORO: Posa. Incluso: pulizia sede; stesa mediante finitrice meccanica; costipazione a mezzo di rulli. / SPECIFICHE TECNICHE: dosaggio emulsione bituminosa [kg/m²] = 0,60 ÷ 0,80.	1 m²		23,46	10,440%
LOM241.OC.ITA.a02.D1201.J0009.0305.-	OPERA: Strato di usura stradale, ad elevate prestazioni di conglomerato bituminoso; impiego: opere stradali | sede tram; spessore medio [mm] = 20; aderenza superficiale BPN [-] ≥ 60. / LAVORO: Posa. Incluso: pulizia sede; stesa mediante finitrice meccanica; costipazione a mezzo di rulli. / SPECIFICHE TECNICHE: dosaggio emulsione bituminosa [kg/m²] = 0,60 ÷ 0,80.	1 m²		10,55	16,210%
LOM241.OC.ITA.a02.D1201.J0009.0310.-	OPERA: Strato di usura stradale, ad elevate prestazioni di conglomerato bituminoso; impiego: opere stradali | sede tram; spessore medio [mm] = 30; aderenza superficiale BPN [-] ≥ 60. / LAVORO: Posa. Incluso: pulizia sede; stesa mediante finitrice meccanica; costipazione a mezzo di rulli. / SPECIFICHE TECNICHE: dosaggio emulsione bituminosa [kg/m²] = 0,60 ÷ 0,80.	1 m²		13,94	13,550%
LOM241.OC.ITA.a02.D1201.J0009.0315.-	OPERA: Strato di usura stradale, ad elevate prestazioni di conglomerato bituminoso; impiego: opere stradali | sede tram; spessore medio [mm] = 40; aderenza superficiale BPN [-] ≥ 60. / LAVORO: Posa. Incluso: pulizia sede; stesa mediante finitrice meccanica; costipazione a mezzo di rulli. / SPECIFICHE TECNICHE: dosaggio emulsione bituminosa [kg/m²] = 0,60 ÷ 0,80.	1 m²		17,46	11,840%
LOM241.OC.ITA.a02.D1201.J0009.0320.-	OPERA: Strato di usura stradale, ad elevate prestazioni di conglomerato bituminoso; impiego: opere stradali | sede tram; spessore medio [mm] = 50; aderenza superficiale BPN [-] ≥ 60. / LAVORO: Posa. Incluso: pulizia sede; stesa mediante finitrice meccanica; costipazione a mezzo di rulli. / SPECIFICHE TECNICHE: dosaggio emulsione bituminosa [kg/m²] = 0,60 ÷ 0,80.	1 m²		20,91	10,830%
LOM241.OC.ITA.a02.D1201.J0009.0325.-	OPERA: Strato di usura stradale, ad elevate prestazioni di conglomerato bituminoso; impiego: opere stradali | sede tram; spessore medio [mm] = 60; aderenza superficiale BPN [-] ≥ 60. / LAVORO: Posa. Incluso: pulizia sede; stesa mediante finitrice meccanica; costipazione a mezzo di rulli. / SPECIFICHE TECNICHE: dosaggio emulsione bituminosa [kg/m²] = 0,60 ÷ 0,80.	1 m²		24,26	10,090%
LOM241.OC.ITA.a02.D1201.J0009.0500.-	OPERA: Strato di usura stradale, asfalto colato di conglomerato bituminoso; finitura: colore rosso; funzione: sicurezza stradale | riduzione scivolosità | visibilità attraversamenti pedonali; impiego: attraversamenti pedonali; spessore [cm] = 2. Incluso: fresato rigenerato [%] ≤ 10% con attivanti chimici funzionali (rigeneranti). / LAVORO: Posa. Incluso: difese aree di lavoro; segnaletica stradale; pulizia fondo; spargimento di graniglia sulla superficie finita. / SPECIFICHE TECNICHE: granigliato con bitumi penetrazione 60/70, dosaggio dosaggio [%] ≥ 9,5 su miscela; filler ed inerti di adeguata granulometria con aggiunta di ossido di ferro.	1 m²		31,44	9,660%
LOM241.OC.ITA.a02.D1201.J0009.0505.-	OPERA: Strato di usura stradale, asfalto colato di conglomerato bituminoso; impiego: aree di sosta | strade a lento scorrimento | controviali; spessore [cm] = 2,5. / LAVORO: Posa. Incluso: spargimento superficiale di graniglia nera; difese aree di lavoro; pulizia fondo. / SPECIFICHE TECNICHE: bitume con penetrazione 60/70, dosaggio [%] ≥ 8 su miscela, mescolamento a caldo di inerti e filler.	1 m²		17,09	15,090%
LOM241.OC.ITA.a02.D1201.J0009.0510.-	OPERA: Strato di usura stradale, asfalto colato di conglomerato bituminoso; geometria/forma/aspetto: asfalto tipo rosso granigliato; impiego: piste ciclabili | viali pedonali; spessore [cm] = 2. Incluso: fresato rigenerato [%] ≤ 10% con attivanti chimici funzionali (rigeneranti). / LAVORO: Posa. Incluso: difese aree di lavoro; segnaletica stradale; pulizia fondo; spargimento di graniglia sulla superficie finita. / SPECIFICHE TECNICHE: bitumi con penetrazione 60/70, dosaggio dosaggio [%] ≥ 9,5 su miscela; graniglia in pietra naturale di colore rosso; filler ed inerti di adeguata granulometria con aggiunta di ossido di ferro.	1 m²		25,47	9,000%
LOM241.OC.ITA.a02.D1201.J0009.0750.-	OPERA: Strato di usura stradale di conglomerato bituminoso; geometria/forma/aspetto: elevata percentuale di vuoti; funzione: drenante | fonoassorbente; impiego: opere stradali; spessore medio [mm] = 40; aderenza superficiale BPN [-] ≥ 62. / LAVORO: Posa. Incluso: pulizia sede; stesa mediante finitrice meccanica; costipazione a mezzo di rulli. / SPECIFICHE TECNICHE: dosaggio emulsione bituminosa [kg/m²] = 0,60 ÷ 0,80.	1 m²		15,31	3,940%
LOM241.OC.ITA.a02.D1201.J0009.0755.-	OPERA: Strato di usura stradale di conglomerato bituminoso; geometria/forma/aspetto: elevata percentuale di vuoti; funzione: drenante | fonoassorbente; impiego: opere stradali; spessore medio [mm] = 50; aderenza superficiale BPN [-] ≥ 62. / LAVORO: Posa. Incluso: pulizia sede; stesa mediante finitrice meccanica; costipazione a mezzo di rulli. / SPECIFICHE TECNICHE: dosaggio emulsione bituminosa [kg/m²] = 0,60 ÷ 0,80.	1 m²		18,25	3,600%
LOM241.OC.ITA.a02.D1201.J0009.0770.-	OPERA: Strato di usura stradale di conglomerato bituminoso; impiego: opere stradali; spessore medio [mm] = 20; aderenza superficiale BPN [-] ≥ 62. / LAVORO: Posa. Incluso: pulizia sede; stesa mediante finitrice meccanica; costipazione a mezzo di rulli. / SPECIFICHE TECNICHE: dosaggio emulsione bituminosa [kg/m²] = 0,60 ÷ 0,80.	1 m²		7,40	6,710%
LOM241.OC.ITA.a02.D1201.J0009.0775.-	OPERA: Strato di usura stradale di conglomerato bituminoso; impiego: opere stradali; spessore medio [mm] = 20; aderenza superficiale BPN [-] ≥ 62. / LAVORO: Posa. Incluso: pulizia sede; stesa mediante finitrice meccanica; costipazione a mezzo di rulli. / SPECIFICHE TECNICHE: dosaggio emulsione bituminosa [kg/m²] = 0,60 ÷ 0,80.	1 m²		7,99	6,210%
LOM241.OC.ITA.a02.D1201.J0009.0780.-	OPERA: Strato di usura stradale di conglomerato bituminoso; impiego: opere stradali; spessore medio [mm] = 20; aderenza superficiale BPN [-] ≥ 62. / LAVORO: Posa. Incluso: pulizia sede; stesa mediante finitrice meccanica; costipazione a mezzo di rulli. / SPECIFICHE TECNICHE: dosaggio emulsione bituminosa [kg/m²] = 0,60 ÷ 0,80.	1 m²		7,88	6,300%
LOM241.OC.ITA.a02.D1201.J0009.0785.-	OPERA: Strato di usura stradale di conglomerato bituminoso; impiego: opere stradali; spessore medio [mm] = 20; aderenza superficiale BPN [-] ≥ 62. / LAVORO: Posa. Incluso: pulizia sede; stesa mediante finitrice meccanica; costipazione a mezzo di rulli. / SPECIFICHE TECNICHE: dosaggio emulsione bituminosa [kg/m²] = 0,60 ÷ 0,80.	1 m²		8,82	5,630%
LOM241.OC.ITA.a02.D1201.J0009.0790.-	OPERA: Strato di usura stradale di conglomerato bituminoso; impiego: opere stradali; spessore medio [mm] = 30; aderenza superficiale BPN [-] ≥ 62. / LAVORO: Posa. Incluso: pulizia sede; stesa mediante finitrice meccanica; costipazione a mezzo di rulli. / SPECIFICHE TECNICHE: dosaggio emulsione bituminosa [kg/m²] = 0,60 ÷ 0,80.	1 m²		10,22	5,380%
LOM241.OC.ITA.a02.D1201.J0009.0795.-	OPERA: Strato di usura stradale di conglomerato bituminoso; impiego: opere stradali; spessore medio [mm] = 30; aderenza superficiale BPN [-] ≥ 62. / LAVORO: Posa. Incluso: pulizia sede; stesa mediante finitrice meccanica; costipazione a mezzo di rulli. / SPECIFICHE TECNICHE: dosaggio emulsione bituminosa [kg/m²] = 0,60 ÷ 0,80.	1 m²		11,10	4,960%
LOM241.OC.ITA.a02.D1201.J0009.0800.-	OPERA: Strato di usura stradale di conglomerato bituminoso; impiego: opere stradali; spessore medio [mm] = 30; aderenza superficiale BPN [-] ≥ 62. / LAVORO: Posa. Incluso: pulizia sede; stesa mediante finitrice meccanica; costipazione a mezzo di rulli. / SPECIFICHE TECNICHE: dosaggio emulsione bituminosa [kg/m²] = 0,60 ÷ 0,80.	1 m²		10,93	5,030%
LOM241.OC.ITA.a02.D1201.J0009.0805.-	OPERA: Strato di usura stradale di conglomerato bituminoso; impiego: opere stradali; spessore medio [mm] = 30; aderenza superficiale BPN [-] ≥ 62. / LAVORO: Posa. Incluso: pulizia sede; stesa mediante finitrice meccanica; costipazione a mezzo di rulli. / SPECIFICHE TECNICHE: dosaggio emulsione bituminosa [kg/m²] = 0,60 ÷ 0,80.	1 m²		12,34	4,460%
LOM241.OC.ITA.a02.D1201.J0009.0810.-	OPERA: Strato di usura stradale di conglomerato bituminoso; impiego: opere stradali; spessore medio [mm] = 30. / LAVORO: Posa. Incluso: pulizia sede; stesa mediante finitrice meccanica; costipazione a mezzo di rulli. / SPECIFICHE TECNICHE: dosaggio emulsione bituminosa [kg/m²] = 0,60 ÷ 0,80.	1 m²		45,10	1,220%
LOM241.OC.ITA.a02.D1201.J0009.0815.-	OPERA: Strato di usura stradale di conglomerato bituminoso; impiego: opere stradali; spessore medio [mm] = 40; aderenza superficiale BPN [-] ≥ 62. / LAVORO: Posa. Incluso: pulizia sede; stesa mediante finitrice meccanica; costipazione a mezzo di rulli. / SPECIFICHE TECNICHE: dosaggio emulsione bituminosa [kg/m²] = 0,60 ÷ 0,80.	1 m²		13,17	4,580%
LOM241.OC.ITA.a02.D1201.J0009.0820.-	OPERA: Strato di usura stradale di conglomerato bituminoso; impiego: opere stradali; spessore medio [mm] = 40; aderenza superficiale BPN [-] ≥ 62. / LAVORO: Posa. Incluso: pulizia sede; stesa mediante finitrice meccanica; costipazione a mezzo di rulli. / SPECIFICHE TECNICHE: dosaggio emulsione bituminosa [kg/m²] = 0,60 ÷ 0,80.	1 m²		14,34	4,210%
LOM241.OC.ITA.a02.D1201.J0009.0825.-	OPERA: Strato di usura stradale di conglomerato bituminoso; impiego: opere stradali; spessore medio [mm] = 40; aderenza superficiale BPN [-] ≥ 62. / LAVORO: Posa. Incluso: pulizia sede; stesa mediante finitrice meccanica; costipazione a mezzo di rulli. / SPECIFICHE TECNICHE: dosaggio emulsione bituminosa [kg/m²] = 0,60 ÷ 0,80.	1 m²		14,14	4,270%
LOM241.OC.ITA.a02.D1201.J0009.0830.-	OPERA: Strato di usura stradale di conglomerato bituminoso; impiego: opere stradali; spessore medio [mm] = 40; aderenza superficiale BPN [-] ≥ 62. / LAVORO: Posa. Incluso: pulizia sede; stesa mediante finitrice meccanica; costipazione a mezzo di rulli. / SPECIFICHE TECNICHE: dosaggio emulsione bituminosa [kg/m²] = 0,60 ÷ 0,80.	1 m²		16,03	3,770%
LOM241.OC.ITA.a02.D1201.J0009.0835.-	OPERA: Strato di usura stradale di conglomerato bituminoso; impiego: opere stradali; spessore medio [mm] = 40. / LAVORO: Posa. Incluso: pulizia sede; stesa mediante finitrice meccanica; costipazione a mezzo di rulli. / SPECIFICHE TECNICHE: dosaggio emulsione bituminosa [kg/m²] = 0,60 ÷ 0,80.	1 m²		60,02	1,010%
LOM241.OC.ITA.a02.D1201.J0009.0840.-	OPERA: Strato di usura stradale di conglomerato bituminoso; impiego: opere stradali; spessore medio [mm] = 50; aderenza superficiale BPN [-] ≥ 62. / LAVORO: Posa. Incluso: pulizia sede; stesa mediante finitrice meccanica; costipazione a mezzo di rulli. / SPECIFICHE TECNICHE: dosaggio emulsione bituminosa [kg/m²] = 0,60 ÷ 0,80.	1 m²		15,96	4,120%
LOM241.OC.ITA.a02.D1201.J0009.0845.-	OPERA: Strato di usura stradale di conglomerato bituminoso; impiego: opere stradali; spessore medio [mm] = 50; aderenza superficiale BPN [-] ≥ 62. / LAVORO: Posa. Incluso: pulizia sede; stesa mediante finitrice meccanica; costipazione a mezzo di rulli. / SPECIFICHE TECNICHE: dosaggio emulsione bituminosa [kg/m²] = 0,60 ÷ 0,80.	1 m²		17,44	3,770%
LOM241.OC.ITA.a02.D1201.J0009.0850.-	OPERA: Strato di usura stradale di conglomerato bituminoso; impiego: opere stradali; spessore medio [mm] = 50; aderenza superficiale BPN [-] ≥ 62. / LAVORO: Posa. Incluso: pulizia sede; stesa mediante finitrice meccanica; costipazione a mezzo di rulli. / SPECIFICHE TECNICHE: dosaggio emulsione bituminosa [kg/m²] = 0,60 ÷ 0,80.	1 m²		17,17	3,830%
LOM241.OC.ITA.a02.D1201.J0009.0855.-	OPERA: Strato di usura stradale di conglomerato bituminoso; impiego: opere stradali; spessore medio [mm] = 50; aderenza superficiale BPN [-] ≥ 62. / LAVORO: Posa. Incluso: pulizia sede; stesa mediante finitrice meccanica; costipazione a mezzo di rulli. / SPECIFICHE TECNICHE: dosaggio emulsione bituminosa [kg/m²] = 0,60 ÷ 0,80.	1 m²		19,51	3,370%
LOM241.OC.ITA.a02.D1201.J0009.0860.-	OPERA: Strato di usura stradale di conglomerato bituminoso; impiego: opere stradali; spessore medio [mm] = 60; aderenza superficiale BPN [-] ≥ 62. / LAVORO: Posa. Incluso: pulizia sede; stesa mediante finitrice meccanica; costipazione a mezzo di rulli. / SPECIFICHE TECNICHE: dosaggio emulsione bituminosa [kg/m²] = 0,60 ÷ 0,80.	1 m²		18,81	3,780%
LOM241.OC.ITA.a02.D1201.J0009.0865.-	OPERA: Strato di usura stradale di conglomerato bituminoso; impiego: opere stradali; spessore medio [mm] = 60; aderenza superficiale BPN [-] ≥ 62. / LAVORO: Posa. Incluso: pulizia sede; stesa mediante finitrice meccanica; costipazione a mezzo di rulli. / SPECIFICHE TECNICHE: dosaggio emulsione bituminosa [kg/m²] = 0,60 ÷ 0,80.	1 m²		20,57	3,460%
LOM241.OC.ITA.a02.D1201.J0009.0870.-	OPERA: Strato di usura stradale di conglomerato bituminoso; impiego: opere stradali; spessore medio [mm] = 60; aderenza superficiale BPN [-] ≥ 62. / LAVORO: Posa. Incluso: pulizia sede; stesa mediante finitrice meccanica; costipazione a mezzo di rulli. / SPECIFICHE TECNICHE: dosaggio emulsione bituminosa [kg/m²] = 0,60 ÷ 0,80.	1 m²		20,25	3,510%
LOM241.OC.ITA.a02.D1201.J0009.0875.-	OPERA: Strato di usura stradale di conglomerato bituminoso; impiego: opere stradali; spessore medio [mm] = 60; aderenza superficiale BPN [-] ≥ 62. / LAVORO: Posa. Incluso: pulizia sede; stesa mediante finitrice meccanica; costipazione a mezzo di rulli. / SPECIFICHE TECNICHE: dosaggio emulsione bituminosa [kg/m²] = 0,60 ÷ 0,80.	1 m²		23,06	3,080%
LOM241.OC.ITA.a02.D1201.J0009.0880.-	OPERA: Strato di usura stradale di conglomerato bituminoso; impiego: opere stradali | sede tram; spessore medio [mm] = 20; aderenza superficiale BPN [-] ≥ 62. / LAVORO: Posa. Incluso: pulizia sede; stesa mediante finitrice meccanica; costipazione a mezzo di rulli. / SPECIFICHE TECNICHE: dosaggio emulsione bituminosa [kg/m²] = 0,60 ÷ 0,80.	1 m²		9,97	17,160%
LOM241.OC.ITA.a02.D1201.J0009.0885.-	OPERA: Strato di usura stradale di conglomerato bituminoso; impiego: opere stradali | sede tram; spessore medio [mm] = 30; aderenza superficiale BPN [-] ≥ 62. / LAVORO: Posa. Incluso: pulizia sede; stesa mediante finitrice meccanica; costipazione a mezzo di rulli. / SPECIFICHE TECNICHE: dosaggio emulsione bituminosa [kg/m²] = 0,60 ÷ 0,80.	1 m²		13,07	14,450%
LOM241.OC.ITA.a02.D1201.J0009.0890.-	OPERA: Strato di usura stradale di conglomerato bituminoso; impiego: opere stradali | sede tram; spessore medio [mm] = 40; aderenza superficiale BPN [-] ≥ 62. / LAVORO: Posa. Incluso: pulizia sede; stesa mediante finitrice meccanica; costipazione a mezzo di rulli. / SPECIFICHE TECNICHE: dosaggio emulsione bituminosa [kg/m²] = 0,60 ÷ 0,80.	1 m²		16,28	12,700%
LOM241.OC.ITA.a02.D1201.J0009.0895.-	OPERA: Strato di usura stradale di conglomerato bituminoso; impiego: opere stradali | sede tram; spessore medio [mm] = 50; aderenza superficiale BPN [-] ≥ 62. / LAVORO: Posa. Incluso: pulizia sede; stesa mediante finitrice meccanica; costipazione a mezzo di rulli. / SPECIFICHE TECNICHE: dosaggio emulsione bituminosa [kg/m²] = 0,60 ÷ 0,80.	1 m²		19,45	11,640%
LOM241.OC.ITA.a02.D1201.J0009.0900.-	OPERA: Strato di usura stradale di conglomerato bituminoso; impiego: opere stradali | sede tram; spessore medio [mm] = 60; aderenza superficiale BPN [-] ≥ 62. / LAVORO: Posa. Incluso: pulizia sede; stesa mediante finitrice meccanica; costipazione a mezzo di rulli. / SPECIFICHE TECNICHE: dosaggio emulsione bituminosa [kg/m²] = 0,60 ÷ 0,80.	1 m²		22,50	10,880%
LOM241.OC.ITA.a02.D1201.J0009.0940.-	OPERA: Strato di usura stradale di conglomerato bituminoso; geometria/forma/aspetto: moderata percentuale di vuoti; funzione: semidrenante | fonoassorbente; impiego: opere stradali; spessore medio [mm] = 50; aderenza superficiale BPN [-] ≥ 64. / LAVORO: Posa. Incluso: pulizia sede; stesa mediante finitrice meccanica; costipazione a mezzo di rulli. / SPECIFICHE TECNICHE: dosaggio emulsione bituminosa [kg/m²] = 0,60 ÷ 0,80.	1 m²		19,20	3,420%
LOM241.OC.ITA.a02.D3001.Sb000.0000.a	OPERA: Transenna, tubolari di lega ferrosa generico. / LAVORO: Posa. Incluso: carico; trasporto; scarico; posizionamento di transenne. Escluso: sbarramenti. / SPECIFICHE TECNICHE: Interventi pianificati con almeno 24 ore di preavviso a qualsiasi orario o giorno.	1 m		2,62	66,460%
LOM241.OC.ITA.a02.D3001.Sb000.0000.b	OPERA: Transenna, tubolari di lega ferrosa generico. / LAVORO: Posa. Incluso: carico; trasporto; scarico; posizionamento di transenne. Escluso: sbarramenti. / SPECIFICHE TECNICHE: Interventi pianificati con meno di 24 ore di preavviso a qualsiasi orario o giorno.	1 m		5,23	66,580%
LOM241.OC.ITA.a02.D3001.Sb000.0000.c	OPERA: Transenna, tubolari di lega ferrosa generico. / LAVORO: Posa. Incluso: movimentazione di transenne o sbarramenti metallici precedentemente posizionati. / SPECIFICHE TECNICHE: in qualsiasi località indicata dalla D.L.	1 m		2,97	79,000%
LOM241.OC.ITA.a02.D3001.Sb008.0000.-	OPERA: Transenna, tubolari di lega ferrosa acciaio inox. / LAVORO: Posa. Incluso: demolizioni; scavi; basamenti in calcestruzzo; ripristini pavimentazioni; pulizia ed allontanamento delle macerie. Escluso: sbarramenti e segnaletica. / SPECIFICHE TECNICHE: -	1 m		197,11	13,160%
LOM241.OC.ITA.a02.D3001.Sb024.0000.-	OPERA: Transenna di lega ferrosa acciaio COR-TEN; impiego: per protezione muri spondali Navigli; altezza [cm] = 110 | peso [kg/ml] = 27,5. / LAVORO: Posa. Incluso: mano di antiruggine con resine alchidiche anticorrosivo e promotori di adesione; due mani di smalto acrilico con pigmenti inalterabili; predisposizione fori di ancoraggio al muro; pulizia; allontanamento macerie. Escluso: sbarramenti e segnaletica. / SPECIFICHE TECNICHE: -	1 m		339,05	26,490%
LOM241.OC.ITA.a02.D3001.Sb024.0250.a	OPERA: Transenna, profilati di lega ferrosa acciaio COR-TEN. / LAVORO: Posa. Incluso: demolizioni; scavo a macchina; basamenti in calcestruzzo; ripristini pavimentazioni; pulizia ed allontanamento delle macerie. Escluso: sbarramenti e segnaletica. / SPECIFICHE TECNICHE: -	1 m		150,57	17,230%
LOM241.OC.ITA.a02.D3001.Sb024.0250.b	OPERA: Transenna, profilati di lega ferrosa acciaio COR-TEN. / LAVORO: Posa. Incluso: demolizioni; scavo a mano; basamenti in calcestruzzo; ripristini pavimentazioni; pulizia ed allontanamento delle macerie. Escluso: sbarramenti e segnaletica. / SPECIFICHE TECNICHE: -	1 m		164,34	22,810%
LOM241.OC.ITA.a02.D3005.Mb041.0000.-	OPERA: Risvolte, in massello di roccia naturale granito generico; impiego: accessi carrai; spessore risvolta [cm] = 15 ÷ 20 | dimensione risvolta (x) [cm] = 40 | dimensione risvolta (y) [cm] = 40. / LAVORO: Posa. Incluso: scarico e movimentazione in cantiere; scavo; fondazione; rinfianco; adattamenti; posa a disegno; pulizia con carico e trasporto macerie a discarica e/o a stoccaggio. / SPECIFICHE TECNICHE: -	1 cad		134,67	11,930%
LOM241.OC.ITA.a02.D3005.Mb041.0005.a	OPERA: Risvolte, in massello di roccia naturale granito generico; impiego: accessi carrai; spessore risvolta [cm] = 15 ÷ 20 | dimensione risvolta (x) [cm] = 50 | dimensione risvolta (y) [cm] = 50. / LAVORO: Posa. Incluso: scarico e movimentazione in cantiere; scavo; fondazione; rinfianco; adattamenti; posa a disegno; pulizia con carico e trasporto macerie a discarica e/o a stoccaggio. / SPECIFICHE TECNICHE: -	1 cad		144,20	12,700%
LOM241.OC.ITA.a02.D3005.Mb041.0005.b	OPERA: Risvolte, in massello di roccia naturale granito generico; impiego: accessi carrai; spessore risvolta [cm] = 15 ÷ 20 | dimensione risvolta (x) [cm] = 60 | dimensione risvolta (y) [cm] = 60. / LAVORO: Posa. Incluso: scarico e movimentazione in cantiere; scavo; fondazione; rinfianco; adattamenti; posa a disegno; pulizia con carico e trasporto macerie a discarica e/o a stoccaggio. / SPECIFICHE TECNICHE: -	1 cad		153,01	15,990%
LOM241.OC.ITA.a02.D4200.Sa000.0000.a	OPERA: Cartellonistica, antincendio di lega alluminio generico; finitura: verniciata. / LAVORO: Posa. Escluso: fornitura cartellonistica. / SPECIFICHE TECNICHE: segnaletica di dimensione generica.	1 cad		7,27	79,030%
LOM241.OC.ITA.a02.D4200.Sa000.0000.b	OPERA: Cartellonistica, antincendio di lega alluminio generico; finitura: verniciata. / LAVORO: Posa. Escluso: fornitura cartellonistica. / SPECIFICHE TECNICHE: segnaletica di dimensione generica.	1 cad		9,44	79,000%
LOM241.OC.ITA.a02.D4200.Sa000.0005.-	OPERA: Cartellonistica, antincendio di lega alluminio generico; finitura: verniciata; superficie [dm²] ≤ 3. / LAVORO: Posa. / SPECIFICHE TECNICHE: tipologia di segnaletica generica.	1 cad		16,30	45,750%
LOM241.OC.ITA.a02.D4200.Sa000.0010.-	OPERA: Cartellonistica, antincendio di lega alluminio generico; finitura: verniciata; superficie [dm²] ≤ 4. / LAVORO: Posa. / SPECIFICHE TECNICHE: tipologia di segnaletica generica.	1 cad		13,38	42,940%
LOM241.OC.ITA.a02.D4200.Sa000.0015.-	OPERA: Cartellonistica, antincendio di lega alluminio generico; finitura: verniciata; superficie [dm²] ≤ 5. / LAVORO: Posa. / SPECIFICHE TECNICHE: tipologia di segnaletica generica.	1 cad		9,31	61,720%
LOM241.OC.ITA.a02.D4200.Sa000.0020.-	OPERA: Cartellonistica, antincendio di lega alluminio generico; finitura: verniciata; superficie [dm²] = 3,1 ÷ 6. / LAVORO: Posa. / SPECIFICHE TECNICHE: tipologia di segnaletica generica.	1 cad		17,18	43,410%
LOM241.OC.ITA.a02.D4200.Sa000.0025.-	OPERA: Cartellonistica, antincendio di lega alluminio generico; finitura: verniciata; superficie [dm²] = 4,1 ÷ 7. / LAVORO: Posa. / SPECIFICHE TECNICHE: tipologia di segnaletica generica.	1 cad		17,17	33,460%
LOM241.OC.ITA.a02.D4200.Sa000.0030.-	OPERA: Cartellonistica, antincendio di lega alluminio generico; finitura: verniciata; superficie [dm²] = 5,1 ÷ 9. / LAVORO: Posa. / SPECIFICHE TECNICHE: tipologia di segnaletica generica.	1 cad		9,80	58,630%
LOM241.OC.ITA.a02.D4200.Sa000.0035.-	OPERA: Cartellonistica, antincendio di lega alluminio generico; finitura: verniciata; superficie [dm²] = 6,1 ÷ 10. / LAVORO: Posa. / SPECIFICHE TECNICHE: tipologia di segnaletica generica.	1 cad		18,46	40,400%
LOM241.OC.ITA.a02.D4200.Sa000.0040.-	OPERA: Cartellonistica, antincendio di lega alluminio generico; finitura: verniciata; superficie [dm²] = 7,1 ÷ 10. / LAVORO: Posa. / SPECIFICHE TECNICHE: tipologia di segnaletica generica.	1 cad		18,95	30,320%
LOM241.OC.ITA.a02.D4200.Sa000.0045.-	OPERA: Cartellonistica, antincendio di lega alluminio generico; finitura: verniciata; superficie [dm²] = 9,1 ÷ 19. / LAVORO: Posa. / SPECIFICHE TECNICHE: tipologia di segnaletica generica.	1 cad		13,38	42,940%
LOM241.OC.ITA.a02.D4200.Sa000.0050.-	OPERA: Cartellonistica, antincendio di lega alluminio generico; finitura: verniciata; superficie [dm²] = 10,1 ÷ 20. / LAVORO: Posa. / SPECIFICHE TECNICHE: tipologia di segnaletica generica.	1 cad		25,18	29,620%
LOM241.OC.ITA.a02.D4200.Sa000.0055.-	OPERA: Cartellonistica, antincendio di lega alluminio generico; finitura: verniciata; superficie [dm²] = 19,1 ÷ 28. / LAVORO: Posa. / SPECIFICHE TECNICHE: tipologia di segnaletica generica.	1 cad		19,06	30,150%
LOM241.OC.ITA.a02.D4200.Sa000.0060.-	OPERA: Cartellonistica, antincendio di lega alluminio generico; finitura: verniciata; superficie [dm²] = 28,1 ÷ 36. / LAVORO: Posa. / SPECIFICHE TECNICHE: tipologia di segnaletica generica.	1 cad		21,23	27,060%
LOM241.OC.ITA.a02.D4200.Za000.0000.-	OPERA: Cartellonistica, segnale-targa di materiale generico. / LAVORO: Posa. / SPECIFICHE TECNICHE: segnali e targhe di superficie e dimensioni generiche; su sostegno diverso dal portale.	1 cad		28,53	65,460%
LOM241.OC.ITA.a02.D4200.Za000.0010.-	OPERA: Cartellonistica, segnale-targa di materiale generico; impiego: portale. / LAVORO: Posa. / SPECIFICHE TECNICHE: segnali e targhe di superficie e dimensioni generiche.	1 cad		218,34	64,850%
LOM241.OC.ITA.a02.D4200.Za000.0500.-	OPERA: Cartellonistica, struttura grande di materiale generico; impiego: ingresso aree verdi; lato x [cm] = 162 | lato x [cm] = 255. / LAVORO: Posa. / SPECIFICHE TECNICHE: -	1 cad		1.468,04	9,600%
LOM241.OC.ITA.a02.D6805.Mb041.0000.-	OPERA: Paracarro di roccia naturale granito generico; diametro [cm] = 30 | altezza [cm] = 60 | altezza (fuori terra) [cm] = 40. / LAVORO: Posa. Incluso: scavo; fondazione; rinfianco in calcestruzzo; adattamenti; posa e disegno; pulizia con carico. Escluso: trasporto macerie a discarica e/o stoccaggio. / SPECIFICHE TECNICHE: -	1 cad		230,15	16,120%
LOM241.OC.ITA.a02.D6805.Mb041.0005.-	OPERA: Paracarro di roccia naturale granito generico; diametro [cm] = 30 | altezza [cm] = 110 | altezza (fuori terra) [cm] = 80. / LAVORO: Posa. Incluso: scavo; fondazione; rinfianco in calcestruzzo; adattamenti; posa e disegno; pulizia con carico. Escluso: trasporto macerie a discarica e/o stoccaggio. / SPECIFICHE TECNICHE: -	1 cad		273,65	18,820%
LOM241.OC.ITA.a02.D7020.Sb003.0000.-	OPERA: Rastrelliera di lega ferrosa acciaio zincato; geometria/forma/aspetto: angolazione a 90°/45° dx/sx; funzione: deposito per n.6 biciclette; impiego: portabiciclette. / LAVORO: Posa. Incluso: montaggio; posa in opera; fissaggio chimico con tiranti filettati in acciaio zincato; pulizia; allontanamento materiali di risulta. Escluso: assistenze murarie. / SPECIFICHE TECNICHE: -	1 cad		875,72	4,280%
LOM241.OC.ITA.a02.D9735.J0001.0000.-	OPERA: Scivolo, prefabbricati di conglomerato cementizio; finitura: colore bianco; geometria/forma/aspetto: tipo trapezoidale | in quattro elementi; funzione: abbattimento barriere architettoniche. / LAVORO: Posa. Incluso: scarico; movimentazione in cantiere; scavo; fondazione; rinfianco; adattamenti; posa a disegno; raccordi e ripristini pavimentazioni adiacenti; pulizia con carico e trasporto macerie a discarica e/o a stoccaggio. / SPECIFICHE TECNICHE: -	1 cad		899,44	31,410%
LOM241.OC.ITA.a02.D9735.J0001.0005.-	OPERA: Scivolo, prefabbricati di conglomerato cementizio; finitura: colore grigio; geometria/forma/aspetto: tipo trapezoidale | in quattro elementi; funzione: abbattimento barriere architettoniche. / LAVORO: Posa. Incluso: scarico; movimentazione in cantiere; scavo; fondazione; rinfianco; adattamenti; posa a disegno; raccordi e ripristini pavimentazioni adiacenti; pulizia con carico e trasporto macerie a discarica e/o a stoccaggio. / SPECIFICHE TECNICHE: -	1 cad		856,10	33,000%
LOM241.OC.ITA.a02.D9760.Sb031.0000.-	OPERA: Sigillo di lega ferrosa ghisa sferoidale; geometria/forma/aspetto: quadrati; luce sigillo (x) [mm] = 270 | luce sigillo (y) [mm] = 270. / LAVORO: Posa. Incluso: movimentazione; formazione piano di posa; posa del telaio e del coperchio. Escluso: sbarramenti e segnaletica. / SPECIFICHE TECNICHE: da riempire con pavimenti.	1 cad		126,64	9,760%
LOM241.OC.ITA.a02.D9760.Sb031.0005.-	OPERA: Sigillo di lega ferrosa ghisa sferoidale; geometria/forma/aspetto: quadrati; luce sigillo (x) [mm] = 400 | luce sigillo (y) [mm] = 400. / LAVORO: Posa. Incluso: movimentazione; formazione piano di posa; posa del telaio e del coperchio. Escluso: sbarramenti e segnaletica. / SPECIFICHE TECNICHE: da riempire con pavimenti.	1 cad		167,67	7,370%
LOM241.OC.ITA.a02.D9760.Sb031.0010.-	OPERA: Sigillo di lega ferrosa ghisa sferoidale; geometria/forma/aspetto: quadrati; luce sigillo (x) [mm] = 520 | luce sigillo (y) [mm] = 520. / LAVORO: Posa. Incluso: movimentazione; formazione piano di posa; posa del telaio e del coperchio. Escluso: sbarramenti e segnaletica. / SPECIFICHE TECNICHE: da riempire con pavimenti.	1 cad		206,61	10,830%
LOM241.OC.ITA.a02.D9760.Sb031.0015.-	OPERA: Sigillo di lega ferrosa ghisa sferoidale; geometria/forma/aspetto: quadrati; luce sigillo (x) [mm] = 590 | luce sigillo (y) [mm] = 590. / LAVORO: Posa. Incluso: movimentazione; formazione piano di posa; posa del telaio e del coperchio. Escluso: sbarramenti e segnaletica. / SPECIFICHE TECNICHE: da riempire con pavimenti.	1 cad		239,45	9,340%
LOM241.OC.ITA.a02.D9760.Sb031.0020.-	OPERA: Sigillo di lega ferrosa ghisa sferoidale; geometria/forma/aspetto: rotondi | telaio quadrato; diametro luce sigillo (x) [mm] = 600; peso sigillo [kg] = 69. / LAVORO: Posa. Incluso: movimentazione; formazione piano di posa; posa del telaio e del coperchio. Escluso: sbarramenti e segnaletica. / SPECIFICHE TECNICHE: da riempire con pavimenti.	1 cad		280,52	7,980%
LOM241.OC.ITA.a02.D9760.Sb031.0025.-	OPERA: Sigillo di lega ferrosa ghisa sferoidale; geometria/forma/aspetto: rotondi | telaio rotondo; diametro luce sigillo (x) [mm] = 410 | altezza sigillo [mm] = 130; peso sigillo [kg] = 58. / LAVORO: Posa. Incluso: movimentazione; formazione piano di posa; posa del telaio e del coperchio. Escluso: sbarramenti e segnaletica. / SPECIFICHE TECNICHE: da riempire con pavimenti.	1 cad		359,35	6,100%
LOM241.OC.ITA.a02.D9760.Sb031.0030.-	OPERA: Sigillo di lega ferrosa ghisa sferoidale; geometria/forma/aspetto: rotondi | telaio rotondo; diametro luce sigillo (x) [mm] = 600; peso sigillo [kg] = 61. / LAVORO: Posa. Incluso: movimentazione; formazione piano di posa; posa del telaio e del coperchio. Escluso: sbarramenti e segnaletica. / SPECIFICHE TECNICHE: da riempire con pavimenti.	1 cad		259,99	8,610%
LOM241.OC.ITA.a02.D9760.Sb031.0035.-	OPERA: Sigillo di lega ferrosa ghisa sferoidale; geometria/forma/aspetto: rotondi | telaio rotondo; diametro luce sigillo (x) [mm] = 610 | altezza sigillo [mm] = 130; peso sigillo [kg] = 101. / LAVORO: Posa. Incluso: movimentazione; formazione piano di posa; posa del telaio e del coperchio. Escluso: sbarramenti e segnaletica. / SPECIFICHE TECNICHE: da riempire con pavimenti.	1 cad		601,41	5,310%
LOM241.OC.ITA.a02.D9760.Sb033.0000.-	OPERA: Sigillo di lega ferrosa ghisa grigia (lamellare) perlitica; geometria/forma/aspetto: quadrati; luce sigillo (x) [mm] = 395 | luce sigillo (y) [mm] = 395; peso sigillo [kg] = 58. / LAVORO: Posa. Incluso: movimentazione; formazione piano di posa; posa del telaio e del coperchio. Escluso: sbarramenti e segnaletica. / SPECIFICHE TECNICHE: da riempire con pavimenti.	1 cad		151,78	14,760%
LOM241.OC.ITA.a02.D9760.Sb033.0005.-	OPERA: Sigillo di lega ferrosa ghisa grigia (lamellare) perlitica; geometria/forma/aspetto: quadrati; luce sigillo (x) [mm] = 495 | luce sigillo (y) [mm] = 495; peso sigillo [kg] = 79. / LAVORO: Posa. Incluso: movimentazione; formazione piano di posa; posa del telaio e del coperchio. Escluso: sbarramenti e segnaletica. / SPECIFICHE TECNICHE: da riempire con pavimenti.	1 cad		192,39	11,640%
LOM241.OC.ITA.a02.D9760.Sb033.0010.-	OPERA: Sigillo di lega ferrosa ghisa grigia (lamellare) perlitica; geometria/forma/aspetto: quadrati; luce sigillo (x) [mm] = 595 | luce sigillo (y) [mm] = 595; peso sigillo [kg] = 107. / LAVORO: Posa. Incluso: movimentazione; formazione piano di posa; posa del telaio e del coperchio. Escluso: sbarramenti e segnaletica. / SPECIFICHE TECNICHE: da riempire con pavimenti.	1 cad		236,34	9,480%
LOM241.OC.ITA.a04.D0200.J0001.0000.a	OPERA: Strato di sottofondo stradale, massetto di conglomerato cementizio; funzione: massetto; impiego: marciapiede; spessore [cm] = 1 ÷ 12. / LAVORO: Formazione con gru. / SPECIFICHE TECNICHE: impasto preconfezionato.	1 m² x cm		1,76	21,710%
LOM241.OC.ITA.a04.D0200.J0001.0000.b	OPERA: Strato di sottofondo stradale, massetto di conglomerato cementizio; funzione: massetto; impiego: marciapiede; spessore [cm] = 1 ÷ 12. / LAVORO: Formazione con pompa. Escluso: installazione della pompa autocarrata. / SPECIFICHE TECNICHE: impasto preconfezionato, quantità di calcestruzzo gettato [mc] ≤ 30; consultare le voci LP.EEA.a01.A0500.Za000.0000.b e LP.EEA.a01.A0500.Za000.0000.a per l'installazione della pompa autocarrata.	1 m² x cm		1,33	4,940%
LOM241.OC.ITA.a04.D0200.J0001.0000.c	OPERA: Strato di sottofondo stradale, massetto di conglomerato cementizio; funzione: massetto; impiego: marciapiede; spessore [cm] = 1 ÷ 12. / LAVORO: Formazione con pompa. Escluso: installazione della pompa autocarrata. / SPECIFICHE TECNICHE: impasto preconfezionato, quantità di calcestruzzo gettato [mc] > 30; consultare le voci LP.EEA.a01.A0500.Za000.0000.b e LP.EEA.a01.A0500.Za000.0000.a per l'installazione della pompa autocarrata.	1 m² x cm		1,33	4,940%
LOM241.OC.ITA.a04.D0200.J0001.0005.-	OPERA: Strato di sottofondo stradale, massetto di conglomerato cementizio; funzione: massetto; impiego: marciapiede; spessore [cm] = 1 ÷ 12. / LAVORO: Formazione manuale. / SPECIFICHE TECNICHE: impasto confezionato in betoniera.	1 m² x cm		2,52	38,450%
LOM241.OC.ITA.a04.D0201.Mb002.0000.-	OPERA: Strato di fondazione stradale, in misto cementato di roccia naturale calcarea/dolomitica; impiego: strada extraurbana. / LAVORO: Formazione. Incluso: costipamento getto. / SPECIFICHE TECNICHE: misto cementato costituito da miscela di inerti (dimensione massima [mm] = 30 e peso specifico medio asciutto [Kg/m³] = 1.500), acqua e cemento tipo CEM II/A-L, classe 32.5 nella misura del 5% sul peso degli inerti asciutti; spessore generico.	1 m³		56,35	5,690%
LOM241.OC.ITA.a04.D0201.Mb002.0005.-	OPERA: Strato di fondazione stradale, in misto cementato di roccia naturale calcarea/dolomitica; impiego: strada urbana. / LAVORO: Formazione. Incluso: costipamento getto. / SPECIFICHE TECNICHE: misto cementato costituito da miscela di inerti (dimensione massima [mm] = 30 e peso specifico medio asciutto [Kg/m³] = 1.500), acqua e cemento tipo CEM II/A-L, classe 32.5 nella misura del 5% sul peso degli inerti asciutti; spessore generico.	1 m³		68,67	9,350%
LOM241.OC.ITA.a04.D0201.Mb002.0250.-	OPERA: Strato di fondazione stradale, in misto granulare di roccia naturale calcarea/dolomitica; impiego: strada extraurbana. Incluso: materiali di apporto o vagliatura. / LAVORO: Formazione. Incluso: costipamento getto. / SPECIFICHE TECNICHE: in misto granulare stabilizzato con legante naturale.	1 m³		40,99	7,350%
LOM241.OC.ITA.a04.D0201.Mb002.0255.-	OPERA: Strato di fondazione stradale, in misto granulare di roccia naturale calcarea/dolomitica; impiego: strada urbana. Incluso: materiali di apporto o vagliatura. / LAVORO: Formazione. Incluso: costipamento getto. / SPECIFICHE TECNICHE: in misto granulare stabilizzato con legante naturale.	1 m³		52,55	11,460%
LOM241.OC.ITA.a04.D0900.J0009.0000.-	OPERA: Strato di base, ad elevate prestazioni di conglomerato bituminoso; geometria/forma/aspetto: tout-venant; impiego: opere stradali; spessore [cm] = 8. / LAVORO: Formazione. Incluso: pulizia sede; stesa; costipazione. / SPECIFICHE TECNICHE: dosaggio emulsione bituminosa [kg/m²] = 0,60 ÷ 0,80.	1 m²		19,03	3,830%
LOM241.OC.ITA.a04.D0900.J0009.0005.-	OPERA: Strato di base, ad elevate prestazioni di conglomerato bituminoso; geometria/forma/aspetto: tout-venant; impiego: opere stradali; spessore [cm] = 8. / LAVORO: Formazione. Incluso: pulizia sede; stesa; costipazione. / SPECIFICHE TECNICHE: dosaggio emulsione bituminosa [kg/m²] = 0,60 ÷ 0,80.	1 m²		19,56	3,730%
LOM241.OC.ITA.a04.D0900.J0009.0010.-	OPERA: Strato di base, ad elevate prestazioni di conglomerato bituminoso; geometria/forma/aspetto: tout-venant; impiego: opere stradali; spessore [cm] = 10. / LAVORO: Formazione. Incluso: pulizia sede; stesa; costipazione. / SPECIFICHE TECNICHE: dosaggio emulsione bituminosa [kg/m²] = 0,60 ÷ 0,80.	1 m²		23,60	3,840%
LOM241.OC.ITA.a04.D0900.J0009.0015.-	OPERA: Strato di base, ad elevate prestazioni di conglomerato bituminoso; geometria/forma/aspetto: tout-venant; impiego: opere stradali; spessore [cm] = 10. / LAVORO: Formazione. Incluso: pulizia sede; stesa; costipazione. / SPECIFICHE TECNICHE: dosaggio emulsione bituminosa [kg/m²] = 0,60 ÷ 0,80.	1 m²		24,26	3,740%
LOM241.OC.ITA.a04.D0900.J0009.0020.-	OPERA: Strato di base, ad elevate prestazioni di conglomerato bituminoso; geometria/forma/aspetto: due strati | tout-venant; impiego: opere stradali; spessore [cm] = 12. / LAVORO: Formazione. Incluso: pulizia sede; stesa; costipazione. / SPECIFICHE TECNICHE: dosaggio emulsione bituminosa [kg/m²] = 0,60 ÷ 0,80.	1 m²		28,15	3,860%
LOM241.OC.ITA.a04.D0900.J0009.0025.-	OPERA: Strato di base, ad elevate prestazioni di conglomerato bituminoso; geometria/forma/aspetto: due strati | tout-venant; impiego: opere stradali; spessore [cm] = 12. / LAVORO: Formazione. Incluso: pulizia sede; stesa; costipazione. / SPECIFICHE TECNICHE: dosaggio emulsione bituminosa [kg/m²] = 0,60 ÷ 0,80.	1 m²		28,93	3,750%
LOM241.OC.ITA.a04.D0900.J0009.0030.-	OPERA: Strato di base, ad elevate prestazioni di conglomerato bituminoso; geometria/forma/aspetto: due strati | tout-venant; impiego: opere stradali; spessore [cm] = 15. / LAVORO: Formazione. Incluso: pulizia sede; stesa; costipazione. / SPECIFICHE TECNICHE: dosaggio emulsione bituminosa [kg/m²] = 0,60 ÷ 0,80.	1 m²		35,05	3,860%
LOM241.OC.ITA.a04.D0900.J0009.0035.-	OPERA: Strato di base, ad elevate prestazioni di conglomerato bituminoso; geometria/forma/aspetto: due strati | tout-venant; impiego: opere stradali; spessore [cm] = 15. / LAVORO: Formazione. Incluso: pulizia sede; stesa; costipazione. / SPECIFICHE TECNICHE: dosaggio emulsione bituminosa [kg/m²] = 0,60 ÷ 0,80.	1 m²		36,03	3,760%
LOM241.OC.ITA.a04.D0900.J0009.0040.-	OPERA: Strato di base, ad elevate prestazioni di conglomerato bituminoso; impiego: opere stradali | sede stradale; spessore [cm] = 5. / LAVORO: Formazione. Incluso: pulizia sede; stesa; costipazione. / SPECIFICHE TECNICHE: dosaggio emulsione bituminosa [kg/m²] = 0,60 ÷ 0,80.	1 m²		14,58	7,770%
LOM241.OC.ITA.a04.D0900.J0009.0045.-	OPERA: Strato di base, ad elevate prestazioni di conglomerato bituminoso; impiego: opere stradali | sede stradale; spessore [cm] = 5. / LAVORO: Formazione. Incluso: pulizia sede; stesa; costipazione. / SPECIFICHE TECNICHE: dosaggio emulsione bituminosa [kg/m²] = 0,60 ÷ 0,80.	1 m²		14,98	7,570%
LOM241.OC.ITA.a04.D0900.J0009.0050.-	OPERA: Strato di base, ad elevate prestazioni di conglomerato bituminoso; geometria/forma/aspetto: tout-venant; impiego: opere stradali | sede tram; spessore [cm] = 10. / LAVORO: Formazione. Incluso: pulizia sede; stesa; costipazione. / SPECIFICHE TECNICHE: dosaggio emulsione bituminosa [kg/m²] = 0,60 ÷ 0,80.	1 m²		26,39	8,510%
LOM241.OC.ITA.a04.D0900.J0009.0055.-	OPERA: Strato di base, ad elevate prestazioni di conglomerato bituminoso; geometria/forma/aspetto: tout-venant; impiego: opere stradali | sede tram; spessore [cm] = 10. / LAVORO: Formazione. Incluso: pulizia sede; stesa; costipazione. / SPECIFICHE TECNICHE: dosaggio emulsione bituminosa [kg/m²] = 0,60 ÷ 0,80.	1 m²		27,05	8,300%
LOM241.OC.ITA.a04.D0900.J0009.0060.-	OPERA: Strato di base, ad elevate prestazioni di conglomerato bituminoso; geometria/forma/aspetto: tout-venant; impiego: opere stradali | sede tram; spessore [cm] = 12. / LAVORO: Formazione. Incluso: pulizia sede; stesa; costipazione. / SPECIFICHE TECNICHE: dosaggio emulsione bituminosa [kg/m²] = 0,60 ÷ 0,80.	1 m²		31,54	8,540%
LOM241.OC.ITA.a04.D0900.J0009.0065.-	OPERA: Strato di base, ad elevate prestazioni di conglomerato bituminoso; geometria/forma/aspetto: tout-venant; impiego: opere stradali | sede tram; spessore [cm] = 12. / LAVORO: Formazione. Incluso: pulizia sede; stesa; costipazione. / SPECIFICHE TECNICHE: dosaggio emulsione bituminosa [kg/m²] = 0,60 ÷ 0,80.	1 m²		32,32	8,330%
LOM241.OC.ITA.a04.D0900.J0009.0070.-	OPERA: Strato di base, ad elevate prestazioni di conglomerato bituminoso; impiego: opere stradali | sede tram; spessore [cm] = 5. / LAVORO: Formazione. Incluso: pulizia sede; stesa; costipazione. / SPECIFICHE TECNICHE: dosaggio emulsione bituminosa [kg/m²] = 0,60 ÷ 0,80.	1 m²		18,14	15,530%
LOM241.OC.ITA.a04.D0900.J0009.0075.-	OPERA: Strato di base, ad elevate prestazioni di conglomerato bituminoso; impiego: opere stradali | sede tram; spessore [cm] = 5. / LAVORO: Formazione. Incluso: pulizia sede; stesa; costipazione. / SPECIFICHE TECNICHE: dosaggio emulsione bituminosa [kg/m²] = 0,60 ÷ 0,80.	1 m²		18,55	15,190%
LOM241.OC.ITA.a04.D0900.J0009.0080.-	OPERA: Strato di base, ad elevate prestazioni di conglomerato bituminoso; geometria/forma/aspetto: tout-venant; impiego: opere stradali | sede tram; spessore [cm] = 8. / LAVORO: Formazione. Incluso: pulizia sede; stesa; costipazione. / SPECIFICHE TECNICHE: dosaggio emulsione bituminosa [kg/m²] = 0,60 ÷ 0,80.	1 m²		21,25	8,470%
LOM241.OC.ITA.a04.D0900.J0009.0085.-	OPERA: Strato di base, ad elevate prestazioni di conglomerato bituminoso; geometria/forma/aspetto: tout-venant; impiego: opere stradali | sede tram; spessore [cm] = 8. / LAVORO: Formazione. Incluso: pulizia sede; stesa; costipazione. / SPECIFICHE TECNICHE: dosaggio emulsione bituminosa [kg/m²] = 0,60 ÷ 0,80.	1 m²		21,78	8,260%
LOM241.OC.ITA.a04.D0900.J0009.0250.-	OPERA: Strato di base, alto modulo di conglomerato bituminoso; impiego: opere stradali; spessore [cm] = 15. / LAVORO: Formazione. Incluso: pulizia sede; stesa; costipazione. / SPECIFICHE TECNICHE: dosaggio emulsione bituminosa [kg/m²] = 0,60 ÷ 0,80.	1 m²		34,63	3,910%
LOM241.OC.ITA.a04.D0900.J0009.0500.-	OPERA: Strato di base di conglomerato bituminoso; geometria/forma/aspetto: due strati | tout-venant; impiego: opere stradali; spessore [cm] = 12. / LAVORO: Formazione. Incluso: pulizia sede; stesa; costipazione. / SPECIFICHE TECNICHE: dosaggio emulsione bituminosa [kg/m²] = 0,60 ÷ 0,80.	1 m²		26,79	4,050%
LOM241.OC.ITA.a04.D0900.J0009.0505.-	OPERA: Strato di base di conglomerato bituminoso; geometria/forma/aspetto: due strati | tout-venant; impiego: opere stradali; spessore [cm] = 12. / LAVORO: Formazione. Incluso: pulizia sede; stesa; costipazione. / SPECIFICHE TECNICHE: dosaggio emulsione bituminosa [kg/m²] = 0,60 ÷ 0,80.	1 m²		28,91	3,760%
LOM241.OC.ITA.a04.D0900.J0009.0510.-	OPERA: Strato di base di conglomerato bituminoso; geometria/forma/aspetto: due strati | tout-venant; impiego: opere stradali; spessore [cm] = 12. / LAVORO: Formazione. Incluso: pulizia sede; stesa; costipazione. / SPECIFICHE TECNICHE: dosaggio emulsione bituminosa [kg/m²] = 0,60 ÷ 0,80.	1 m²		31,98	8,420%
LOM241.OC.ITA.a04.D0900.J0009.0515.-	OPERA: Strato di base di conglomerato bituminoso; geometria/forma/aspetto: due strati | tout-venant; impiego: opere stradali; spessore [cm] = 12. / LAVORO: Formazione. Incluso: pulizia sede; stesa; costipazione. / SPECIFICHE TECNICHE: dosaggio emulsione bituminosa [kg/m²] = 0,60 ÷ 0,80.	1 m²		33,89	7,940%
LOM241.OC.ITA.a04.D0900.J0009.0520.-	OPERA: Strato di base di conglomerato bituminoso; geometria/forma/aspetto: due strati | tout-venant; impiego: opere stradali; spessore [cm] = 15. / LAVORO: Formazione. Incluso: pulizia sede; stesa; costipazione. / SPECIFICHE TECNICHE: dosaggio emulsione bituminosa [kg/m²] = 0,60 ÷ 0,80.	1 m²		33,33	4,060%
LOM241.OC.ITA.a04.D0900.J0009.0525.-	OPERA: Strato di base di conglomerato bituminoso; geometria/forma/aspetto: due strati | tout-venant; impiego: opere stradali; spessore [cm] = 15. / LAVORO: Formazione. Incluso: pulizia sede; stesa; costipazione. / SPECIFICHE TECNICHE: dosaggio emulsione bituminosa [kg/m²] = 0,60 ÷ 0,80.	1 m²		35,99	3,760%
LOM241.OC.ITA.a04.D0900.J0009.0530.-	OPERA: Strato di base di conglomerato bituminoso; geometria/forma/aspetto: due strati | tout-venant; impiego: opere stradali; spessore [cm] = 15. / LAVORO: Formazione. Incluso: pulizia sede; stesa; costipazione. / SPECIFICHE TECNICHE: dosaggio emulsione bituminosa [kg/m²] = 0,60 ÷ 0,80.	1 m²		35,16	3,850%
LOM241.OC.ITA.a04.D0900.J0009.0535.-	OPERA: Strato di base di conglomerato bituminoso; geometria/forma/aspetto: due strati | tout-venant; impiego: opere stradali; spessore [cm] = 15. / LAVORO: Formazione. Incluso: pulizia sede; stesa; costipazione. / SPECIFICHE TECNICHE: dosaggio emulsione bituminosa [kg/m²] = 0,60 ÷ 0,80.	1 m²		37,54	3,610%
LOM241.OC.ITA.a04.D0900.J0009.0540.-	OPERA: Strato di base di conglomerato bituminoso; geometria/forma/aspetto: tout-venant; impiego: opere stradali; spessore [cm] = 10. / LAVORO: Formazione. Incluso: pulizia sede; stesa; costipazione. / SPECIFICHE TECNICHE: dosaggio emulsione bituminosa [kg/m²] = 0,60 ÷ 0,80.	1 m²		22,45	4,040%
LOM241.OC.ITA.a04.D0900.J0009.0545.-	OPERA: Strato di base di conglomerato bituminoso; geometria/forma/aspetto: tout-venant; impiego: opere stradali; spessore [cm] = 10. / LAVORO: Formazione. Incluso: pulizia sede; stesa; costipazione. / SPECIFICHE TECNICHE: dosaggio emulsione bituminosa [kg/m²] = 0,60 ÷ 0,80.	1 m²		24,22	3,750%
LOM241.OC.ITA.a04.D0900.J0009.0550.-	OPERA: Strato di base di conglomerato bituminoso; geometria/forma/aspetto: tout-venant; impiego: opere stradali; spessore [cm] = 10. / LAVORO: Formazione. Incluso: pulizia sede; stesa; costipazione. / SPECIFICHE TECNICHE: dosaggio emulsione bituminosa [kg/m²] = 0,60 ÷ 0,80.	1 m²		26,75	8,400%
LOM241.OC.ITA.a04.D0900.J0009.0555.-	OPERA: Strato di base di conglomerato bituminoso; geometria/forma/aspetto: tout-venant; impiego: opere stradali; spessore [cm] = 10. / LAVORO: Formazione. Incluso: pulizia sede; stesa; costipazione. / SPECIFICHE TECNICHE: dosaggio emulsione bituminosa [kg/m²] = 0,60 ÷ 0,80.	1 m²		28,35	7,920%
LOM241.OC.ITA.a04.D0900.J0009.0560.-	OPERA: Strato di base di conglomerato bituminoso; geometria/forma/aspetto: tout-venant; impiego: opere stradali; spessore [cm] = 8. / LAVORO: Formazione. Incluso: pulizia sede; stesa; costipazione. / SPECIFICHE TECNICHE: dosaggio emulsione bituminosa [kg/m²] = 0,60 ÷ 0,80.	1 m²		18,12	4,020%
LOM241.OC.ITA.a04.D0900.J0009.0565.-	OPERA: Strato di base di conglomerato bituminoso; geometria/forma/aspetto: tout-venant; impiego: opere stradali; spessore [cm] = 8. / LAVORO: Formazione. Incluso: pulizia sede; stesa; costipazione. / SPECIFICHE TECNICHE: dosaggio emulsione bituminosa [kg/m²] = 0,60 ÷ 0,80.	1 m²		19,54	3,730%
LOM241.OC.ITA.a04.D0900.J0009.0570.-	OPERA: Strato di base di conglomerato bituminoso; geometria/forma/aspetto: tout-venant; impiego: opere stradali; spessore [cm] = 8. / LAVORO: Formazione. Incluso: pulizia sede; stesa; costipazione. / SPECIFICHE TECNICHE: dosaggio emulsione bituminosa [kg/m²] = 0,60 ÷ 0,80.	1 m²		21,54	8,360%
LOM241.OC.ITA.a04.D0900.J0009.0575.-	OPERA: Strato di base di conglomerato bituminoso; geometria/forma/aspetto: tout-venant; impiego: opere stradali; spessore [cm] = 8. / LAVORO: Formazione. Incluso: pulizia sede; stesa; costipazione. / SPECIFICHE TECNICHE: dosaggio emulsione bituminosa [kg/m²] = 0,60 ÷ 0,80.	1 m²		22,83	7,880%
LOM241.OC.ITA.a04.D0900.J0009.0580.-	OPERA: Strato di base di conglomerato bituminoso; geometria/forma/aspetto: tout-venant; impiego: opere stradali | sede tram; spessore [cm] = 10. / LAVORO: Formazione. Incluso: pulizia sede; stesa; costipazione. / SPECIFICHE TECNICHE: dosaggio emulsione bituminosa [kg/m²] = 0,60 ÷ 0,80.	1 m²		25,25	8,900%
LOM241.OC.ITA.a04.D0900.J0009.0585.-	OPERA: Strato di base di conglomerato bituminoso; geometria/forma/aspetto: tout-venant; impiego: opere stradali | sede tram; spessore [cm] = 10. / LAVORO: Formazione. Incluso: pulizia sede; stesa; costipazione. / SPECIFICHE TECNICHE: dosaggio emulsione bituminosa [kg/m²] = 0,60 ÷ 0,80.	1 m²		27,02	8,310%
LOM241.OC.ITA.a04.D0900.J0009.0590.-	OPERA: Strato di base di conglomerato bituminoso; geometria/forma/aspetto: tout-venant; impiego: opere stradali | sede tram; spessore [cm] = 12. / LAVORO: Formazione. Incluso: pulizia sede; stesa; costipazione. / SPECIFICHE TECNICHE: dosaggio emulsione bituminosa [kg/m²] = 0,60 ÷ 0,80.	1 m²		30,17	8,920%
LOM241.OC.ITA.a04.D0900.J0009.0595.-	OPERA: Strato di base di conglomerato bituminoso; geometria/forma/aspetto: tout-venant; impiego: opere stradali | sede tram; spessore [cm] = 12. / LAVORO: Formazione. Incluso: pulizia sede; stesa; costipazione. / SPECIFICHE TECNICHE: dosaggio emulsione bituminosa [kg/m²] = 0,60 ÷ 0,80.	1 m²		32,21	8,150%
LOM241.OC.ITA.a04.D0900.J0009.0600.-	OPERA: Strato di base di conglomerato bituminoso; geometria/forma/aspetto: tout-venant; impiego: opere stradali | sede tram; spessore [cm] = 8. / LAVORO: Formazione. Incluso: pulizia sede; stesa; costipazione. / SPECIFICHE TECNICHE: dosaggio emulsione bituminosa [kg/m²] = 0,60 ÷ 0,80.	1 m²		20,34	8,850%
LOM241.OC.ITA.a04.D0900.J0009.0605.-	OPERA: Strato di base di conglomerato bituminoso; geometria/forma/aspetto: tout-venant; impiego: opere stradali | sede tram; spessore [cm] = 8. / LAVORO: Formazione. Incluso: pulizia sede; stesa; costipazione. / SPECIFICHE TECNICHE: dosaggio emulsione bituminosa [kg/m²] = 0,60 ÷ 0,80.	1 m²		21,76	8,270%
LOM241.OC.ITA.a04.D0901.J0009.0000.-	OPERA: Strato di binder, ad elevate prestazioni di conglomerato bituminoso; impiego: opere stradali | sede stradale; spessore [cm] = 5. / LAVORO: Formazione. Incluso: pulizia sede; stesa; costipazione. / SPECIFICHE TECNICHE: dosaggio emulsione bituminosa [kg/m²] = 0,60 ÷ 0,80 .	1 m²		14,50	7,820%
LOM241.OC.ITA.a04.D0901.J0009.0005.-	OPERA: Strato di binder, ad elevate prestazioni di conglomerato bituminoso; impiego: opere stradali | sede stradale; spessore [cm] = 5. / LAVORO: Formazione. Incluso: pulizia sede; stesa; costipazione. / SPECIFICHE TECNICHE: dosaggio emulsione bituminosa [kg/m²] = 0,60 ÷ 0,80 .	1 m²		14,86	7,630%
LOM241.OC.ITA.a04.D0901.J0009.0010.-	OPERA: Strato di binder, ad elevate prestazioni di conglomerato bituminoso; impiego: opere stradali | sede tram; spessore [cm] = 5. / LAVORO: Formazione. Incluso: pulizia sede; stesa; costipazione. / SPECIFICHE TECNICHE: dosaggio emulsione bituminosa [kg/m²] = 0,60 ÷ 0,80 .	1 m²		18,06	15,600%
LOM241.OC.ITA.a04.D0901.J0009.0015.-	OPERA: Strato di binder, ad elevate prestazioni di conglomerato bituminoso; impiego: opere stradali | sede tram; spessore [cm] = 5. / LAVORO: Formazione. Incluso: pulizia sede; stesa; costipazione. / SPECIFICHE TECNICHE: dosaggio emulsione bituminosa [kg/m²] = 0,60 ÷ 0,80 .	1 m²		18,44	15,280%
LOM241.OC.ITA.a04.D0901.J0009.0250.-	OPERA: Strato di binder di conglomerato bituminoso; impiego: opere stradali | sede stradale; spessore [cm] = 5. / LAVORO: Formazione. Incluso: pulizia sede; stesa; costipazione. / SPECIFICHE TECNICHE: dosaggio emulsione bituminosa [kg/m²] = 0,60 ÷ 0,80.	1 m²		13,85	8,180%
LOM241.OC.ITA.a04.D0901.J0009.0255.-	OPERA: Strato di binder di conglomerato bituminoso; impiego: opere stradali | sede stradale; spessore [cm] = 5. / LAVORO: Formazione. Incluso: pulizia sede; stesa; costipazione. / SPECIFICHE TECNICHE: dosaggio emulsione bituminosa [kg/m²] = 0,60 ÷ 0,80 .	1 m²		14,83	7,640%
LOM241.OC.ITA.a04.D0901.J0009.0260.-	OPERA: Strato di binder di conglomerato bituminoso; impiego: opere stradali | sede stradale; spessore [cm] = 5. / LAVORO: Formazione. Incluso: pulizia sede; stesa; costipazione. / SPECIFICHE TECNICHE: dosaggio emulsione bituminosa [kg/m²] = 0,60 ÷ 0,80 .	1 m²		14,85	7,630%
LOM241.OC.ITA.a04.D0901.J0009.0265.-	OPERA: Strato di binder di conglomerato bituminoso; impiego: opere stradali | sede stradale; spessore [cm] = 5. / LAVORO: Formazione. Incluso: pulizia sede; stesa; costipazione. / SPECIFICHE TECNICHE: dosaggio emulsione bituminosa [kg/m²] = 0,60 ÷ 0,80 .	1 m²		16,03	7,070%
LOM241.OC.ITA.a04.D0901.J0009.0270.-	OPERA: Strato di binder di conglomerato bituminoso; impiego: opere stradali | sede tram; spessore [cm] = 5. / LAVORO: Formazione. Incluso: pulizia sede; stesa; costipazione. / SPECIFICHE TECNICHE: dosaggio emulsione bituminosa [kg/m²] = 0,60 ÷ 0,80 .	1 m²		17,42	16,170%
LOM241.OC.ITA.a04.D0901.J0009.0275.-	OPERA: Strato di binder di conglomerato bituminoso; impiego: opere stradali | sede tram; spessore [cm] = 5. / LAVORO: Formazione. Incluso: pulizia sede; stesa; costipazione. / SPECIFICHE TECNICHE: dosaggio emulsione bituminosa [kg/m²] = 0,60 ÷ 0,80 .	1 m²		18,39	15,320%
LOM241.OC.ITA.a04.D1200.Ma000.0000.-	OPERA: Strato di pavimentazione di roccia artificiale generico; finitura: colorato; funzione: guida per ipo - non vedenti; spessore [cm] ≥ 4. / LAVORO: Formazione. / SPECIFICHE TECNICHE: colorazione simile a pietre naturali (grigio ardesia, porfido rosa, marrone sanpietrino); strato a vista con polveri e graniglie macinate finemente di quarzo sferoidale tedesco, graniti e porfidi nazionali, uniti a cementi ad altissima resistenza; formato generico, pietre posate su letto di malta di cemento.	1 m²		90,32	15,150%
LOM241.OC.ITA.a04.D1200.Zb000.0005.-	OPERA: Strato di pavimentazione, lastre di materia mix generico; geometria/forma/aspetto: indicazione di arresto pericolo; impiego: percorso tattilo-plantare; larghezza lastra [cm] = 40. / LAVORO: Formazione. / SPECIFICHE TECNICHE: lastre in quarzo-cemento, lastre posate su letto di malta di cemento.	1 m		31,22	16,240%
LOM241.OC.ITA.a04.D1200.Zb000.0010.-	OPERA: Strato di pavimentazione, lastre di materia mix generico; geometria/forma/aspetto: indicazione di attenzione/servizio/pericolo valicabile; impiego: percorso tattilo-plantare; larghezza lastra [cm] = 40. / LAVORO: Formazione. / SPECIFICHE TECNICHE: lastre in quarzo-cemento, lastre posate su letto di malta di cemento.	1 m		34,32	14,610%
LOM241.OC.ITA.a04.D1200.Zb000.0015.-	OPERA: Strato di pavimentazione, lastre di materia mix generico; geometria/forma/aspetto: indicazione di incrocio/svolta ad angolo; impiego: percorso tattilo-plantare; larghezza lastra [cm] = 60 ÷ 80. / LAVORO: Formazione. / SPECIFICHE TECNICHE: lastre in quarzo-cemento, lastre posate su letto di malta di cemento.	1 cad		38,03	16,460%
LOM241.OC.ITA.a04.D1200.Zb000.0020.-	OPERA: Strato di pavimentazione, lastre di materia mix generico; geometria/forma/aspetto: indicazione direzione rettilinea; impiego: percorso tattilo-plantare; larghezza lastra [cm] = 60. / LAVORO: Formazione. / SPECIFICHE TECNICHE: lastre in quarzo-cemento, lastre posate su letto di malta di cemento.	1 m		45,23	16,630%
LOM241.OC.ITA.a04.D1200.Zb000.0250.-	OPERA: Strato di pavimentazione, masselli di materia mix generico; geometria/forma/aspetto: indicazione di arresto pericolo; impiego: percorso tattilo-plantare; larghezza massello [cm] = 40. / LAVORO: Formazione. / SPECIFICHE TECNICHE: masselli in quarzo-cemento, masselli posati su letto di malta di cemento.	1 m		41,48	12,230%
LOM241.OC.ITA.a04.D1200.Zb000.0255.-	OPERA: Strato di pavimentazione, masselli di materia mix generico; geometria/forma/aspetto: indicazione di attenzione/servizio/pericolo valicabile; impiego: percorso tattilo-plantare; larghezza massello [cm] = 40. / LAVORO: Formazione. / SPECIFICHE TECNICHE: masselli in quarzo-cemento, masselli posati su letto di malta di cemento.	1 m		45,06	11,130%
LOM241.OC.ITA.a04.D1200.Zb000.0260.-	OPERA: Strato di pavimentazione, masselli di materia mix generico; geometria/forma/aspetto: indicazione di incrocio/svolta ad angolo; impiego: percorso tattilo-plantare; larghezza massello [cm] = 60 ÷ 80. / LAVORO: Formazione. / SPECIFICHE TECNICHE: masselli in quarzo-cemento, masselli posati su letto di malta di cemento.	1 cad		48,91	12,790%
LOM241.OC.ITA.a04.D1200.Zb000.0265.-	OPERA: Strato di pavimentazione, masselli di materia mix generico; geometria/forma/aspetto: indicazione direzione rettilinea; impiego: percorso tattilo-plantare; larghezza massello [cm] = 60. / LAVORO: Formazione. / SPECIFICHE TECNICHE: masselli in quarzo-cemento, masselli posati su letto di malta di cemento.	1 m		60,73	12,380%
LOM241.OC.ITA.a04.D1201.J0009.0760.-	OPERA: Strato di usura stradale di conglomerato bituminoso; geometria/forma/aspetto: impermeabile | resistente a usura; impiego: marciapiede; spessore [cm] = 2. / LAVORO: Formazione. Incluso: spargimento manuale graniglia; difese aree di lavoro; pulizia fondo. / SPECIFICHE TECNICHE: su sottofondo in conglomerato cementizio; dosaggio bitume [%] ≥ 9,50 su miscela; compreso fresato rigenerato [%] ≤ 10 con attivanti chimici funzionali, asfalto colato.	1 m²		12,08	8,750%
LOM241.OC.ITA.a04.D1201.J0009.0765.-	OPERA: Strato di usura stradale di conglomerato bituminoso; impiego: marciapiede; spessore [mm] = 20. / LAVORO: Formazione. / SPECIFICHE TECNICHE: cemento dosaggio [%] = 1,0 ÷ 2,0 sul peso del granulato.	1 m²		14,14	20,840%
LOM241.OC.ITA.a04.D1202.Mb000.0000.-	OPERA: Strato di massicciata, stradale di roccia naturale generico; geometria/forma: strato di pietrisco siliceo; impiego: strada extraurbana; spessore [cm] = 3,5. / LAVORO: Formazione. Incluso: spandimento; cilindratura; primo e secondo trattamento superficiale con emulsione bituminosa e graniglia. / SPECIFICHE TECNICHE: pezzatura pietrisco [mm] = 40 ÷ 60; due trattamenti superficiali: primo con dosaggio emulsione bituminosa a semipenetrazione [kg/m²] = 3 e pezzatura graniglia [mm] = 3 ÷ 6; secondo con dosaggio emulsione bituminosa [kg/m²] = 2 e pezzatura graniglia [mm] = 1 ÷ 3.	1 m²		7,26	4,980%
LOM241.OC.ITA.a04.D1202.Mb000.0005.-	OPERA: Strato di massicciata, stradale di roccia naturale generico; geometria/forma: strato di pietrisco siliceo; impiego: strada extraurbana; spessore [cm] = 5. / LAVORO: Formazione. Incluso: spandimento; cilindratura; primo e secondo trattamento superficiale con emulsione bituminosa e graniglia. / SPECIFICHE TECNICHE: pezzatura pietrisco [mm] = 40 ÷ 60; due trattamenti superficiali: primo con dosaggio emulsione bituminosa a semipenetrazione [kg/m²] = 3 e pezzatura graniglia [mm] = 3 ÷ 6; secondo con dosaggio emulsione bituminosa [kg/m²] = 2 e pezzatura graniglia [mm] = 1 ÷ 3.	1 m²		10,37	2,900%
LOM241.OC.ITA.a04.D1202.Mb000.0010.-	OPERA: Strato di massicciata, stradale di roccia naturale generico; geometria/forma: strato di pietrisco; impiego: strada urbana; spessore [cm] = 10. / LAVORO: Formazione. Incluso: spandimento; cilindratura; primo e secondo trattamento superficiale con emulsione bituminosa e graniglia. / SPECIFICHE TECNICHE: pezzatura pietrisco [mm] = 40 ÷ 60; due trattamenti superficiali: primo con dosaggio emulsione bituminosa a semipenetrazione [kg/m²] = 3 e pezzatura graniglia [mm] = 3 ÷ 6; secondo con dosaggio emulsione bituminosa [kg/m²] = 2 e pezzatura graniglia [mm] = 1 ÷ 3.	1 m²		10,63	8,500%
LOM241.OC.ITA.a04.D1202.Mb000.0015.-	OPERA: Strato di massicciata, stradale di roccia naturale generico; geometria/forma: strato di pietrisco; impiego: strada extraurbana; spessore [cm] = 10. / LAVORO: Formazione. Incluso: spandimento; cilindratura; primo e secondo trattamento superficiale con emulsione bituminosa e graniglia. / SPECIFICHE TECNICHE: pezzatura pietrisco [mm] = 40 ÷ 60; due trattamenti superficiali: primo con dosaggio emulsione bituminosa a semipenetrazione [kg/m²] = 3 e pezzatura graniglia [mm] = 3 ÷ 6; secondo con dosaggio emulsione bituminosa [kg/m²] = 2 e pezzatura graniglia [mm] = 1 ÷ 3.	1 m²		9,72	4,650%
LOM241.OC.ITA.a04.D1202.Mb000.0020.-	OPERA: Strato di massicciata, stradale di roccia naturale generico; geometria/forma: strato di pietrisco; impiego: strada extraurbana; spessore [cm] = 12. / LAVORO: Formazione. Incluso: spandimento; cilindratura; primo e secondo trattamento superficiale con emulsione bituminosa e graniglia. / SPECIFICHE TECNICHE: pezzatura pietrisco [mm] = 40 ÷ 60; due trattamenti superficiali: primo con dosaggio emulsione bituminosa a semipenetrazione [kg/m²] = 3 e pezzatura graniglia [mm] = 3 ÷ 6; secondo con dosaggio emulsione bituminosa [kg/m²] = 2 e pezzatura graniglia [mm] = 1 ÷ 3.	1 m²		10,07	5,380%
LOM241.OC.ITA.a04.D1202.Mb000.0025.-	OPERA: Strato di massicciata, stradale di roccia naturale generico; geometria/forma: strato di pietrisco; impiego: strada extraurbana; spessore [cm] = 14. / LAVORO: Formazione. Incluso: spandimento; cilindratura; primo e secondo trattamento superficiale con emulsione bituminosa e graniglia. / SPECIFICHE TECNICHE: pezzatura pietrisco [mm] = 40 ÷ 60; due trattamenti superficiali: primo con dosaggio emulsione bituminosa a semipenetrazione [kg/m²] = 3 e pezzatura graniglia [mm] = 3 ÷ 6; secondo con dosaggio emulsione bituminosa [kg/m²] = 2 e pezzatura graniglia [mm] = 1 ÷ 3.	1 m²		10,38	6,090%
LOM241.OC.ITA.a04.D1202.Mb000.0030.-	OPERA: Strato di massicciata, stradale di roccia naturale generico; geometria/forma: strato di pietrisco siliceo; impiego: strada urbana; spessore [cm] = 3,5. / LAVORO: Formazione. Incluso: spandimento; cilindratura; primo e secondo trattamento superficiale con emulsione bituminosa e graniglia. / SPECIFICHE TECNICHE: pezzatura pietrisco [mm] = 40 ÷ 60; due trattamenti superficiali: primo con dosaggio emulsione bituminosa a semipenetrazione [kg/m²] = 3 e pezzatura graniglia [mm] = 3 ÷ 6; secondo con dosaggio emulsione bituminosa [kg/m²] = 2 e pezzatura graniglia [mm] = 1 ÷ 3.	1 m²		7,95	9,090%
LOM241.OC.ITA.a04.D1202.Mb000.0035.-	OPERA: Strato di massicciata, stradale di roccia naturale generico; geometria/forma: strato di pietrisco siliceo; impiego: strada urbana; spessore [cm] = 5. / LAVORO: Formazione. Incluso: spandimento; cilindratura; primo e secondo trattamento superficiale con emulsione bituminosa e graniglia. / SPECIFICHE TECNICHE: pezzatura pietrisco [mm] = 40 ÷ 60; due trattamenti superficiali: primo con dosaggio emulsione bituminosa a semipenetrazione [kg/m²] = 3 e pezzatura graniglia [mm] = 3 ÷ 6; secondo con dosaggio emulsione bituminosa [kg/m²] = 2 e pezzatura graniglia [mm] = 1 ÷ 3.	1 m²		9,17	9,860%
LOM241.OC.ITA.a04.D1202.Mb000.0040.-	OPERA: Strato di massicciata, stradale di roccia naturale generico; geometria/forma: strato di pietrisco; impiego: strada urbana; spessore [cm] = 12. / LAVORO: Formazione. Incluso: spandimento; cilindratura; primo e secondo trattamento superficiale con emulsione bituminosa e graniglia. / SPECIFICHE TECNICHE: pezzatura pietrisco [mm] = 40 ÷ 60; due trattamenti superficiali: primo con dosaggio emulsione bituminosa a semipenetrazione [kg/m²] = 3 e pezzatura graniglia [mm] = 3 ÷ 6; secondo con dosaggio emulsione bituminosa [kg/m²] = 2 e pezzatura graniglia [mm] = 1 ÷ 3.	1 m²		11,13	9,740%
LOM241.OC.ITA.a04.D1202.Mb000.0045.-	OPERA: Strato di massicciata, stradale di roccia naturale generico; geometria/forma: strato di pietrisco; impiego: strada urbana; spessore [cm] = 14. / LAVORO: Formazione. Incluso: spandimento; cilindratura; primo e secondo trattamento superficiale con emulsione bituminosa e graniglia. / SPECIFICHE TECNICHE: pezzatura pietrisco [mm] = 40 ÷ 60; due trattamenti superficiali: primo con dosaggio emulsione bituminosa a semipenetrazione [kg/m²] = 3 e pezzatura graniglia [mm] = 3 ÷ 6; secondo con dosaggio emulsione bituminosa [kg/m²] = 2 e pezzatura graniglia [mm] = 1 ÷ 3.	1 m²		11,63	10,880%
LOM241.OC.ITA.a04.D1500.Za000.0000.-	OPERA: Barriera antirumore, terra rinforzata di materiale generico; geometria/forma/aspetto: trapezoidale; funzione: fonoassorbente; larghezza sommitale [m] ≤ 3 | altezza [m] ≤ 3; resistenza massima a trazione [kN/m] = 45 ÷ 60. / LAVORO: Formazione. Escluso: scavo; sbancamenti; fornitura a piè d'opera del terreno di riempimento. / SPECIFICHE TECNICHE: con paramento a vista inclinato di [°] = 65 rispetto all'orizzontale; con strati di geogriglie monorientate in HDPE, prodotte per estrusione continua, senza successive saldature, di resistenza a trazione dipendente da caratteristiche geometriche del rilevato; geogriglie contenute in un cassero di guida e di appoggio "a perdere" in rete eletrosaldata e rivestite internamente in facciata con stuoia vegetale idroseminata.	1 m²		126,52	31,700%
LOM241.OC.ITA.a04.D1500.Za000.0005.-	OPERA: Barriera antirumore, terra rinforzata di materiale generico; geometria/forma/aspetto: trapezoidale; funzione: fonoassorbente; larghezza sommitale [m] ≤ 3 | altezza [m] = 3,01 ÷ 6; resistenza massima a trazione [kN/m] = 45 ÷ 90. / LAVORO: Formazione. Escluso: scavo; sbancamenti; fornitura a piè d'opera del terreno di riempimento. / SPECIFICHE TECNICHE: con paramento a vista inclinato di [°] = 65 rispetto all'orizzontale; con strati di geogriglie monorientate in HDPE, prodotte per estrusione continua, senza successive saldature, di resistenza a trazione dipendente da caratteristiche geometriche del rilevato; geogriglie contenute in un cassero di guida e di appoggio "a perdere" in rete eletrosaldata e rivestite internamente in facciata con stuoia vegetale idroseminata.	1 m²		147,60	31,060%
LOM241.OC.ITA.a04.D1500.Za000.0010.-	OPERA: Barriera antirumore, terra rinforzata di materiale generico; geometria/forma/aspetto: trapezoidale; funzione: fonoassorbente; larghezza sommitale [m] ≤ 3 | altezza [m] = 6,01 ÷ 9; resistenza massima a trazione [kN/m] = 45 ÷ 120. / LAVORO: Formazione. Escluso: scavo; sbancamenti; fornitura a piè d'opera del terreno di riempimento. / SPECIFICHE TECNICHE: con paramento a vista inclinato di [°] = 65 rispetto all'orizzontale; con strati di geogriglie monorientate in HDPE, prodotte per estrusione continua, senza successive saldature, di resistenza a trazione dipendente da caratteristiche geometriche del rilevato; geogriglie contenute in un cassero di guida e di appoggio "a perdere" in rete eletrosaldata e rivestite internamente in facciata con stuoia vegetale idroseminata.	1 m²		171,27	30,110%
LOM241.OC.ITA.a04.D3003.Mb059.0000.-	OPERA: Cordolo, binderi di roccia naturale porfido generico; impiego: strada urbana; sezione (x) [cm] = 10 ÷ 12 | sezione (y) [cm] = 12. / LAVORO: Formazione. Incluso: scarico; movimentazione in cantiere; scavo; fondazione; rinfianco; adattamenti; posa a disegno; pulizia con carico. Escluso: trasporto macerie a discarica e/o a stoccaggio; oneri di discarica. / SPECIFICHE TECNICHE: -	1 m		21,51	28,460%
LOM241.OC.ITA.a04.D9700.Mb041.0000.-	OPERA: Accesso carrabile, lastre di roccia naturale granito generico; spessore lastra [cm] = 15 ÷ 20 | larghezza lastra [cm] = 40 ÷ 60. / LAVORO: Formazione. Incluso: scarico; movimentazione in cantiere; scavo; fondazione; rinfianco; adattamenti; posa a disegno; pulizia con carico e trasporto macerie a discarica e/o a stoccaggio. / SPECIFICHE TECNICHE: lastre lavorate in punta.	1 m²		235,48	5,760%
LOM241.OC.ITA.a04.D9725.Ca009.0250.-	OPERA: Sigillatura di resina sintetica poliuretanica (PUR); geometria/forma/aspetto: monocomponente; impiego: giunti masselli pietra naturale. Incluso: primer consolidante. / LAVORO: Formazione. Incluso: pulizia giunto; imprimitura con mano di primer. / SPECIFICHE TECNICHE: -	1 m²		28,66	38,480%
LOM241.OC.ITA.a04.D9725.F0000.0000.-	OPERA: Sigillatura, mastice di bitume generico; impiego: giunti cubetti porfido. / LAVORO: Formazione. Incluso: pulizia giunto fino alla profondità da sigillare.. / SPECIFICHE TECNICHE: mastice bituminoso arricchito con elastomeri; per profondità di [cm] = 2.	1 m²		28,26	41,070%
LOM241.OC.ITA.a04.D9725.F0000.0005.-	OPERA: Sigillatura, mastice di bitume generico; impiego: giunti masselli pietra naturale. / LAVORO: Formazione. Incluso: pulizia giunto fino alla profondità da sigillare.. / SPECIFICHE TECNICHE: mastice bituminoso arricchito con elastomeri; per profondità di [cm] = 3.	1 m²		25,19	57,600%
LOM241.OC.ITA.a04.D9725.G0000.0000.-	OPERA: Sigillatura di cemento generico; impiego: giunti cubetti porfido. / LAVORO: Formazione. Incluso: pulizia preliminare fughe; stesa; pulizia segatura boiacca in eccesso; pulizia finale. / SPECIFICHE TECNICHE: per profondità di [cm] ≥ 3.	1 m²		11,47	55,660%
LOM241.OC.ITA.a04.D9725.G0000.0005.-	OPERA: Sigillatura di cemento generico; impiego: giunti pavimentazioni cubetti di porfido. / LAVORO: Formazione. Incluso: pulizia preliminare fughe; stesa; pulizia finale. / SPECIFICHE TECNICHE: per profondità di [cm] ≥ 4.	1 m²		21,05	30,330%
LOM241.OC.ITA.a04.D9725.J0009.0000.-	OPERA: Sigillatura di conglomerato bituminoso; impiego: giunto generico pavimentazione stradale | lastre in conglomerato cementizio | conglomerato bituminoso. Incluso: conglomerato bituminoso. / LAVORO: Formazione. Incluso: pulizia giunti. / SPECIFICHE TECNICHE: completamento con asfalto colato, sigillatura a caldo del conglomerato bituminoso.	1 m²		6,96	43,750%
LOM241.OC.ITA.a09.D1200.J0005.0000.-	OPERA: Strato di pavimentazione, masselli autobloccanti di conglomerato cementizio vibrocompresso; spessore [mm] = 60. / LAVORO: Ripristino. Incluso: rimozione masselli; rettifica piano di posa con fornitura di sabbia e cemento; ricollocazione in opera; bagnatura ed intasamento giunti; pulizia con raccolta ed allontanamento detriti; trasporti; sbarramenti; segnaletica. / SPECIFICHE TECNICHE: masselli sconnessi, di dimensione generica, posati su sabbia.	1 m²		29,78	57,360%
LOM241.OC.ITA.a09.D1200.J0005.0005.-	OPERA: Strato di pavimentazione, masselli autobloccanti di conglomerato cementizio vibrocompresso; spessore [mm] = 80. / LAVORO: Ripristino. Incluso: rimozione masselli; rettifica piano di posa con fornitura di sabbia e cemento; ricollocazione in opera; bagnatura ed intasamento giunti; pulizia con raccolta ed allontanamento detriti; trasporti; sbarramenti; segnaletica. / SPECIFICHE TECNICHE: masselli sconnessi, di dimensione generica, posati su sabbia.	1 m²		35,28	55,240%
LOM241.OC.ITA.a09.D1200.Mb000.0250.-	OPERA: Strato di pavimentazione, ciottoli di fiume di roccia naturale generico; impiego: zona centrale | sede stradale. / LAVORO: Ripristino. Incluso: rimozione ciottoli; rettifica piano di posa con fornitura di sabbia e cemento; ricollocazione in opera; bagnatura ed intasamento giunti; pulizia con raccolta ed allontanamento detriti; trasporti; sbarramenti; segnaletica. / SPECIFICHE TECNICHE: ciottoli sconnessi di dimensione generica, posati su sabbia.	1 m²		68,19	64,120%
LOM241.OC.ITA.a09.D1200.Mb000.0255.-	OPERA: Strato di pavimentazione, ciottoli di fiume di roccia naturale generico; impiego: zona centrale | sede tram. / LAVORO: Ripristino. Incluso: rimozione ciottoli; rettifica piano di posa con fornitura di sabbia e cemento; ricollocazione in opera; bagnatura ed intasamento giunti; pulizia con raccolta ed allontanamento detriti; trasporti; sbarramenti; segnaletica. / SPECIFICHE TECNICHE: ciottoli sconnessi di dimensione generica, posati su sabbia.	1 m²		84,00	64,130%
LOM241.OC.ITA.a09.D1200.Mb000.0260.-	OPERA: Strato di pavimentazione, ciottoli di fiume di roccia naturale generico; impiego: zona periferica | sede stradale. / LAVORO: Ripristino. Incluso: rimozione ciottoli; rettifica piano di posa con fornitura di sabbia e cemento; ricollocazione in opera; bagnatura ed intasamento giunti; pulizia con raccolta ed allontanamento detriti; trasporti; sbarramenti; segnaletica. / SPECIFICHE TECNICHE: ciottoli sconnessi di dimensione generica, posati su sabbia.	1 m²		63,53	64,080%
LOM241.OC.ITA.a09.D1200.Mb000.0265.-	OPERA: Strato di pavimentazione, ciottoli di fiume di roccia naturale generico; impiego: zona periferica | sede tram. / LAVORO: Ripristino. Incluso: rimozione ciottoli; rettifica piano di posa con fornitura di sabbia e cemento; ricollocazione in opera; bagnatura ed intasamento giunti; pulizia con raccolta ed allontanamento detriti; trasporti; sbarramenti; segnaletica. / SPECIFICHE TECNICHE: ciottoli sconnessi di dimensione generica, posati su sabbia.	1 m²		77,50	64,200%
LOM241.OC.ITA.a09.D1200.Mb000.0270.-	OPERA: Strato di pavimentazione, ciottoli di fiume di roccia naturale generico; funzione: rettifica piani; impiego: zona centrale | sede stradale. / LAVORO: Ripristino. Incluso: rimozione ciottoli; rettifica piano di posa con fornitura di sabbia e cemento; ricollocazione in opera; bagnatura ed intasamento giunti; pulizia con raccolta ed allontanamento detriti; trasporti; sbarramenti; segnaletica. / SPECIFICHE TECNICHE: ciottoli sconnessi di dimensione generica, posati su sabbia e cemento.	1 m²		66,37	61,330%
LOM241.OC.ITA.a09.D1200.Mb000.0275.-	OPERA: Strato di pavimentazione, ciottoli di fiume di roccia naturale generico; funzione: rettifica piani; impiego: zona centrale | sede tram. / LAVORO: Ripristino. Incluso: rimozione ciottoli; rettifica piano di posa con fornitura di sabbia e cemento; ricollocazione in opera; bagnatura ed intasamento giunti; pulizia con raccolta ed allontanamento detriti; trasporti; sbarramenti; segnaletica. / SPECIFICHE TECNICHE: ciottoli sconnessi di dimensione generica, posati su sabbia e cemento.	1 m²		86,85	62,030%
LOM241.OC.ITA.a09.D1200.Mb000.0280.-	OPERA: Strato di pavimentazione, ciottoli di fiume di roccia naturale generico; funzione: rettifica piani; impiego: zona periferica | sede stradale. / LAVORO: Ripristino. Incluso: rimozione ciottoli; rettifica piano di posa con fornitura di sabbia e cemento; ricollocazione in opera; bagnatura ed intasamento giunti; pulizia con raccolta ed allontanamento detriti; trasporti; sbarramenti; segnaletica. / SPECIFICHE TECNICHE: ciottoli sconnessi di dimensione generica, posati su sabbia e cemento.	1 m²		66,37	61,330%
LOM241.OC.ITA.a09.D1200.Mb000.0285.-	OPERA: Strato di pavimentazione, ciottoli di fiume di roccia naturale generico; funzione: rettifica piani; impiego: zona periferica | sede tram. / LAVORO: Ripristino. Incluso: rimozione ciottoli; rettifica piano di posa con fornitura di sabbia e cemento; ricollocazione in opera; bagnatura ed intasamento giunti; pulizia con raccolta ed allontanamento detriti; trasporti; sbarramenti; segnaletica. / SPECIFICHE TECNICHE: ciottoli sconnessi di dimensione generica, posati su sabbia e cemento.	1 m²		80,34	61,930%
LOM241.OC.ITA.a09.D1200.Mb000.0750.-	OPERA: Strato di pavimentazione, cubetti di roccia naturale generico; impiego: zona centrale | sede stradale. / LAVORO: Ripristino. Incluso: rimozione cubetti; rettifica piano di posa con fornitura di sabbia; ricollocazione in opera; bagnatura ed intasamento giunti; pulizia con raccolta ed allontanamento detriti; trasporti; sbarramenti; segnaletica. / SPECIFICHE TECNICHE: cubetti di porfido sconnessi di dimensione generica, posati su sabbia.	1 m²		68,19	64,120%
LOM241.OC.ITA.a09.D1200.Mb000.0755.-	OPERA: Strato di pavimentazione, cubetti di roccia naturale generico; impiego: zona centrale | sede tram. / LAVORO: Ripristino. Incluso: rimozione cubetti; rettifica piano di posa con fornitura di sabbia; ricollocazione in opera; bagnatura ed intasamento giunti; pulizia con raccolta ed allontanamento detriti; trasporti; sbarramenti; segnaletica. / SPECIFICHE TECNICHE: cubetti di porfido sconnessi di dimensione generica, posati su sabbia.	1 m²		83,20	64,400%
LOM241.OC.ITA.a09.D1200.Mb000.0760.-	OPERA: Strato di pavimentazione, cubetti di roccia naturale generico; impiego: zona periferica | sede stradale. / LAVORO: Ripristino. Incluso: rimozione cubetti; rettifica piano di posa con fornitura di sabbia; ricollocazione in opera; bagnatura ed intasamento giunti; pulizia con raccolta ed allontanamento detriti; trasporti; sbarramenti; segnaletica. / SPECIFICHE TECNICHE: cubetti di porfido sconnessi di dimensione generica, posati su sabbia.	1 m²		63,53	64,080%
LOM241.OC.ITA.a09.D1200.Mb000.0765.-	OPERA: Strato di pavimentazione, cubetti di roccia naturale generico; impiego: zona periferica | sede tram. / LAVORO: Ripristino. Incluso: rimozione cubetti; rettifica piano di posa con fornitura di sabbia; ricollocazione in opera; bagnatura ed intasamento giunti; pulizia con raccolta ed allontanamento detriti; trasporti; sbarramenti; segnaletica. / SPECIFICHE TECNICHE: cubetti di porfido sconnessi di dimensione generica, posati su sabbia.	1 m²		77,50	64,200%
LOM241.OC.ITA.a09.D1200.Mb000.0770.-	OPERA: Strato di pavimentazione, cubetti di roccia naturale generico; funzione: rettifica piani; impiego: zona centrale | sede stradale. / LAVORO: Ripristino. Incluso: rimozione cubetti; rettifica piano di posa con fornitura di sabbia e cemento; ricollocazione in opera; bagnatura ed intasamento giunti; pulizia con raccolta ed allontanamento detriti; trasporti; sbarramenti; segnaletica. / SPECIFICHE TECNICHE: cubetti di porfido sconnessi di dimensione generica, posati su sabbia e cemento.	1 m²		70,25	61,830%
LOM241.OC.ITA.a09.D1200.Mb000.0775.-	OPERA: Strato di pavimentazione, cubetti di roccia naturale generico; funzione: rettifica piani; impiego: zona centrale | sede tram. / LAVORO: Ripristino. Incluso: rimozione cubetti; rettifica piano di posa con fornitura di sabbia e cemento; ricollocazione in opera; bagnatura ed intasamento giunti; pulizia con raccolta ed allontanamento detriti; trasporti; sbarramenti; segnaletica. / SPECIFICHE TECNICHE: cubetti di porfido sconnessi di dimensione generica, posati su sabbia e cemento.	1 m²		86,85	62,030%
LOM241.OC.ITA.a09.D1200.Mb000.0780.-	OPERA: Strato di pavimentazione, cubetti di roccia naturale generico; funzione: rettifica piani; impiego: zona periferica | sede stradale. / LAVORO: Ripristino. Incluso: rimozione cubetti; rettifica piano di posa con fornitura di sabbia e cemento; ricollocazione in opera; bagnatura ed intasamento giunti; pulizia con raccolta ed allontanamento detriti; trasporti; sbarramenti; segnaletica. / SPECIFICHE TECNICHE: cubetti di porfido sconnessi di dimensione generica, posati su sabbia e cemento.	1 m²		66,37	61,330%
LOM241.OC.ITA.a09.D1200.Mb000.0785.-	OPERA: Strato di pavimentazione, cubetti di roccia naturale generico; funzione: rettifica piani; impiego: zona periferica | sede tram. / LAVORO: Ripristino. Incluso: rimozione cubetti; rettifica piano di posa con fornitura di sabbia e cemento; ricollocazione in opera; bagnatura ed intasamento giunti; pulizia con raccolta ed allontanamento detriti; trasporti; sbarramenti; segnaletica. / SPECIFICHE TECNICHE: cubetti di porfido sconnessi di dimensione generica, posati su sabbia e cemento.	1 m²		80,34	61,930%
LOM241.OC.ITA.a09.D1200.Mb000.1750.-	OPERA: Strato di pavimentazione, masselli di roccia naturale generico; impiego: zona centrale | sede stradale. / LAVORO: Ripristino. Incluso: rimozione elementi; rettifica piano di posa con fornitura di sabbia; ricollocazione in opera; bagnatura ed intasamento giunti; pulizia con raccolta ed allontanamento detriti; trasporti; sbarramenti; segnaletica. / SPECIFICHE TECNICHE: masselli sconnessi.	1 m²		44,53	71,290%
LOM241.OC.ITA.a09.D1200.Mb000.1755.-	OPERA: Strato di pavimentazione, masselli di roccia naturale generico; impiego: zona centrale | sede tram. / LAVORO: Ripristino. Incluso: rimozione elementi; rettifica piano di posa con fornitura di sabbia; ricollocazione in opera; bagnatura ed intasamento giunti; pulizia con raccolta ed allontanamento detriti; trasporti; sbarramenti; segnaletica. / SPECIFICHE TECNICHE: masselli sconnessi.	1 m²		69,73	71,260%
LOM241.OC.ITA.a09.D1200.Mb000.1760.-	OPERA: Strato di pavimentazione, masselli di roccia naturale generico; impiego: zona periferica | sede stradale. / LAVORO: Ripristino. Incluso: rimozione elementi; rettifica piano di posa con fornitura di sabbia; ricollocazione in opera; bagnatura ed intasamento giunti; pulizia con raccolta ed allontanamento detriti; trasporti; sbarramenti; segnaletica. / SPECIFICHE TECNICHE: masselli sconnessi.	1 m²		41,93	70,890%
LOM241.OC.ITA.a09.D1200.Mb000.1765.-	OPERA: Strato di pavimentazione, masselli di roccia naturale generico; impiego: zona periferica | sede tram. / LAVORO: Ripristino. Incluso: rimozione elementi; rettifica piano di posa con fornitura di sabbia; ricollocazione in opera; bagnatura ed intasamento giunti; pulizia con raccolta ed allontanamento detriti; trasporti; sbarramenti; segnaletica. / SPECIFICHE TECNICHE: masselli sconnessi.	1 m²		60,32	71,730%
LOM241.OC.ITA.a09.D1200.Mb000.1770.-	OPERA: Strato di pavimentazione, masselli di roccia naturale generico; funzione: rettifica piani; impiego: zona centrale | sede stradale. / LAVORO: Ripristino riassetto. Incluso: fornitura di sabbia; bagnatura ed intasamento giunti; pulizia con raccolta ed allontanamento detriti; trasporti; sbarramenti; segnaletica. / SPECIFICHE TECNICHE: masselli sconnessi.	1 m²		30,17	67,580%
LOM241.OC.ITA.a09.D1200.Mb000.1775.-	OPERA: Strato di pavimentazione, masselli di roccia naturale generico; funzione: rettifica piani; impiego: zona centrale | sede tram. / LAVORO: Ripristino riassetto. Incluso: fornitura di sabbia; bagnatura ed intasamento giunti; pulizia con raccolta ed allontanamento detriti; trasporti; sbarramenti; segnaletica. / SPECIFICHE TECNICHE: masselli sconnessi.	1 m²		44,58	66,870%
LOM241.OC.ITA.a09.D1200.Mb000.1780.-	OPERA: Strato di pavimentazione, masselli di roccia naturale generico; funzione: rettifica piani; impiego: zona periferica | sede stradale. / LAVORO: Ripristino riassetto. Incluso: fornitura di sabbia; bagnatura ed intasamento giunti; pulizia con raccolta ed allontanamento detriti; trasporti; sbarramenti; segnaletica. / SPECIFICHE TECNICHE: masselli sconnessi.	1 m²		28,01	66,780%
LOM241.OC.ITA.a09.D1200.Mb000.1785.-	OPERA: Strato di pavimentazione, masselli di roccia naturale generico; funzione: rettifica piani; impiego: zona periferica | sede tram. / LAVORO: Ripristino riassetto. Incluso: fornitura di sabbia; bagnatura ed intasamento giunti; pulizia con raccolta ed allontanamento detriti; trasporti; sbarramenti; segnaletica. / SPECIFICHE TECNICHE: masselli sconnessi.	1 m²		38,04	67,390%
LOM241.OC.ITA.a09.D1200.Zb000.0000.-	OPERA: Strato di pavimentazione, lastre di materia mix generico. / LAVORO: Ripristino. Incluso: rimozione masselli; rettifica piano di posa con fornitura di sabbia e cemento; ricollocazione in opera; bagnatura ed intasamento giunti; pulizia con raccolta ed allontanamento detriti; trasporti; sbarramenti; segnaletica. / SPECIFICHE TECNICHE: lastre di tipologia e dimensione generiche; a base di cemento, sabbie silicee, granulati di quarzi, porfidi, graniti, marmi, sconnesse; posati su malta.	1 m²		65,34	59,990%
LOM241.OC.ITA.a09.D9745.Za000.0000.-	OPERA: Supporto, anteriore/intermedio di materiale generico; impiego: attenuatore d'urto redirettivo non parallelo. Incluso: bulloneria; elementi di collegamento; pezzo speciale. / LAVORO: Ripristino. Incluso: riallinemento sistema; verifica corretta funzionalità; pulizia elementi assorbitori e piano di scorrimento; verifica corretto tensionamento funi; onere carico, trasporto e scarico materiali di risulta. / SPECIFICHE TECNICHE: attenuatore d'urto danneggiato a seguito di incidente; lavorazione eseguita ai fini del collaudo e rilascio del certificato di corretto funzionamento; smontaggio parti danneggiate; fornitura in opera di nuovo elemento della tipologia di quella da sostituire.	1 cad		426,94	25,690%
LOM241.OC.ITA.a09.D9745.Za000.0005.-	OPERA: Supporto, anteriore/intermedio di materiale generico; impiego: attenuatore d'urto redirettivo parallelo. Incluso: bulloneria; elementi di collegamento; pezzo speciale. / LAVORO: Ripristino. Incluso: riallinemento sistema; verifica corretta funzionalità; pulizia elementi assorbitori e piano di scorrimento; verifica corretto tensionamento funi; onere carico, trasporto e scarico materiali di risulta. / SPECIFICHE TECNICHE: attenuatore d'urto danneggiato a seguito di incidente; lavorazione eseguita ai fini del collaudo e rilascio del certificato di corretto funzionamento; smontaggio parti danneggiate; fornitura in opera di nuovo elemento della tipologia di quella da sostituire.	1 cad		308,15	35,590%
LOM241.OC.ITA.a09.D9750.Za000.0000.-	OPERA: Lama di materiale generico; geometria/forma/aspetto: asolata; impiego: attenuatore d'urto redirettivo; spessore [mm] = 3,2 | lunghezza [mm] = 1250. Incluso: bulloneria; elementi di collegamento; pezzo speciale. / LAVORO: Ripristino. Incluso: collaudo attenuatore; riallinemento sistema; verifica corretta funzionalità; pulizia elementi assorbitori e piano di scorrimento; verifica corretto tensionamento funi; onere carico, trasporto e scarico materiali di risulta. / SPECIFICHE TECNICHE: attenuatore d'urto danneggiato a seguito di un incidente, smontaggio parti danneggiate; fornitura in opera di nuovo elemento della tipologia di quella da sostituire.	1 cad		221,34	39,020%
LOM241.OC.ITA.a20.D1200.Mb000.2000.-	OPERA: Strato di pavimentazione di roccia naturale generico; larghezza massello [cm] = 61 ÷ 81. / LAVORO: Pulizia con mezzo meccanico. Incluso: lavaggio finale. / SPECIFICHE TECNICHE: Irruvidimento e pulizia pavimenti, prima passata; con pallinatura meccanica.	1 m²		7,78	61,540%
LOM241.OC.ITA.c01.D0200.J0001.0250.-	OPERA: Strato di sottofondo stradale di conglomerato cementizio; impiego: strada extraurbana; spessore [cm] ≤ 12. / LAVORO: Demolizione con mezzo meccanico. Incluso: movimentazione, carico e trasporto macerie a discarica e/o a stoccaggio. / SPECIFICHE TECNICHE: -	1 m²		7,34	39,730%
LOM241.OC.ITA.c01.D0200.J0001.0255.-	OPERA: Strato di sottofondo stradale di conglomerato cementizio; impiego: strada urbana | marciapiede; spessore [cm] ≤ 12. / LAVORO: Demolizione con mezzo meccanico. Incluso: movimentazione, carico e trasporto macerie a discarica e/o a stoccaggio. / SPECIFICHE TECNICHE: -	1 m²		13,00	41,520%
LOM241.OC.ITA.c01.D1202.Za000.0000.-	OPERA: Strato di massicciata, stradale di materiale generico; impiego: strada extraurbana | sede stradale. / LAVORO: Demolizione con mezzo meccanico. Incluso: movimentazione; carico e trasporto macerie a discarica e/o a stoccaggio. / SPECIFICHE TECNICHE: -	1 m²		10,48	37,380%
LOM241.OC.ITA.c01.D1202.Za000.0005.-	OPERA: Strato di massicciata, stradale di materiale generico; impiego: strada extraurbana | sede tram. / LAVORO: Demolizione con mezzo meccanico. Incluso: movimentazione; carico e trasporto macerie a discarica e/o a stoccaggio. / SPECIFICHE TECNICHE: -	1 m²		11,65	37,490%
LOM241.OC.ITA.c01.D1202.Za000.0010.-	OPERA: Strato di massicciata, stradale di materiale generico; impiego: strada urbana | sede stradale. / LAVORO: Demolizione con mezzo meccanico. Incluso: movimentazione; carico e trasporto macerie a discarica e/o a stoccaggio. / SPECIFICHE TECNICHE: -	1 m³		20,99	37,330%
LOM241.OC.ITA.c01.D1202.Za000.0015.-	OPERA: Strato di massicciata, stradale di materiale generico; impiego: strada urbana | sede tram. / LAVORO: Demolizione con mezzo meccanico. Incluso: movimentazione; carico e trasporto macerie a discarica e/o a stoccaggio. / SPECIFICHE TECNICHE: -	1 m³		23,30	37,490%
LOM241.OC.ITA.c04.C1206.Mb000.0250.-	OPERA: Strato di pavimentazione, cubetti di roccia naturale generico; impiego: sede stradale. / LAVORO: Rimozione. Incluso: cernita e accatastamento nell'ambito del cantiere dei materiali da recuperare, movimentazione, carico e trasporto delle macerie a discarica e/o a stoccaggio, opere di protezione e segnaletica. / SPECIFICHE TECNICHE: in zona periferica, con giunti sigillati oppure no / , in orario normale.	1 m²		17,68	49,160%
LOM241.OC.ITA.c04.C1206.Mb000.0255.-	OPERA: Strato di pavimentazione, cubetti di roccia naturale generico; impiego: sede stradale. / LAVORO: Rimozione. Incluso: cernita e accatastamento nell'ambito del cantiere dei materiali da recuperare, movimentazione, carico e trasporto delle macerie a discarica e/o a stoccaggio, opere di protezione e segnaletica. / SPECIFICHE TECNICHE: in zona centrale, con giunti sigillati oppure no / , in orario normale.	1 m²		19,48	49,230%
LOM241.OC.ITA.c04.C1206.Mb000.0260.-	OPERA: Strato di pavimentazione, cubetti di roccia naturale generico; impiego: sede tram. / LAVORO: Rimozione. Incluso: cernita e accatastamento nell'ambito del cantiere dei materiali da recuperare, movimentazione, carico e trasporto delle macerie a discarica e/o a stoccaggio, opere di protezione e segnaletica. / SPECIFICHE TECNICHE: in zona periferica, con giunti sigillati oppure no / , in orario normale.	1 m²		22,78	49,200%
LOM241.OC.ITA.c04.C1206.Mb000.0265.-	OPERA: Strato di pavimentazione, cubetti di roccia naturale generico; impiego: sede tram. / LAVORO: Rimozione. Incluso: cernita e accatastamento nell'ambito del cantiere dei materiali da recuperare, movimentazione, carico e trasporto delle macerie a discarica e/o a stoccaggio, opere di protezione e segnaletica. / SPECIFICHE TECNICHE: in zona centrale, con giunti sigillati oppure no, in orario normale.	1 m²		28,01	49,210%
LOM241.OC.ITA.c04.C1206.Mb000.1015.a	OPERA: Strato di pavimentazione, lastra di roccia naturale generico. Incluso: eventuale malta di allettamento. / LAVORO: Rimozione. Incluso: cernita e accatastamento nell'ambito del cantiere dei materiali da recuperare, movimentazione, carico e trasporto delle macerie a discarica e/o a stoccaggio, opere di protezione e segnaletica. / SPECIFICHE TECNICHE: lastre di qualsiasi dimensione, in orario normale.	1 m²		15,25	49,130%
LOM241.OC.ITA.c04.C1206.Mb000.1015.b	OPERA: Strato di pavimentazione, lastra di roccia naturale generico. Incluso: eventuale malta di allettamento. / LAVORO: Rimozione. Incluso: cernita e accatastamento nell'ambito del cantiere dei materiali da recuperare, movimentazione, carico e trasporto delle macerie a discarica e/o a stoccaggio, opere di protezione e segnaletica. / SPECIFICHE TECNICHE: lastre di qualsiasi dimensione, in orario normale.	1 m²		18,27	49,210%
LOM241.OC.ITA.c04.C1206.Mb000.1015.c	OPERA: Strato di pavimentazione, lastra di roccia naturale generico. Incluso: eventuale malta di allettamento. / LAVORO: Rimozione. Incluso: cernita e accatastamento nell'ambito del cantiere dei materiali da recuperare, movimentazione, carico e trasporto delle macerie a discarica e/o a stoccaggio, opere di protezione e segnaletica. / SPECIFICHE TECNICHE: lastre di qualsiasi dimensione, in orario normale.	1 m²		21,43	49,290%
LOM241.OC.ITA.c04.C1206.Mb000.1015.d	OPERA: Strato di pavimentazione, lastra di roccia naturale generico. Incluso: eventuale malta di allettamento. / LAVORO: Rimozione. Incluso: cernita e accatastamento nell'ambito del cantiere dei materiali da recuperare, movimentazione, carico e trasporto delle macerie a discarica e/o a stoccaggio, opere di protezione e segnaletica. / SPECIFICHE TECNICHE: lastre di qualsiasi dimensione, in orario normale.	1 m²		24,34	49,240%
LOM241.OC.ITA.c04.C1206.Mb000.1015.e	OPERA: Strato di pavimentazione, lastra di roccia naturale generico. Incluso: eventuale malta di allettamento. / LAVORO: Rimozione. Incluso: cernita, accatastamento carico e trasporto a deposito dei materiali da recuperare, movimentazione, carico e trasporto delle macerie a discarica e/o a stoccaggio, opere di protezione e segnaletica. / SPECIFICHE TECNICHE: lastre di qualsiasi dimensione, in orario normale.	1 m²		18,74	44,910%
LOM241.OC.ITA.c04.C1206.Mb000.1015.f	OPERA: Strato di pavimentazione, lastra di roccia naturale generico. Incluso: eventuale malta di allettamento. / LAVORO: Rimozione. Incluso: cernita, accatastamento carico e trasporto a deposito dei materiali da recuperare, movimentazione, carico e trasporto delle macerie a discarica e/o a stoccaggio, opere di protezione e segnaletica. / SPECIFICHE TECNICHE: lastre di qualsiasi dimensione, in orario normale.	1 m²		22,48	44,920%
LOM241.OC.ITA.c04.C1206.Mb000.1015.g	OPERA: Strato di pavimentazione, lastra di roccia naturale generico. Incluso: eventuale malta di allettamento. / LAVORO: Rimozione. Incluso: cernita, accatastamento carico e trasporto a deposito dei materiali da recuperare, movimentazione, carico e trasporto delle macerie a discarica e/o a stoccaggio, opere di protezione e segnaletica. / SPECIFICHE TECNICHE: lastre di qualsiasi dimensione, in orario normale.	1 m²		25,89	45,170%
LOM241.OC.ITA.c04.C1206.Mb000.1015.h	OPERA: Strato di pavimentazione, lastra di roccia naturale generico. Incluso: eventuale malta di allettamento. / LAVORO: Rimozione. Incluso: cernita, accatastamento carico e trasporto a deposito dei materiali da recuperare, movimentazione, carico e trasporto delle macerie a discarica e/o a stoccaggio, opere di protezione e segnaletica. / SPECIFICHE TECNICHE: lastre di qualsiasi dimensione, in orario normale.	1 m²		29,28	45,390%
LOM241.OC.ITA.c04.C1206.Mb000.1505.-	OPERA: Strato di pavimentazione, masselli di roccia naturale generico; impiego: sede stradale. / LAVORO: Rimozione. Incluso: cernita e accatastamento nell'ambito del cantiere dei materiali da recuperare, movimentazione, carico e trasporto delle macerie a discarica e/o a stoccaggio, opere di protezione e segnaletica. / SPECIFICHE TECNICHE: in zona periferica, spessore [cm] = 16 circa, con giunti sigillati oppure no / , in orario normale.	1 m²		24,34	49,240%
LOM241.OC.ITA.c04.C1206.Mb000.1510.-	OPERA: Strato di pavimentazione, masselli di roccia naturale generico; impiego: sede stradale. / LAVORO: Rimozione. Incluso: cernita e accatastamento nell'ambito del cantiere dei materiali da recuperare, movimentazione, carico e trasporto delle macerie a discarica e/o a stoccaggio, opere di protezione e segnaletica. / SPECIFICHE TECNICHE: in zona centrale, spessore [cm] = 16 circa, con giunti sigillati oppure no / , in orario normale.	1 m²		26,19	49,200%
LOM241.OC.ITA.c04.C1206.Mb000.1515.-	OPERA: Strato di pavimentazione, masselli di roccia naturale generico; impiego: sede tram. / LAVORO: Rimozione. Incluso: cernita e accatastamento nell'ambito del cantiere dei materiali da recuperare, movimentazione, carico e trasporto delle macerie a discarica e/o a stoccaggio, opere di protezione e segnaletica. / SPECIFICHE TECNICHE: in zona periferica, spessore [cm] = 16 circa, con giunti sigillati oppure no / , in orario normale.	1 m²		31,68	49,180%
LOM241.OC.ITA.c04.C1206.Mb000.1520.-	OPERA: Strato di pavimentazione, masselli di roccia naturale generico; impiego: sede tram. / LAVORO: Rimozione. Incluso: cernita e accatastamento nell'ambito del cantiere dei materiali da recuperare, movimentazione, carico e trasporto delle macerie a discarica e/o a stoccaggio, opere di protezione e segnaletica. / SPECIFICHE TECNICHE: in zona centrale, spessore [cm] = 16 circa, con giunti sigillati oppure no / , in orario normale.	1 m²		35,90	49,230%
LOM241.OC.ITA.c04.D3001.R0001.0000.-	OPERA: Transenna, profilati di metallo ferro. / LAVORO: Rimozione. Incluso: rimozione basamenti; carico e trasporto a deposito comunale dei manufatti riutilizzabili; la movimentazione carico e trasporto delle macerie a discarica e/o a stoccaggio. Escluso: ripristino pavimentazione; opere di protezione e segnaletica. / SPECIFICHE TECNICHE: retilinee/in curva; tipologia e dimensione generiche, attività da svolgersi in orario normale.	1 m		22,57	51,910%
LOM241.OC.ITA.c04.D4200.Za000.0005.-	OPERA: Cartellonistica, segnale-targa di materiale generico; impiego: portale. / LAVORO: Rimozione. / SPECIFICHE TECNICHE: segnali e targhe di tipologia e dimensioni generiche, rimozione cartellonistica da lasciare in sito.	1 cad		218,47	64,530%
LOM241.OC.ITA.c04.D4200.Za000.0250.-	OPERA: Cartellonistica, segnali-targhe-specchi parabolici di materiale generico; impiego: portale. / LAVORO: Rimozione. / SPECIFICHE TECNICHE: segnali, targhe e specchi parabolici di tipologia e dimensioni generiche.	1 cad		12,54	72,070%
LOM241.OC.ITA.c04.D6805.Mb000.0000.-	OPERA: Paracarro di roccia naturale generico. / LAVORO: Rimozione. Incluso: scavo; demolizione rinfianco; riempimento scavo con ghiaia o misto; carico, trasporto e scarico ai depositi comunali dei manufatti riutilizzabili; movimentazione carico e trasporto macerie a discarica e/o a stoccaggio. / SPECIFICHE TECNICHE: -	1 cad		29,06	65,390%
LOM241.OC.ITA.c04.D7005.Za000.0000.-	OPERA: Fioriera di materiale generico. / LAVORO: Rimozione. Incluso: rimozione cartello pubblicitario; carico e trasporto a deposito comunale dei materiali da riutilizzare; movimentazione carico e trasporto macerie a discarica e/o a stoccaggio; opere di protezione e segnaletica. / SPECIFICHE TECNICHE: natura e dimensione generici.	1 cad		81,53	39,490%
LOM241.OC.ITA.c04.D7020.Za000.0000.-	OPERA: Rastrelliera di materiale generico; impiego: deposito biciclette. / LAVORO: Rimozione. Incluso: rimozione basamenti. / SPECIFICHE TECNICHE: -	1 cad		35,23	39,990%
LOM241.OC.ITA.c04.D9735.J0001.0010.-	OPERA: Scivolo, prefabbricati di conglomerato cementizio. Incluso: carico, movimentazione, scarico. / LAVORO: Rimozione. Escluso: assistenze murarie. / SPECIFICHE TECNICHE: -	1 m²		59,81	39,920%
LOM241.OC.ITA.c06.C1206.Mb000.0005.-	OPERA: Strato di pavimentazione, ciottoli di roccia naturale generico. Incluso: sottofondo in sabbia. / LAVORO: Disfacimento. Incluso: cernita e accatastamento nell'ambito del cantiere dei materiali da recuperare, movimentazione, carico e trasporto delle macerie a discarica e/o a stoccaggio, opere di protezione e segnaletica. / SPECIFICHE TECNICHE: in orario normale.	1 m²		10,26	44,970%
LOM241.OC.ITA.c06.C1206.Mb000.0010.-	OPERA: Strato di pavimentazione, ciottoli di roccia naturale generico. Incluso: sottofondo in sabbia. / LAVORO: Disfacimento. Incluso: cernita e accatastamento nell'ambito del cantiere dei materiali da recuperare, movimentazione, carico e trasporto delle macerie a discarica e/o a stoccaggio, opere di protezione e segnaletica. / SPECIFICHE TECNICHE: ciottoli coperti da tappeto bituminoso, in orario normale.	1 m²		12,36	44,840%
LOM241.OC.ITA.c06.D1201.J0009.0915.-	OPERA: Strato di usura stradale di conglomerato bituminoso; impiego: strada extraurbana | marciapiede. / LAVORO: Disfacimento con mezzo meccanico. Incluso: movimentazione, carico e trasporto macerie a discarica e/o a stoccaggio. / SPECIFICHE TECNICHE: in asfalto colato.	1 m²		1,17	38,940%
LOM241.OC.ITA.c06.D1201.J0009.0920.-	OPERA: Strato di usura stradale di conglomerato bituminoso; impiego: strada extraurbana | sede stradale. / LAVORO: Disfacimento con mezzo meccanico. Incluso: movimentazione, carico e trasporto macerie a discarica e/o a stoccaggio. / SPECIFICHE TECNICHE: in asfalto colato.	1 m²		0,50	37,730%
LOM241.OC.ITA.c06.D1201.J0009.0925.-	OPERA: Strato di usura stradale di conglomerato bituminoso; impiego: strada urbana | marciapiede. / LAVORO: Disfacimento con mezzo meccanico. Incluso: movimentazione, carico e trasporto macerie a discarica e/o a stoccaggio. / SPECIFICHE TECNICHE: in asfalto colato.	1 m²		2,05	41,190%
LOM241.OC.ITA.c06.D1201.J0009.0930.-	OPERA: Strato di usura stradale di conglomerato bituminoso; impiego: strada urbana | marciapiede. / LAVORO: Disfacimento manuale. Incluso: movimentazione, carico e trasporto macerie a discarica e/o a stoccaggio. / SPECIFICHE TECNICHE: in asfalto colato.	1 m²		3,98	56,800%
LOM241.OC.ITA.c06.D1201.J0009.0935.-	OPERA: Strato di usura stradale di conglomerato bituminoso; impiego: strada urbana | sede stradale. / LAVORO: Disfacimento con mezzo meccanico. Incluso: movimentazione, carico e trasporto macerie a discarica e/o a stoccaggio. / SPECIFICHE TECNICHE: in asfalto colato.	1 m²		0,84	41,460%
LOM241.OC.ITA.c09.D2100.Na000.0000.a	OPERA: Cassonetto stradale di terreno generico; spessore [cm] ≤ 50. / LAVORO: Scavo. Incluso: carico e trasporto a discariche autorizzate. Escluso: oneri di smaltimento. / SPECIFICHE TECNICHE: -	1 m³		15,77	50,300%
LOM241.OC.ITA.c09.D2100.Na000.0000.b	OPERA: Cassonetto stradale di terreno generico; spessore [cm] > 50. / LAVORO: Scavo. Incluso: carico e trasporto a discariche autorizzate. Escluso: oneri di smaltimento. / SPECIFICHE TECNICHE: -	1 m³		18,71	51,350%
LOM241.OC.ITA.c16.D1201.J0009.0905.-	OPERA: Strato di usura stradale di conglomerato bituminoso; impiego: sede stradale. / LAVORO: Scarifica. Incluso: pulizia; movimentazione; carico e trasporto macerie a discarica e/o a stoccaggio. / SPECIFICHE TECNICHE: con fresatura a freddo; per spessore [cm] ≤ 6.	1 m²		4,07	25,070%
LOM241.OC.ITA.c16.D1201.J0009.0910.-	OPERA: Strato di usura stradale di conglomerato bituminoso; impiego: sede tram. / LAVORO: Scarifica. Incluso: pulizia; movimentazione; carico e trasporto macerie a discarica e/o a stoccaggio. / SPECIFICHE TECNICHE: con fresatura a freddo; per spessore [cm] ≤ 7.	1 m²		6,59	23,830%
LOM241.PO.AAB.a04.C0000.Oc008.0000.a	PRODOTTO SEMILAVORATO: Cippato di fibra vegetale legno; diametro (tronco) [cm] ≤ 18. / LAVORO: Formazione tramite cippatura; con mezzo meccanico. Incluso: carburante; manodopera per movimentazione manuale di legname, già predisposto a bordo strada; spostamenti del mezzo. / SPECIFICHE TECNICHE: -	1 m³		40,89	73,670%
LOM241.PO.AAB.a04.C0000.Oc008.0000.b	PRODOTTO SEMILAVORATO: Cippato di fibra vegetale legno; diametro (tronco) [cm] ≤ 25. / LAVORO: Formazione tramite cippatura; con mezzo meccanico. Incluso: carburante; manodopera per movimentazione manuale di legname, già predisposto a bordo strada; spostamenti del mezzo. / SPECIFICHE TECNICHE: -	1 m³		42,32	71,180%
LOM241.PO.AAB.a04.C0000.Oc008.0000.c	PRODOTTO SEMILAVORATO: Cippato di fibra vegetale legno; diametro (tronco) [cm] ≤ 50. / LAVORO: Formazione tramite cippatura; con mezzo meccanico. Incluso: carburante; manodopera per movimentazione manuale di legname, già predisposto a bordo strada; spostamenti del mezzo. / SPECIFICHE TECNICHE: -	1 q		1,65	26,380%
LOM241.PO.AAB.a04.C0000.Oc008.0000.d	PRODOTTO SEMILAVORATO: Cippato di fibra vegetale legno. / LAVORO: Formazione tramite cippatura; con mezzo meccanico. Incluso: carburante; mezzo meccanico per movimentazione di legname, già predisposto a bordo strada; spostamenti del mezzo. / SPECIFICHE TECNICHE: da ramaglie e cimali.	1 q		1,65	26,380%
LOM241.PO.AAB.a04.C0000.Oc008.0000.e	PRODOTTO SEMILAVORATO: Cippato di fibra vegetale legno. / LAVORO: Formazione tramite cippatura; con mezzo meccanico. Incluso: carburante; mezzo meccanico per movimentazione di legname, già predisposto a bordo strada; spostamenti del mezzo. / SPECIFICHE TECNICHE: da ramaglie e cimali.	1 m³		67,03	69,270%
LOM241.PO.EEA.a04.D0000.G0000.0000.a	PRODOTTO SEMILAVORATO: Malta, bastarda di cemento generico. / LAVORO: Formazione, con mezzo meccanico. / SPECIFICHE TECNICHE: confezionata in betoniera; dosaggio per m³: cemento [kg] = 100 | calce eminentemente idraulica [kg] = 350.	1 m³		147,22	13,280%
LOM241.PO.EEA.a04.D0000.G0000.0000.b	PRODOTTO SEMILAVORATO: Malta, bastarda di cemento generico, funzione stabilitura. / LAVORO: Formazione, con mezzo meccanico. / SPECIFICHE TECNICHE: confezionata in betoniera; dosaggio per m³: cemento [kg] = 100 | calce eminentemente idraulica [kg] = 350.	1 m³		151,47	12,910%
LOM241.PO.EEA.a04.D0000.G0000.0005.-	PRODOTTO SEMILAVORATO: Malta, idrofugata in cemento generico. / LAVORO: Formazione, con mezzo meccanico. / SPECIFICHE TECNICHE: confezionata in betoniera; dosaggio per m³: cemento [kg] = 400.	1 m³		188,01	10,400%
LOM241.PO.EEA.a04.D0000.G0000.0010.a	PRODOTTO SEMILAVORATO: Malta di cemento generico. / LAVORO: Formazione, con mezzo meccanico. / SPECIFICHE TECNICHE: confezionata in betoniera; dosaggio per m³: cemento [kg] = 300.	1 m³		142,64	13,710%
LOM241.PO.EEA.a04.D0000.G0000.0010.b	PRODOTTO SEMILAVORATO: Malta di cemento generico. / LAVORO: Formazione, con mezzo meccanico. / SPECIFICHE TECNICHE: confezionata in betoniera; dosaggio per m³: cemento [kg] = 400.	1 m³		169,04	11,570%
LOM241.PO.EEA.a04.D0000.G0000.0010.c	PRODOTTO SEMILAVORATO: Malta di cemento generico. / LAVORO: Formazione, con mezzo meccanico. / SPECIFICHE TECNICHE: confezionata in betoniera; dosaggio per m³: cemento [kg] = 500.	1 m³		195,43	10,010%
LOM241.PO.EEA.a04.D0000.G0000.0010.d	PRODOTTO SEMILAVORATO: Malta di cemento generico, funzione stabilitura. / LAVORO: Formazione, con mezzo meccanico. / SPECIFICHE TECNICHE: confezionata in betoniera; dosaggio per m³: cemento [kg] = 400.	1 m³		173,29	11,280%
LOM241.PO.EEA.a04.D0000.Zb000.0015.-	PRODOTTO SEMILAVORATO: Malta, alleggerita - asciugamento rapido di materiale mix generico, per massetti. / LAVORO: Formazione, con mezzo meccanico. / SPECIFICHE TECNICHE: asciugamento rapido in [ore] = 24; dosaggio per m³: legante [kg] = 400.	1 m³		323,00	6,050%
LOM241.PO.EEA.a04.D0000.Zb000.0020.-	PRODOTTO SEMILAVORATO: Malta, alleggerita - asciugamento veloce di materiale mix generico, per massetti. / LAVORO: Formazione, con mezzo meccanico. / SPECIFICHE TECNICHE: asciugamento veloce in [gg] = 5; dosaggio per m³: legante [kg] = 250	1 m³		174,50	11,210%
LOM241.PO.EEA.a04.D0000.Zb000.0025.-	PRODOTTO SEMILAVORATO: Malta, asciugamento rapido di materiale mix generico, per massetti. / LAVORO: Formazione, con mezzo meccanico. / SPECIFICHE TECNICHE:asciugamento rapido in [ore] = 24; dosaggio per m³: legante [kg] = 400.	1 m³		361,10	5,410%
LOM241.PO.EEA.a04.D0000.Zb000.0030.-	PRODOTTO SEMILAVORATO: Malta, asciugamento veloce di materiale mix generico, per massetti. / LAVORO: Formazione, con mezzo meccanico. / SPECIFICHE TECNICHE: asciugamento veloce in [gg] = 5; dosaggio per m³: legante [kg] = 250.	1 m³		212,60	9,200%
LOM241.PO.EEA.a04.D0000.Zb000.0035.-	PRODOTTO SEMILAVORATO: Malta, idrata di materiale mix generico, funzione stabilitura. / LAVORO: Formazione, con mezzo meccanico. / SPECIFICHE TECNICHE: confezionata in betoniera; dosaggio per m³: calce eminentemente idraulica [kg] = 350.	1 m³		135,67	14,410%
LOM241.PO.EEA.a04.D0000.Zb000.0040.-	PRODOTTO SEMILAVORATO: Malta, idraulica di materiale mix generico. / LAVORO: Formazione, con mezzo meccanico. / SPECIFICHE TECNICHE: confezionata in betoniera; dosaggio per m³: calce eminentemente idraulica [kg] = 350.	1 m³		120,82	16,180%
LOM241.PO.EEA.a04.D0001.J0001.0000.a	PRODOTTO SEMILAVORATO: Impasto in opera di conglomerato cementizio; peso specifico [kg/m³] = 150. / LAVORO: Formazione con mezzo meccanico. / SPECIFICHE TECNICHE: -	1 m³		122,56	23,400%
LOM241.PO.EEA.a04.D0001.J0001.0000.b	PRODOTTO SEMILAVORATO: Impasto in opera di conglomerato cementizio; peso specifico [kg/m³] = 150. / LAVORO: Formazione a mano. / SPECIFICHE TECNICHE: -	1 m³		177,72	41,070%
LOM241.PO.EEA.a04.D0001.J0001.0000.c	PRODOTTO SEMILAVORATO: Impasto in opera di conglomerato cementizio; peso specifico [kg/m³] = 200. / LAVORO: Formazione con mezzo meccanico. / SPECIFICHE TECNICHE: -	1 m³		146,50	19,580%
LOM241.PO.EEA.a04.D0001.J0001.0000.d	PRODOTTO SEMILAVORATO: Impasto in opera di conglomerato cementizio; peso specifico [kg/m³] = 200. / LAVORO: Formazione a mano. / SPECIFICHE TECNICHE: -	1 m³		189,53	38,520%
LOM241.PO.EEA.a04.D0001.J0001.0000.e	PRODOTTO SEMILAVORATO: Impasto in opera di conglomerato cementizio; resistenza meccanica [classe] = C12/15. / LAVORO: Formazione con mezzo meccanico. / SPECIFICHE TECNICHE: -	1 m³		166,20	17,260%
LOM241.PO.EEA.a04.D0001.J0001.0000.f	PRODOTTO SEMILAVORATO: Impasto in opera di conglomerato cementizio; resistenza meccanica [classe] = C12/15. / LAVORO: Formazione a mano. / SPECIFICHE TECNICHE: -	1 m³		221,35	32,980%
LOM241.PO.EEA.a04.D0001.J0001.0000.g	PRODOTTO SEMILAVORATO: Impasto in opera di conglomerato cementizio; resistenza meccanica [classe] = C16/20. / LAVORO: Formazione con mezzo meccanico. / SPECIFICHE TECNICHE: -	1 m³		191,35	14,990%
LOM241.PO.EEA.a04.D0001.J0001.0000.h	PRODOTTO SEMILAVORATO: Impasto in opera di conglomerato cementizio; resistenza meccanica [classe] = C16/20. / LAVORO: Formazione a mano. / SPECIFICHE TECNICHE: -	1 m³		246,50	29,610%
LOM241.PO.EEA.a04.D0001.J0001.0000.i	PRODOTTO SEMILAVORATO: Impasto in opera di conglomerato cementizio; resistenza meccanica [classe] = C20/25. / LAVORO: Formazione con mezzo meccanico. / SPECIFICHE TECNICHE: -	1 m³		204,31	14,040%
LOM241.PO.EEA.a04.D0001.J0001.0000.j	PRODOTTO SEMILAVORATO: Impasto in opera di conglomerato cementizio; resistenza meccanica [classe] = C20/25. / LAVORO: Formazione a mano. / SPECIFICHE TECNICHE: -	1 m³		259,47	28,130%
LOM241.PO.EEA.a04.D0001.J0001.0000.k	PRODOTTO SEMILAVORATO: Impasto in opera di conglomerato cementizio; resistenza meccanica [classe] = C25/30. / LAVORO: Formazione con mezzo meccanico. / SPECIFICHE TECNICHE: -	1 m³		217,27	13,200%
LOM241.PO.EEA.a04.D0001.J0001.0000.l	PRODOTTO SEMILAVORATO: Impasto in opera di conglomerato cementizio; resistenza meccanica [classe] = C25/30. / LAVORO: Formazione a mano. / SPECIFICHE TECNICHE: -	1 m³		272,43	26,800%
LOM241.PO.EEA.a04.D0001.K0002.0005.a	PRODOTTO SEMILAVORATO: Impasto in opera di argilla espansa; impiego: massetti di finitura/monostrato. / LAVORO: Formazione con mezzo meccanico. / SPECIFICHE TECNICHE: dosaggio per m³ di impasto: cemento [kg] = 250.	1 m³		205,37	13,960%
LOM241.PO.EEA.a04.D0001.K0002.0005.b	PRODOTTO SEMILAVORATO: Impasto in opera di argilla espansa; impiego: massetti di finitura/monostrato. / LAVORO: Formazione con mezzo meccanico. / SPECIFICHE TECNICHE: dosaggio per m³ di impasto: cemento [kg] = 300.	1 m³		227,89	12,580%
LOM241.PO.EEA.a04.D0001.Mb064.0010.-	PRODOTTO SEMILAVORATO: Impasto in opera di roccia naturale perlite; conduttività termica [W/mK] = 0,0517 | reazione al fuoco [classe] = 0. / LAVORO: Formazione con mezzo meccanico. / SPECIFICHE TECNICHE: dosaggio per m³ di impasto: cemento [kg] = 250.	1 m³		259,42	11,050%
LOM241.PO.EEA.a04.D0001.Mb066.0015.-	PRODOTTO SEMILAVORATO: Impasto in opera di roccia naturale vermiculite. / LAVORO: Formazione con mezzo meccanico. / SPECIFICHE TECNICHE: dosaggio per m³ di impasto: cemento [kg] = 250.	1 m³		201,49	14,230%
LOM241.PO.EEA.a04.D0001.Oc013.0020.-	PRODOTTO SEMILAVORATO: Impasto in opera di fibra vegetale sughero. / LAVORO: Formazione con mezzo meccanico. / SPECIFICHE TECNICHE: -	1 m³		291,13	11,640%
LOM241.PO.EEA.a04.D0001.Oc014.0025.-	PRODOTTO SEMILAVORATO: Impasto in opera di fibra vegetale sughero espanso. / LAVORO: Formazione con mezzo meccanico. / SPECIFICHE TECNICHE: -	1 m³		223,18	15,190%
LOM241.PO.ITA.a04.D0001.Ba000.0500.-	PRODOTTO SEMILAVORATO: Impasto in opera, generico di composto chimico generico; impiego: tappeti in terra stabilizzata. / LAVORO: Formazione a mano. / SPECIFICHE TECNICHE: confezionato in cantiere; dosaggio per m³ di impasto: cemento [kg] = 150 | prodotto chimico [kg] = 1.	1 m³		108,93	14,360%
LOM241.PO.ITA.a04.D0001.Ba000.0505.a	PRODOTTO SEMILAVORATO: Impasto in opera di composto chimico generico; impiego: tappeti in terra stabilizzata. / LAVORO: Formazione a mano. / SPECIFICHE TECNICHE: confezionato in cantiere; dosaggio per m³ di impasto: cemento [kg] = 150 | prodotto chimico [kg] = 1 | misto granulometrico [m³] = 0,50.	1 m³		121,61	12,860%
LOM241.PO.ITA.a04.D0001.Ba000.0505.b	PRODOTTO SEMILAVORATO: Impasto in opera di composto chimico generico; impiego: tappeti in terra stabilizzata. / LAVORO: Formazione a mano. / SPECIFICHE TECNICHE: confezionato in cantiere; dosaggio per m³ di impasto: cemento [kg] = 150 | prodotto chimico [kg] = 1 | misto granulometrico [m³] = 1.	1 m³		134,27	11,650%
LOM241.PO.ITA.a04.D0001.J0001.0510.a	PRODOTTO SEMILAVORATO: Impasto in opera di conglomerato cementizio; dosaggio [kg/m³] = 150. / LAVORO: Formazione con mezzo meccanico. / SPECIFICHE TECNICHE: confezionato in cantiere.	1 m³		112,70	25,450%
LOM241.PO.ITA.a04.D0001.J0001.0510.b	PRODOTTO SEMILAVORATO: Impasto in opera di conglomerato cementizio; dosaggio [kg/m³] = 200. / LAVORO: Formazione con mezzo meccanico. / SPECIFICHE TECNICHE: confezionato in cantiere.	1 m³		126,02	22,760%
LOM241.PO.ITA.a04.D0001.J0001.0510.c	PRODOTTO SEMILAVORATO: Impasto in opera di conglomerato cementizio; dosaggio [kg/m³] = 250. / LAVORO: Formazione con mezzo meccanico. / SPECIFICHE TECNICHE: confezionato in cantiere.	1 m³		139,08	20,620%
LOM241.PO.ITA.a04.D0001.J0001.0510.d	PRODOTTO SEMILAVORATO: Impasto in opera di conglomerato cementizio; dosaggio [kg/m³] = 300. / LAVORO: Formazione con mezzo meccanico. / SPECIFICHE TECNICHE: confezionato in cantiere.	1 m³		152,42	18,820%
LOM241.PO.ITA.a04.D0001.J0001.0510.e	PRODOTTO SEMILAVORATO: Impasto in opera di conglomerato cementizio; peso specifico [kg/m³] = 250. / LAVORO: Formazione a mano. / SPECIFICHE TECNICHE: -	1 m³		201,11	36,300%
LOM241.PO.ITA.a04.D0001.J0001.0510.f	PRODOTTO SEMILAVORATO: Impasto in opera di conglomerato cementizio; geometria/forma/aspetto: in sacchi; impiego: strutturale; resistenza meccanica [classe] = C12/15. / LAVORO: Formazione con mezzo meccanico. / SPECIFICHE TECNICHE: confezionato in cantiere.	1 m³		159,52	14,710%
LOM241.PO.ITA.a04.D0001.J0001.0510.g	PRODOTTO SEMILAVORATO: Impasto in opera di conglomerato cementizio; geometria/forma/aspetto: in sacchi; impiego: strutturale; resistenza meccanica [classe] = C16/20. / LAVORO: Formazione con mezzo meccanico. / SPECIFICHE TECNICHE: confezionato in cantiere.	1 m³		184,67	12,710%
LOM241.PO.ITA.a04.D0001.J0001.0510.h	PRODOTTO SEMILAVORATO: Impasto in opera di conglomerato cementizio; geometria/forma/aspetto: in sacchi; impiego: strutturale; resistenza meccanica [classe] = C20/25. / LAVORO: Formazione con mezzo meccanico. / SPECIFICHE TECNICHE: confezionato in cantiere.	1 m³		197,63	11,870%
LOM241.PO.ITA.a04.D0001.J0001.0510.i	PRODOTTO SEMILAVORATO: Impasto in opera di conglomerato cementizio; geometria/forma/aspetto: in sacchi; impiego: strutturale; resistenza meccanica [classe] = C25/30. / LAVORO: Formazione con mezzo meccanico. / SPECIFICHE TECNICHE: confezionato in cantiere.	1 m³		210,60	11,140%
LOM241.PO.ITA.a04.D0001.J0001.0510.j	PRODOTTO SEMILAVORATO: Impasto in opera di conglomerato cementizio; geometria/forma/aspetto: in sacchi; impiego: strutturale; resistenza meccanica [classe] = C28/35. / LAVORO: Formazione con mezzo meccanico. / SPECIFICHE TECNICHE: confezionato in cantiere.	1 m³		223,56	10,500%
LOM241.RM.00.00.00.Ca009.0000.-	Impasto preconfezionato di resina sintetica poliuretanica (PUR); impiego: interno | pavimentazione sportiva | conglomerato sintetico; spessore totale [mm] = 8 / SPECIFICHE TECNICHE: manto sportivo omogeneo ottenuto con applicazione di turapori ancorante e stuccante; formazione strato intermedio con mescola poliuretanica bicomponente autolivellante e polvere di gomma nera, spessore 2 mm; strato finale di gioco con colata a freddo di resina sintetica poliuretanica (PUR) pigmentata autolivellante, semina di epdm. su sottofondo predisposto in asfalto impermeabile. per campi da tennis, pallacanestro, pallavolo, pallamano e attività polivalenti	1 m²		46,86
LOM241.RM.00.00.00.Ca012.0000.-	Impasto preconfezionato di resina sintetica acrilica; finitura: vernice | colore rosso | colore verde; impiego: interno | esterno | pavimentazione sportiva | conglomerato sintetico / SPECIFICHE TECNICHE: e' composto da un primo strato di intasamento con legante acrilico, sabbia silicea e fibretta di gomma; segue uno strato composto da due mani di resina con pigmenti colorati, sabbia, fibretta di gomma e collanti acrilici; segue la rifinitura con due mani incrociate di vernice acrilica elastica. per campi da tennis, pallacanestro, pallavolo, pallamano e attività polivalenti	1 m²		29,44
LOM241.RM.00.00.00.Ca012.0250.-	Impasto preconfezionato di resina sintetica acrilica; impiego: conglomerato sintetico / SPECIFICHE TECNICHE: -	1 m²		21,08
LOM241.RM.00.00.00.E0000.0000.a	Impasto preconfezionato di gomma generico; finitura: melange; funzione: antitrauma; impiego: pavimentazione in gomma; altezze di caduta (HIC) [m] = 0 ÷ 1 / SPECIFICHE TECNICHE: 70% epdm 30% nero	1 m²		76,84
LOM241.RM.00.00.00.E0000.0000.b	Impasto preconfezionato di gomma generico; finitura: melange; funzione: antitrauma; impiego: pavimentazione in gomma; altezze di caduta (HIC) [m] = 0 ÷ 1,5 / SPECIFICHE TECNICHE: 70% epdm 30% nero	1 m²		81,66
LOM241.RM.00.00.00.E0000.0000.c	Impasto preconfezionato di gomma generico; finitura: melange; funzione: antitrauma; impiego: pavimentazione in gomma; altezze di caduta (HIC) [m] = 0 ÷ 2 / SPECIFICHE TECNICHE: 70% epdm 30% nero	1 m²		90,64
LOM241.RM.00.00.00.E0000.0000.d	Impasto preconfezionato di gomma generico; finitura: melange; funzione: antitrauma; impiego: pavimentazione in gomma; altezze di caduta (HIC) [m] = 0 ÷ 2,5 / SPECIFICHE TECNICHE: 70% epdm 30% nero	1 m²		98,93
LOM241.RM.00.00.00.E0000.0000.e	Impasto preconfezionato di gomma generico; finitura: melange; funzione: antitrauma; impiego: pavimentazione in gomma; altezze di caduta (HIC) [m] = 0 ÷ 3 / SPECIFICHE TECNICHE: 70% epdm 30% nero	1 m²		121,70
LOM241.RM.00.00.00.E0002.0000.-	Impasto preconfezionato di gomma sintetica; finitura: vernice poliuretanica | colore rosso; impiego: interno | esterno | pavimentazione sportiva | conglomerato sintetico; spessore totale [mm] = 8 / SPECIFICHE TECNICHE: -	1 m²		88,03
LOM241.RM.00.00.00.E0002.0250.a	Impasto preconfezionato di gomma sintetica; funzione: antitrauma; impiego: pavimentazione in gomma; altezze di caduta (HIC) [m] = 0 ÷ 1 / SPECIFICHE TECNICHE: -	1 m²		90,64
LOM241.RM.00.00.00.E0002.0250.b	Impasto preconfezionato di gomma sintetica; funzione: antitrauma; impiego: pavimentazione in gomma; altezze di caduta (HIC) [m] = 0 ÷ 1,5 / SPECIFICHE TECNICHE: -	1 m²		96,04
LOM241.RM.00.00.00.E0002.0250.c	Impasto preconfezionato di gomma sintetica; funzione: antitrauma; impiego: pavimentazione in gomma; altezze di caduta (HIC) [m] = 0 ÷ 2 / SPECIFICHE TECNICHE: -	1 m²		104,46
LOM241.RM.00.00.00.E0002.0250.d	Impasto preconfezionato di gomma sintetica; funzione: antitrauma; impiego: pavimentazione in gomma; altezze di caduta (HIC) [m] = 0 ÷ 2,5 / SPECIFICHE TECNICHE: -	1 m²		112,75
LOM241.RM.00.00.00.E0002.0250.e	Impasto preconfezionato di gomma sintetica; funzione: antitrauma; impiego: pavimentazione in gomma; altezze di caduta (HIC) [m] = 0 ÷ 3 / SPECIFICHE TECNICHE: -	1 m²		127,93
LOM241.RM.00.00.00.E0004.0000.a	Impasto preconfezionato di gomma EPDM; funzione: antiriflesso | antisdrucciolo; impiego: manto sintetico drenante | conglomerato sintetico; spessore totale [mm] = 12 / SPECIFICHE TECNICHE: -	1 m²		50,00
LOM241.RM.00.00.00.E0004.0000.b	Impasto preconfezionato di gomma EPDM; funzione: antiriflesso | antisdrucciolo; impiego: manto sintetico drenante | conglomerato sintetico; spessore totale [mm] = 14 / SPECIFICHE TECNICHE: -	1 m²		57,29
LOM241.RM.00.00.00.E0004.0000.c	Impasto preconfezionato di gomma EPDM; funzione: antiriflesso | antisdrucciolo; impiego: manto sintetico drenante | conglomerato sintetico; spessore totale [mm] = 12 / SPECIFICHE TECNICHE: -	1 m²		64,90
LOM241.RM.00.00.00.E0004.0000.d	Impasto preconfezionato di gomma EPDM; funzione: antiriflesso | antisdrucciolo; impiego: manto sintetico drenante | conglomerato sintetico; spessore totale [mm] = 14 / SPECIFICHE TECNICHE: compreso fino ad un massimo di 30% di fresato rigenerato con attivanti chimici funzionali (rigeneranti), impastati a caldo con bitume generico normale classe 50/70 o 70/100, dosaggio minimo di bitume generico totale del 3,8% su miscela con l'aggiunta di additivo attivante l'adesione (""dopes"" di adesività); con percentuale dei vuoti in opera compreso tra il 3% e 6%	1 m²		75,25
LOM241.RM.00.00.00.F0000.0000.a	Impasto preconfezionato di bitume generico; funzione: impermeabile | resistente all'usura; impiego: opere stradali | conglomerato bituminoso / SPECIFICHE TECNICHE: per pavimentazione di ponti e viadotti in acciaio o conglomerato cementizio; filler ed inerti di adeguata granulometria; completamente impermeabile; resistente all'usura	100 kg		19,97
LOM241.RM.00.00.00.F0000.0000.b	Impasto preconfezionato di bitume generico; funzione: impermeabile | resistente all'usura; impiego: opere stradali | conglomerato bituminoso / SPECIFICHE TECNICHE: adatto all'utilizzo a basse temperature e consigliato per marciapiedi	100 kg		19,64
LOM241.RM.00.00.00.F0000.0005.-	Impasto preconfezionato di bitume generico; impiego: marciapiedi | piste ciclabili | opere stradali | conglomerato bituminoso; stabilità Marshall [kN] > 4 | resistenza a trazione indiretta [kPa] > 50 | perdita in peso prova Cantabro [%] < 10 / SPECIFICHE TECNICHE: freddo, ad alte prestazioni; miscela costipata a 50 colpi per faccia; additivo rigenerante per produzione di conglomerati bituminosi a freddo, con utilizzo fino a 100% di granulato di conglomerato bituminoso, dosato al 1,5 - 3,0% sul peso del granulato, in funzione delle caratteristiche dello stesso e del tipo di intervento; valutazione stabilità Marshall e resistenza a trazione indiretta dopo 7gg (a 25°C)	100 kg		12,53
LOM241.RM.00.00.00.F0000.0010.-	Impasto preconfezionato di bitume generico; impiego: opere stradali | conglomerato bituminoso | strato di usura / SPECIFICHE TECNICHE: inerti impastati a caldo con legante; dosaggio 6,5%-8% su miscela; con percentuale dei vuoti in opera compreso tra il 3% e 6%.	100 kg		61,61
LOM241.RM.00.00.00.F0000.0015.-	Impasto preconfezionato di bitume generico; impiego: opere stradali | conglomerato bituminoso | strato di usura; resistenza alla frammentazione (LA) [%] <= 20 | resistenza alla levigazione (PSV) [-] >= 44 | valore di aderenza superficiale (BPN) [-] >= 55 / SPECIFICHE TECNICHE: impasto ad elevate prestazioni; compreso fino ad un massimo di 10% di fresato rigenerato con attivanti chimici funzionali (rigeneranti), impastati a caldo con bitume normale classe 50/70 o 70/100; dosaggio minimo di bitume generico totale del 5,4% su miscela; dosaggio additivo attivante l'adesione (dopes) e additivi polimerici 0,3-0,9% sul peso degli aggregati; con percentuale dei vuoti in opera compreso tra il 3% e 5%	100 kg		13,68
LOM241.RM.00.00.00.F0000.0020.-	Impasto preconfezionato di bitume generico; impiego: opere stradali | conglomerato bituminoso; resistenza alla frammentazione (LA) [%] <= 20 | resistenza alla levigazione (PSV) [-] >= 44 | valore di aderenza superficiale (BPN) [-] >= 55 / SPECIFICHE TECNICHE: impasto ad elevate prestazioni; compreso fino ad un massimo di 10% di fresato rigenerato con attivanti chimici funzionali (rigeneranti), impastati a caldo con bitume normale classe 50/70 o 70/100; dosaggio minimo di bitume generico totale del 5,6% su miscela; dosaggio additivo attivante l'adesione (dopes) e additivi polimerici 0,3%-0,9% sul peso del bitume generico totale; con percentuale dei vuoti in opera compreso tra il 3% e 6%	100 kg		13,50
LOM241.RM.00.00.00.F0000.0025.-	Impasto preconfezionato di bitume generico; impiego: opere stradali | conglomerato bituminoso | strato di usura; resistenza alla frammentazione (LA) [%] <= 20 | resistenza alla levigazione (PSV) [-] >= 44 | valore di aderenza superficiale (BPN) [-] >= 55 / SPECIFICHE TECNICHE: compreso fino ad un massimo di 20% di fresato rigenerato con attivanti chimici funzionali (rigeneranti), impastati a caldo con bitume normale classe 50/70 o 70/100; dosaggio minimo di bitume generico totale del 4,80% su miscela; dosaggio additivo attivante l'adesione (dopes); con percentuale dei vuoti in opera compreso tra il 3% e 6%.	100 kg		11,78
LOM241.RM.00.00.00.F0000.0030.a	Impasto preconfezionato di bitume generico; impiego: opere stradali | conglomerato bituminoso | strato di usura; resistenza alla frammentazione (LA) [%] <= 20 | resistenza alla levigazione (PSV) [-] >= 44 | valore di aderenza superficiale (BPN) [-] >= 55 / SPECIFICHE TECNICHE: compreso fino ad un massimo di 20% di fresato rigenerato con attivanti chimici funzionali (rigeneranti), impastati a caldo con bitume normale classe 50/70 o 70/100; dosaggio minimo di bitume generico totale del 4,8% su miscela con; con percentuale dei vuoti in opera compreso tra il 3% e 6%	100 kg		13,04
LOM241.RM.00.00.00.F0000.0030.b	Impasto preconfezionato di bitume generico; impiego: opere stradali | conglomerato bituminoso | strato di usura; resistenza alla frammentazione (LA) [%] <= 20 | resistenza alla levigazione (PSV) [-] >= 44 | valore di aderenza superficiale (BPN) [-] >= 55 / SPECIFICHE TECNICHE: impasto ad elevate prestazioni; compreso fino ad un massimo di 20% di fresato rigenerato con attivanti chimici funzionali (rigeneranti), impastati a caldo con bitume normale classe 50/70 o 70/100; dosaggio minimo di bitume generico totale del 4,6% su miscela; dosaggio additivo attivante l'adesione (dopes) e additivi polimerici (dotato di marchio “Plastica Seconda Vita") 3,0%-4,9% sul peso del bitume generico totale); con percentuale dei vuoti in opera compreso tra il 3% e 6%	100 kg		12,47
LOM241.RM.00.00.00.F0000.0030.c	Impasto preconfezionato di bitume generico; impiego: opere stradali | conglomerato bituminoso | strato di usura; resistenza alla frammentazione (LA) [%] <= 20 | resistenza alla levigazione (PSV) [-] >= 44 | valore di aderenza superficiale (BPN) [-] >= 55 / SPECIFICHE TECNICHE: impasto ad elevate prestazioni; compreso fino ad un massimo di 20% di fresato rigenerato con attivanti chimici funzionali (rigeneranti), impastati a caldo con bitume normale classe 50/70 o 70/100; dosaggio minimo di bitume generico totale del 4,6% su miscela; dosaggio additivo attivante l'adesione (dopes) e additivi polimerici (dotato di marchio “Plastica Seconda Vita") 5,0%-6,9% sul peso del bitume generico totale); con percentuale dei vuoti in opera compreso tra il 3% e 6%	100 kg		11,22
LOM241.RM.00.00.00.F0000.0035.-	Impasto preconfezionato di bitume generico; impiego: opere stradali | conglomerato bituminoso | strato di usura drenante-fonoassorbente; resistenza alla frammentazione (LA) [%] = 20 | resistenza alla levigazione (PSV) [-] >= 44 | valore di aderenza superficiale (BPN) [-] = 55 / SPECIFICHE TECNICHE: impasto ad elevata percentuale di vuoti; inerti impastati a caldo con bitume modificato penetrazione 45-80 (classe 4); dosaggio minimo di bitume generico totale del 4,6% su miscela; dosaggio additivo attivante l'adesione (dopes) e additivi polimerici 0,2-0,8% sul peso del bitume generico totale); con percentuale dei vuoti in opera ≥ 18%; perdita di particelle (cantabro) ≤ 20	100 kg		12,46
LOM241.RM.00.00.00.F0000.0040.a	Impasto preconfezionato di bitume generico; impiego: opere stradali | conglomerato bituminoso | strato di usura drenante-fonoassorbente; resistenza alla frammentazione (LA) [%] = 20 | resistenza alla levigazione (PSV) [-] >= 44 | valore di aderenza superficiale (BPN) [-] = 55 / SPECIFICHE TECNICHE: impasto a moderata percentuale di vuoti; inerti impastati a caldo con bitume modificato penetrazione 45-80 (classe 4); dosaggio minimo di bitume generico totale del 4,8% su miscela; dosaggio additivo attivante l'adesione (dopes) e additivi polimerici 0,2-0,8% sul peso del bitume generico totale; percentuale dei vuoti in opera ≥ 16%; perdita di particelle (Cantabro) ≤ 20	100 kg		13,26
LOM241.RM.00.00.00.F0000.0040.b	Impasto preconfezionato di bitume generico; impiego: opere stradali | conglomerato bituminoso | strato di usura; resistenza alla frammentazione (LA) [%] <= 18 | resistenza alla levigazione (PSV) [-] >= 48 | valore di aderenza superficiale (BPN) [-] >= 60 / SPECIFICHE TECNICHE: compreso fino ad un massimo di 10% di fresato rigenerato con attivanti chimici funzionali (rigeneranti), impastati a caldo con bitume normale classe 50/70 o 70/100; dosaggio minimo di bitume generico totale del 5,6% su miscela; dosaggio additivo attivante l'adesione (dopes) e additivi polimerici (dotato di marchio “Plastica Seconda Vita") 0,3%-0,9% sul peso del bitume generico totale); con percentuale dei vuoti in opera compreso tra il 2% e 4%	100 kg		13,07
LOM241.RM.00.00.00.F0000.0045.-	Impasto preconfezionato di bitume generico; impiego: opere stradali | conglomerato bituminoso | strato di base; resistenza alla frammentazione (LA) [%] <= 25 / SPECIFICHE TECNICHE: compreso fino ad un massimo di 30% di fresato rigenerato con attivanti chimici funzionali (rigeneranti); dosaggio minimo di bitume generico totale del 3,8% su miscela con l'aggiunta di additivo attivante l'adesione ("dopes" di adesività); con percentuale dei vuoti in opera compreso tra il 3% e 6%; fresato ed attivanti chimici impastati a caldo con legante idraulico di bitume	100 kg		9,83
LOM241.RM.00.00.00.F0000.0050.-	Impasto preconfezionato di bitume generico; impiego: opere stradali | conglomerato bituminoso | strato di base; resistenza alla frammentazione (LA) [%] <= 25 / SPECIFICHE TECNICHE: compreso fino ad un massimo di 30% di fresato rigenerato con attivanti chimici funzionali (rigeneranti), impastati a caldo con bitume generico modificato avente penetrazione 45-80 (classe 4), punto di rammollimento ≥ 70 (classe 4) e ritorno eleastico ≥80 (classe 2); dosaggio minimo di bitume generico totale del 3,8% su miscela con l'aggiunta di additivo attivante l'adesione ("dopes" di adesività)	100 kg		10,71
LOM241.RM.00.00.00.F0000.0055.a	Impasto preconfezionato di bitume generico; impiego: opere stradali | conglomerato bituminoso | strato di base; resistenza alla frammentazione (LA) [%] <= 25 / SPECIFICHE TECNICHE: impasto ad elevate prestazione; compreso fino ad un massimo di 30% di fresato rigenerato con attivanti chimici funzionali (rigeneranti), impastati a caldo con bitume generico normale classe 50/70 o 70/100; dosaggio minimo di bitume generico totale del 3,6% su miscela; dosaggio additivo attivante l'adesione (dopes) e additivi polimerici (dotato di marchio “Plastica Seconda Vita" a basso peso molecolare e medio punto di fusione) 3,0%-4,9% sul peso del bitume generico totale, aggiunto direttamente durante la fase produttiva nel mescolatore; percentuale dei vuoti in opera compreso tra il 3% e 6%	100 kg		10,40
LOM241.RM.00.00.00.F0000.0055.b	Impasto preconfezionato di bitume generico; impiego: opere stradali | conglomerato bituminoso | strato di base; resistenza alla frammentazione (LA) [%] <= 25 / SPECIFICHE TECNICHE: impasto ad elevate prestazione; compreso fino ad un massimo di 30% di fresato rigenerato con attivanti chimici funzionali (rigeneranti), impastati a caldo con bitume generico normale classe 50/70 o 70/100; dosaggio minimo di bitume generico totale del 3,6% su miscela; dosaggio additivo attivante l'adesione (dopes) e additivi polimerici (dotato di marchio “Plastica Seconda Vita") 5,0%-6,9% sul peso del bitume generico totale; aggiunto direttamente durante la fase produttiva nel mescolatore; con percentuale dei vuoti in opera compreso tra il 3% e 6%	100 kg		10,73
LOM241.RM.00.00.00.F0000.0060.-	Impasto preconfezionato di bitume generico; impiego: opere stradali | conglomerato bituminoso | strato di base; resistenza alla frammentazione (LA) [%] <= 25 / SPECIFICHE TECNICHE: con compound polimerico; fino ad un massimo di 30% di fresato rigenerato con attivanti chimici funzionali (rigeneranti), impastati a caldo con bitume generico normale classe 50/70 o 70/100; dosaggio minimo di bitume generico totale del 3,6% su miscela; dosaggio additivo attivante l'adesione (dopes) e additivi polimerici ( dotato di marchio “Plastica Seconda Vita") 7,0%-10,0% sul peso del bitume generico totale; aggiunto direttamente durante la fase produttiva nel mescolatore; con percentuale dei vuoti in opera compreso tra il 3% e 6%	100 kg		10,26
LOM241.RM.00.00.00.F0000.0065.a	Impasto preconfezionato di bitume generico; impiego: opere stradali | conglomerato bituminoso | strato di base | strato di binder; resistenza alla frammentazione (LA) [%] <= 25 / SPECIFICHE TECNICHE: compreso fino ad un massimo di 30% di fresato rigenerato con attivanti chimici funzionali (rigeneranti), impastati a caldo con bitume generico normale classe 50/70 o 70/100; dosaggio minimo di bitume generico totale del 3,8% su miscela; dosaggio additivo attivante l'adesione (dopes) e additivi polimerici ( dotato di marchio “Plastica Seconda Vita") 3,0%-4,9% sul peso del bitume generico totale; aggiunto direttamente durante la fase produttiva nel mescolatore; con percentuale dei vuoti in opera compreso tra il 3% e 6%	100 kg		10,74
LOM241.RM.00.00.00.F0000.0065.b	Impasto preconfezionato di bitume generico; impiego: opere stradali | conglomerato bituminoso | strato di base | strato di binder; resistenza alla frammentazione (LA) [%] <= 25 / SPECIFICHE TECNICHE: compreso fino ad un massimo di 30% di fresato rigenerato con attivanti chimici funzionali (rigeneranti), impastati a caldo con bitume generico normale classe 50/70 o 70/100; dosaggio minimo di bitume generico totale del 3,8% su miscela; dosaggio additivo attivante l'adesione (dopes) e additivi polimerici ( dotato di marchio “Plastica Seconda Vita") 5,0%-6,9% sul peso del bitume generico totale; aggiunto direttamente durante la fase produttiva nel mescolatore; con percentuale dei vuoti in opera compreso tra il 3% e 6%	100 kg		11,12
LOM241.RM.00.00.00.F0000.0070.-	Impasto preconfezionato di bitume generico; impiego: opere stradali | conglomerato bituminoso; resistenza alla frammentazione (LA) [%] ≤ 25 / SPECIFICHE TECNICHE: per strato di collegamento (binder); fino ad un massimo di 30% di fresato rigenerato con attivanti chimici funzionali (rigeneranti), dosaggio minimo di bitume generico totale del 4,2% su miscela con l'aggiunta di additivo attivante l'adesione ("dopes" di adesività); con percentuale dei vuoti in opera compreso tra il 3% e 6%.	100 kg		10,55
LOM241.RM.00.00.00.F0000.0075.-	Impasto preconfezionato di bitume generico; impiego: opere stradali | conglomerato bituminoso | strato di binder; resistenza alla frammentazione (LA) [%] <= 25 / SPECIFICHE TECNICHE: compreso fino ad un massimo di 30% di fresato rigenerato con attivanti chimici funzionali (rigeneranti), impastati a caldo con bitume generico modificato penetrazione 45-80 (classe 4) punto di rammollimento ≥ 70 (classe 4) e ritorno elastico ≥ 80 (classe 2), dosaggio minimo di bitume generico totale del 4,2% su miscela con l'aggiunta di additivo attivante l'adesione ("dopes" di adesività); con percentuale dei vuoti in opera compreso tra il 3% e 6%	100 kg		11,53
LOM241.RM.00.00.00.F0000.0080.a	Impasto preconfezionato di bitume generico; impiego: opere stradali | conglomerato bituminoso | strato di binder; resistenza alla frammentazione (LA) [%] <= 25 / SPECIFICHE TECNICHE: impasto ad elevate prestazioni; compreso fino ad un massimo di 30% di fresato rigenerato con attivanti chimici funzionali (rigeneranti), impastati a caldo con bitume normale classe 50/70 o 70/100; dosaggio minimo di bitume generico totale del 4,0% su miscela; dosaggio additivo attivante l'adesione (dopes) e additivi polimerici (dotato di marchio “Plastica Seconda Vita") 3,0%-4,9% sul peso del bitume generico totale; con percentuale dei vuoti in opera compreso tra il 3% e 6%	100 kg		11,20
LOM241.RM.00.00.00.F0000.0080.b	Impasto preconfezionato di bitume generico; impiego: opere stradali | conglomerato bituminoso | strato di binder; resistenza alla frammentazione (LA) [%] <= 25 / SPECIFICHE TECNICHE: impasto ad elevate prestazioni; compreso fino ad un massimo di 30% di fresato rigenerato con attivanti chimici funzionali (rigeneranti), impastati a caldo con bitume normale classe 50/70 o 70/100; dosaggio minimo di bitume generico totale del 4,0% su miscela; dosaggio additivo attivante l'adesione (dopes) e additivi polimerici ( dotato di marchio “Plastica Seconda Vita") 5,0%-6,9% sul peso del bitume generico totale); con percentuale dei vuoti in opera compreso tra il 3% e 6%.	100 kg		11,56
LOM241.RM.00.00.00.F0000.0085.a	Impasto preconfezionato di bitume generico; impiego: opere stradali | conglomerato bituminoso | strato di base; resistenza alla frammentazione (LA) [%] <= 25 / SPECIFICHE TECNICHE: compreso fino ad un massimo di 30% di fresato rigenerato con attivanti chimici funzionali (rigeneranti), impastati a caldo con bitume normale classe 50/70 o 70/100; dosaggio minimo di bitume generico totale del 3,6% su miscela con l'aggiunta di additivo attivante l'adesione ("dopes" di adesività) e moderata additivazione con compound polimerico supermodificante a base di nanotecnologie al grafene (dotato di marchio “Plastica Seconda Vita"), aggiunto direttamente durante la fase produttiva nel mescolatore; dosaggio grafene 3,0-4,9% sul peso del bitume generico totale; percentuale dei vuoti in opera compreso tra il 3% e 6%	100 kg		10,44
LOM241.RM.00.00.00.F0000.0085.b	Impasto preconfezionato di bitume generico; impiego: opere stradali | conglomerato bituminoso | strato di base; resistenza alla frammentazione (LA) [%] <= 25 / SPECIFICHE TECNICHE: compreso fino ad un massimo di 30% di fresato rigenerato con attivanti chimici funzionali (rigeneranti), impastati a caldo con bitume normale classe 50/70 o 70/100; dosaggio minimo di bitume generico totale del 3,6% su miscela con l'aggiunta di additivo attivante l'adesione ("dopes" di adesività) e elevata additivazione con compound polimerico supermodificante a base di nanotecnologie al grafene (dotato di marchio “Plastica Seconda Vita") monocomponente aggiunto direttamente durante la fase produttiva nel mescolatore; dosaggio grafene 5,0-6,9% sul peso del bitume generico totale; con percentuale dei vuoti in opera compreso tra il 3% e 6%	100 kg		11,23
LOM241.RM.00.00.00.F0000.0090.a	Impasto preconfezionato di bitume generico; impiego: opere stradali | conglomerato bituminoso | strato di binder; resistenza alla frammentazione (LA) [%] <= 25 / SPECIFICHE TECNICHE: compreso fino ad un massimo di 30% di fresato rigenerato con attivanti chimici funzionali (rigeneranti), impastati a caldo con bitume normale classe 50/70 o 70/100; dosaggio minimo di bitume generico totale del 4,0% su miscela con l'aggiunta di additivo attivante l'adesione ("dopes" di adesività) e moderata additivazione con compound polimerico supermodificante a base di nanotecnologie al grafene (dotato di marchio “Plastica Seconda Vita"), aggiunto direttamente durante la fase produttiva nel mescolatore; dosaggio grafene 3,0-4,9% sul peso del bitume generico totale; percentuale dei vuoti in opera compreso tra il 3% e 6%	100 kg		11,55
LOM241.RM.00.00.00.F0000.0090.b	Impasto preconfezionato di bitume generico; impiego: opere stradali | conglomerato bituminoso | strato di binder; resistenza alla frammentazione (LA) [%] <= 25 / SPECIFICHE TECNICHE: compreso fino ad un massimo di 30% di fresato rigenerato con attivanti chimici funzionali (rigeneranti), impastati a caldo con bitume normale classe 50/70 o 70/100; dosaggio minimo di bitume generico totale del 4,2% su miscela con l'aggiunta di additivo attivante l'adesione ("dopes" di adesività) e elevata additivazione con compound polimerico supermodificante a base di nanotecnologie al grafene (dotato di marchio “Plastica Seconda Vita"), aggiunto direttamente durante la fase produttiva nel mescolatore; dosaggio grafene 3,0-4,9% sul peso del bitume generico totale; percentuale dei vuoti in opera compreso tra il 3% e 6%	100 kg		12,73
LOM241.RM.00.00.00.F0000.0095.a	Impasto preconfezionato di bitume generico; impiego: opere stradali | conglomerato bituminoso | strato di usura; resistenza alla frammentazione (LA) [%] <= 20 | resistenza alla levigazione (PSV) [-] >= 44 | valore di aderenza superficiale (BPN) [-] >= 55 / SPECIFICHE TECNICHE: compreso fino ad un massimo di 20% di fresato rigenerato con attivanti chimici funzionali (rigeneranti), impastati a caldo con bitume normale classe 50/70 o 70/100; dosaggio minimo di bitume generico totale del 4,6% su miscela con l'aggiunta di additivo attivante l'adesione ("dopes" di adesività) e moderata additivazione con compound polimerico supermodificante a base di nanotecnologie al grafene (dotato di marchio “Plastica Seconda Vita"), aggiunto direttamente durante la fase produttiva nel mescolatore; dosaggio grafene 3,0-4,9% sul peso del bitume generico totale; percentuale dei vuoti in opera compreso tra il 3% e 6%	100 kg		12,80
LOM241.RM.00.00.00.F0000.0095.b	Impasto preconfezionato di bitume generico; impiego: opere stradali | conglomerato bituminoso | strato di usura; resistenza alla frammentazione (LA) [%] <= 25 / SPECIFICHE TECNICHE: compreso fino ad un massimo di 20% di fresato rigenerato con attivanti chimici funzionali (rigeneranti), impastati a caldo con bitume normale classe 50/70 o 70/100; dosaggio minimo di bitume generico totale del 4,6% su miscela con l'aggiunta di additivo attivante l'adesione ("dopes" di adesività) ed elevata additivazione con compound polimerico supermodificante a base di nanotecnologie al grafene (dotato di marchio “Plastica Seconda Vita"), aggiunto direttamente durante la fase produttiva nel mescolatore; dosaggio grafene 5,0-6,9% sul peso del bitume generico totale; percentuale dei vuoti in opera compreso tra il 3% e 6%	100 kg		14,82
LOM241.RM.00.00.00.F0000.0100.-	Impasto preconfezionato di bitume generico; impiego: opere stradali | conglomerato bituminoso; stabilità marshall [kN] > 4 | resistenza a trazione indiretta [kPa] > 50 | perdita in peso prova cantabro [%] < 10 / SPECIFICHE TECNICHE: aggregati lapidei selezionati di basalto dmax 10mme passsante al setaccio 0,074,mm<5%	1 kg		0,26
LOM241.RM.00.00.00.F0000.0105.-	Impasto preconfezionato di bitume generico; impiego: opere stradali | conglomerato bituminoso; fornitura: sacchi / SPECIFICHE TECNICHE: conglomerato bituminoso plastico a freddo; confezionato in sacchi da 20 kg	1 cad		9,77
LOM241.RM.00.00.00.F0000.0110.-	Impasto preconfezionato di bitume generico; finitura: colore rosso; impiego: opere stradali | conglomerato bituminoso / SPECIFICHE TECNICHE: particolarmente consigliato per piste ciclabili e viali pedonali	100 kg		42,36
LOM241.RM.00.00.00.G0000.0000.a	Impasto preconfezionato chimico di cemento generico; impiego: tappeti in terra stabilizzata / SPECIFICHE TECNICHE: dosaggio: 150 kg/m³ di cemento generico 32,5 r e 1,00 kg/m³ di prodotto chimico; confezionato in / impianto di betonaggio	1 m³		109,21
LOM241.RM.00.00.00.G0000.0005.-	Impasto preconfezionato chimico di cemento generico; impiego: tappeti in terra stabilizzata / SPECIFICHE TECNICHE: dosaggio: 150 kg/m³ di cemento generico 32,5r, 1,00 kg/m³ di prodotto chimico e 0,500 m³ di misto granulometrico; confezionato in / impianto di betonaggio	1 m³		118,80
LOM241.RM.00.00.00.G0000.0010.a	Impasto preconfezionato chimico di cemento generico; impiego: tappeti in terra stabilizzata / SPECIFICHE TECNICHE: dosaggio: 150 kg/m³ di cemento generico 32,5r, 1,00 kg/m³ di prodotto chimico e 1,00 m³ di misto granulometrico; confezionato in / impianto di betonaggio	1 m³		126,49
LOM241.RM.00.00.00.G0000.0010.b	Impasto preconfezionato chimico di cemento generico; impiego: tappeti in terra stabilizzata / SPECIFICHE TECNICHE: dosaggio: 150 kg/m³ di cemento generico 32,5r, 1,00 kg/m³ di prodotto chimico; confezionato in cantiere	1 m³		110,74
LOM241.RM.00.00.00.G0000.0010.c	Impasto preconfezionato chimico di cemento generico; impiego: tappeti in terra stabilizzata / SPECIFICHE TECNICHE: dosaggio: 150 kg/m³ di cemento generico 32,5r, 1,00 kg/m³ di prodotto chimico e 0,50 m³ di misto granulometrico; confezionato in cantiere	1 m³		123,89
LOM241.RM.00.00.00.G0000.0010.d	Impasto preconfezionato chimico di cemento generico; impiego: tappeti in terra stabilizzata / SPECIFICHE TECNICHE: dosaggio: 150 kg/m³ di cemento generico 32,5r, 1,00 kg/m³ di prodotto chimico e 1,00 m³ di misto granulometrico; confezionato in cantiere	1 m³		137,03
LOM241.RM.00.00.00.G0000.0250.-	Impasto preconfezionato di cemento generico; funzione: anticorrosiva; impiego: ferri d'armatura | boiacche / SPECIFICHE TECNICHE: -	1 kg		4,91
LOM241.RM.00.00.00.G0000.0255.-	Impasto preconfezionato di cemento generico; geometria/forma: fluido; funzione: iniezione; impiego: boiacche; peso specifico [kg/m³] = 2060. Incluso: additivo antiritiro / SPECIFICHE TECNICHE: dosaggio cemento tipo 325 [kg/m³] = 1.500	1 m³		921,28
LOM241.RM.00.00.00.G0000.0260.-	Impasto preconfezionato di cemento generico; geometria/forma: fluido; impiego: boiacche; peso specifico [kg/m³] = 2060 / SPECIFICHE TECNICHE: dosaggio cemento tipo 325 [kg/m³] = 1.500	1 m³		739,32
LOM241.RM.00.00.00.G0000.0265.-_CAM	Impasto preconfezionato di cemento generico; geometria/forma/aspetto: sfuso; funzione: non strutturale; impiego: conglomerato cementizio; classe di consistenza [classe] = S3 | classe di resistenza [classe] = C16/20 / SPECIFICHE TECNICHE: -	1 m³		120,24
LOM241.RM.00.00.00.G0000.0270.-_CAM	Impasto preconfezionato di cemento generico; geometria/forma/aspetto: sfuso; funzione: non strutturale; impiego: conglomerato cementizio; peso specifico [kg/m³] = 150 / SPECIFICHE TECNICHE: -	1 m³		113,50
LOM241.RM.00.00.00.G0000.0275.-_CAM	Impasto preconfezionato di cemento generico; funzione: strutturale; impiego: conglomerato cementizio; fornitura: autobetoniera; classe di consistenza [classe] = S4 | classe di resistenza [classe] = C16/20 | classe di esposizione [classe] = X0 / SPECIFICHE TECNICHE: confezionato in impianto di betonaggio, materie prime in possesso di marcatura CE	1 m³		165,31
LOM241.RM.00.00.00.G0000.0280.a_CAM	Impasto preconfezionato di cemento generico; geometria/forma: sfuso; funzione: strutturale; impiego: conglomerato cementizio; fornitura: autobetoniera; classe di consistenza [classe] = S3 | classe di resistenza [classe] = C20/25 / SPECIFICHE TECNICHE: semifluido, test slump [mm] = 100 ÷ 150	1 m³		195,57
LOM241.RM.00.00.00.G0000.0290.b_CAM	Impasto preconfezionato di cemento generico; geometria/forma: sfuso; funzione: strutturale; impiego: conglomerato cementizio; fornitura: autobetoniera; classe di consistenza [classe] = S3 | classe di resistenza [classe] = C25/30 / SPECIFICHE TECNICHE: semifluido, test slump [mm] = 100 ÷ 150	1 m³		207,87
LOM241.RM.00.00.00.G0000.0290.e_CAM	Impasto preconfezionato di cemento generico; geometria/forma: sfuso; funzione: strutturale; impiego: conglomerato cementizio; fornitura: autobetoniera; classe di consistenza [classe] = S3 | classe di resistenza [classe] = C28/35 / SPECIFICHE TECNICHE: semifluido, test slump [mm] = 100 ÷ 150	1 m³		217,42
LOM241.RM.00.00.00.G0000.0295.a_CAM	Impasto preconfezionato di cemento generico; geometria/forma/aspetto: sfuso; funzione: strutturale; impiego: conglomerato cementizio; fornitura: autobetoniera; classe di consistenza [classe] = S4 | classe di resistenza [classe] = C8/10 | classe di esposizione [classe] = X0 / SPECIFICHE TECNICHE: confezionato in impianto di betonaggio; materie prime in possesso di marcatura CE	1 m³		156,89
LOM241.RM.00.00.00.G0000.0300.c_CAM	Impasto preconfezionato di cemento generico; geometria/forma/aspetto: sfuso; funzione: strutturale; impiego: conglomerato cementizio; fornitura: autobetoniera; classe di consistenza [classe] = S4 | classe di resistenza [classe] = C12/15 | classe di esposizione [classe] = X0 / SPECIFICHE TECNICHE: confezionato in impianto di betonaggio; materie prime in possesso di marcatura CE	1 m³		160,26
LOM241.RM.00.00.00.G0000.0300.h_CAM	Impasto preconfezionato di cemento generico; geometria/forma/aspetto: sfuso; funzione: strutturale; impiego: conglomerato cementizio; fornitura: autobetoniera; classe di consistenza [classe] = S4 | classe di resistenza [classe] = C20/25 | classe di esposizione [classe] = X0 / SPECIFICHE TECNICHE: confezionato in impianto di betonaggio; materie prime in possesso di marcatura CE	1 m³		170,37
LOM241.RM.00.00.00.G0000.0300.k_CAM	Impasto preconfezionato di cemento generico; geometria/forma/aspetto: sfuso; funzione: strutturale; impiego: conglomerato cementizio; fornitura: autobetoniera; classe di consistenza [classe] = S4 | classe di resistenza [classe] = C25/30 | classe di esposizione [classe] = XC1/XC2 / SPECIFICHE TECNICHE: confezionato in impianto di betonaggio; materie prime in possesso di marcatura CE	1 m³		177,10
LOM241.RM.00.00.00.G0000.0300.n_CAM	Impasto preconfezionato di cemento generico; geometria/forma/aspetto: sfuso; funzione: strutturale; impiego: conglomerato cementizio; fornitura: autobetoniera; classe di consistenza [classe] = S4 | classe di resistenza [classe] = C28/35 | classe di esposizione [classe] = XC1/XC2 / SPECIFICHE TECNICHE: confezionato in impianto di betonaggio; materie prime in possesso di marcatura CE	1 m³		187,21
LOM241.RM.00.00.00.G0000.0300.q_CAM	Impasto preconfezionato di cemento generico; geometria/forma/aspetto: sfuso; funzione: strutturale; impiego: conglomerato cementizio; fornitura: autobetoniera; classe di consistenza [classe] = S4 | classe di resistenza [classe] = C30/37 | classe di esposizione [classe] = XC1/XC2 / SPECIFICHE TECNICHE: confezionato in impianto di betonaggio; materie prime in possesso di marcatura CE	1 m³		193,94
LOM241.RM.00.00.00.G0000.0300.t_CAM	Impasto preconfezionato di cemento generico; geometria/forma/aspetto: sfuso; funzione: strutturale; impiego: conglomerato cementizio; fornitura: autobetoniera; classe di consistenza [classe] = S4 | classe di resistenza [classe] = C32/40 | classe di esposizione [classe] = XC1/XC2 / SPECIFICHE TECNICHE: confezionato in impianto di betonaggio; materie prime in possesso di marcatura CE	1 m³		200,68
LOM241.RM.00.00.00.G0000.0305.-_CAM	Impasto preconfezionato di cemento generico; geometria/forma/aspetto: sfuso; funzione: strutturale; impiego: conglomerato cementizio; fornitura: autobetoniera; classe di consistenza [classe] = S5 | classe di resistenza [classe] = C12/15 / SPECIFICHE TECNICHE: il diametro max degli aggregati dovrà essere adeguato alla geometria dell'opera; materie prime in possesso della marcatura CE	1 m³		169,98
LOM241.RM.00.00.00.G0000.0315.b_CAM	Impasto preconfezionato di cemento generico; geometria/forma/aspetto: sfuso; funzione: strutturale; impiego: conglomerato cementizio; fornitura: autobetoniera; classe di consistenza [classe] = S5 | classe di resistenza [classe] = C16/20 / SPECIFICHE TECNICHE: il diametro max degli aggregati dovrà essere adeguato alla geometria dell'opera; materie prime in possesso della marcatura CE	1 m³		180,31
LOM241.RM.00.00.00.G0000.0320.c_CAM	Impasto preconfezionato di cemento generico; geometria/forma/aspetto: sfuso; funzione: strutturale; impiego: conglomerato cementizio; fornitura: autobetoniera; classe di consistenza [classe] = S5 | classe di resistenza [classe] = C20/25 / SPECIFICHE TECNICHE: il diametro max degli aggregati dovrà essere adeguato alla geometria dell'opera; materie prime in possesso della marcatura CE	1 m³		192,95
LOM241.RM.00.00.00.G0000.0320.f_CAM	Impasto preconfezionato di cemento generico; geometria/forma/aspetto: sfuso; funzione: strutturale; impiego: conglomerato cementizio; fornitura: autobetoniera; classe di consistenza [classe] = S5 | classe di resistenza [classe] = C25/30 | classe di esposizione [classe] = XC1 / SPECIFICHE TECNICHE: il diametro max degli aggregati dovrà essere adeguato alla geometria dell'opera; materie prime in possesso della marcatura CE	1 m³		200,76
LOM241.RM.00.00.00.G0000.0320.i_CAM	Impasto preconfezionato di cemento generico; geometria/forma/aspetto: sfuso; funzione: strutturale; impiego: conglomerato cementizio; fornitura: autobetoniera; classe di consistenza [classe] = S5 | classe di resistenza [classe] = C25/30 | classe di esposizione [classe] = XC2 / SPECIFICHE TECNICHE: il diametro max degli aggregati dovrà essere adeguato alla geometria dell'opera; materie prime in possesso della marcatura CE	1 m³		200,76
LOM241.RM.00.00.00.G0000.0325.c_CAM	Impasto preconfezionato di cemento generico; geometria/forma/aspetto: sfuso; funzione: strutturale; impiego: conglomerato cementizio; fornitura: autobetoniera; classe di consistenza [classe] = S5 | classe di resistenza [classe] = C25/30 | classe di esposizione [classe] = XF2/XF3 / SPECIFICHE TECNICHE: il diametro max degli aggregati dovrà essere adeguato alla geometria dell'opera; materie prime in possesso della marcatura ce	1 m³		221,99
LOM241.RM.00.00.00.G0000.0325.f_CAM	Impasto preconfezionato di cemento generico; geometria/forma/aspetto: sfuso; funzione: strutturale; impiego: conglomerato cementizio; fornitura: autobetoniera; classe di consistenza [classe] = S5 | classe di resistenza [classe] = C28/35 | classe di esposizione [classe] = XA1 / SPECIFICHE TECNICHE: il diametro max degli aggregati dovrà essere adeguato alla geometria dell'opera; materie prime in possesso della marcatura CE	1 m³		201,65
LOM241.RM.00.00.00.G0000.0325.i_CAM	Impasto preconfezionato di cemento generico; geometria/forma/aspetto: sfuso; funzione: strutturale; impiego: conglomerato cementizio; fornitura: autobetoniera; classe di consistenza [classe] = S5 | classe di resistenza [classe] = C28/35 | classe di esposizione [classe] = XC1 / SPECIFICHE TECNICHE: il diametro max degli aggregati dovrà essere adeguato alla geometria dell'opera; materie prime in possesso della marcatura CE	1 m³		208,79
LOM241.RM.00.00.00.G0000.0325.l_CAM	Impasto preconfezionato di cemento generico; geometria/forma/aspetto: sfuso; funzione: strutturale; impiego: conglomerato cementizio; fornitura: autobetoniera; classe di consistenza [classe] = S5 | classe di resistenza [classe] = C28/35 | classe di esposizione [classe] = XC2 / SPECIFICHE TECNICHE: il diametro max degli aggregati dovrà essere adeguato alla geometria dell'opera; materie prime in possesso della marcatura CE	1 m³		197,22
LOM241.RM.00.00.00.G0000.0325.o_CAM	Impasto preconfezionato di cemento generico; geometria/forma/aspetto: sfuso; funzione: strutturale; impiego: conglomerato cementizio; fornitura: autobetoniera; classe di consistenza [classe] = S5 | classe di resistenza [classe] = C28/35 | classe di esposizione [classe] = XC3 / SPECIFICHE TECNICHE: il diametro max degli aggregati dovrà essere adeguato alla geometria dell'opera; materie prime in possesso della marcatura CE	1 m³		213,61
LOM241.RM.00.00.00.G0000.0325.r_CAM	Impasto preconfezionato di cemento generico; geometria/forma/aspetto: sfuso; funzione: strutturale; impiego: conglomerato cementizio; fornitura: autobetoniera; classe di consistenza [classe] = S5 | classe di resistenza [classe] = C28/35 | classe di esposizione [classe] = XC3 / SPECIFICHE TECNICHE: il diametro max degli aggregati dovrà essere adeguato alla geometria dell'opera; materie prime in possesso della marcatura ce	1 m³		226,49
LOM241.RM.00.00.00.G0000.0325.u_CAM	Impasto preconfezionato di cemento generico; geometria/forma/aspetto: sfuso; funzione: strutturale; impiego: conglomerato cementizio; fornitura: autobetoniera; classe di consistenza [classe] = S5 | classe di resistenza [classe] = C28/35 | classe di esposizione [classe] = XD1 / SPECIFICHE TECNICHE: il diametro max degli aggregati dovrà essere adeguato alla geometria dell'opera; materie prime in possesso della marcatura ce	1 m³		213,61
LOM241.RM.00.00.00.G0000.0325.x_CAM	Impasto preconfezionato di cemento generico; geometria/forma/aspetto: sfuso; funzione: strutturale; impiego: conglomerato cementizio; fornitura: autobetoniera; classe di consistenza [classe] = S5 | classe di resistenza [classe] = C28/35 | classe di esposizione [classe] = XF2/XF3 / SPECIFICHE TECNICHE: il diametro max degli aggregati dovrà essere adeguato alla geometria dell'opera; materie prime in possesso della marcatura CE	1 m³		231,94
LOM241.RM.00.00.00.G0000.0330.c_CAM	Impasto preconfezionato di cemento generico; geometria/forma/aspetto: sfuso; funzione: strutturale; impiego: conglomerato cementizio; fornitura: autobetoniera; classe di consistenza [classe] = S5 | classe di resistenza [classe] = C28/35 | classe di esposizione [classe] = XF4 / SPECIFICHE TECNICHE: il diametro max degli aggregati dovrà essere adeguato alla geometria dell'opera; materie prime in possesso della marcatura ce	1 m³		232,83
LOM241.RM.00.00.00.G0000.0335.c_CAM	Impasto preconfezionato di cemento generico; geometria/forma/aspetto: sfuso; funzione: strutturale; impiego: conglomerato cementizio; fornitura: autobetoniera; classe di consistenza [classe] = S5 | classe di resistenza [classe] = C32/40 | classe di esposizione [classe] = XA1 / SPECIFICHE TECNICHE: il diametro max degli aggregati dovrà essere adeguato alla geometria dell'opera; materie prime in possesso della marcatura ce	1 m³		211,85
LOM241.RM.00.00.00.G0000.0340.c_CAM	Impasto preconfezionato di cemento generico; geometria/forma/aspetto: sfuso; funzione: strutturale; impiego: conglomerato cementizio; fornitura: autobetoniera; classe di consistenza [classe] = S5 | classe di resistenza [classe] = C32/40 | classe di esposizione [classe] = XA2 / SPECIFICHE TECNICHE: il diametro max degli aggregati dovrà essere adeguato alla geometria dell'opera; materie prime in possesso della marcatura ce	1 m³		216,32
LOM241.RM.00.00.00.G0000.0345.c_CAM	Impasto preconfezionato di cemento generico; geometria/forma/aspetto: sfuso; funzione: strutturale; impiego: conglomerato cementizio; fornitura: autobetoniera; classe di consistenza [classe] = S5 | classe di resistenza [classe] = C32/40 | classe di esposizione [classe] = XC1 / SPECIFICHE TECNICHE: il diametro max degli aggregati dovrà essere adeguato alla geometria dell'opera; materie prime in possesso della marcatura CE	1 m³		223,29
LOM241.RM.00.00.00.G0000.0350.c_CAM	Impasto preconfezionato di cemento generico; geometria/forma/aspetto: sfuso; funzione: strutturale; impiego: conglomerato cementizio; fornitura: autobetoniera; classe di consistenza [classe] = S5 | classe di resistenza [classe] = C32/40 | classe di esposizione [classe] = XC2 / SPECIFICHE TECNICHE: il diametro max degli aggregati dovrà essere adeguato alla geometria dell'opera; materie prime in possesso della marcatura ce	1 m³		223,32
LOM241.RM.00.00.00.G0000.0355.c_CAM	Impasto preconfezionato di cemento generico; geometria/forma/aspetto: sfuso; funzione: strutturale; impiego: conglomerato cementizio; fornitura: autobetoniera; classe di consistenza [classe] = S5 | classe di resistenza [classe] = C32/40 | classe di esposizione [classe] = XC4 / SPECIFICHE TECNICHE: il diametro max degli aggregati dovrà essere adeguato alla geometria dell'opera; materie prime in possesso della marcatura ce	1 m³		230,71
LOM241.RM.00.00.00.G0000.0360.c_CAM	Impasto preconfezionato di cemento generico; geometria/forma/aspetto: sfuso; funzione: strutturale; impiego: conglomerato cementizio; fornitura: autobetoniera; classe di consistenza [classe] = S5 | classe di resistenza [classe] = C32/40 | classe di esposizione [classe] = XD1 / SPECIFICHE TECNICHE: il diametro max degli aggregati dovrà essere adeguato alla geometria dell'opera; materie prime in possesso della marcatura ce	1 m³		226,45
LOM241.RM.00.00.00.G0000.0365.c_CAM	Impasto preconfezionato di cemento generico; geometria/forma/aspetto: sfuso; funzione: strutturale; impiego: conglomerato cementizio; fornitura: autobetoniera; classe di consistenza [classe] = S5 | classe di resistenza [classe] = C32/40 | classe di esposizione [classe] = XD2 / SPECIFICHE TECNICHE: il diametro max degli aggregati dovrà essere adeguato alla geometria dell'opera; materie prime in possesso della marcatura ce	1 m³		216,32
LOM241.RM.00.00.00.G0000.0370.c_CAM	Impasto preconfezionato di cemento generico; geometria/forma/aspetto: sfuso; funzione: strutturale; impiego: conglomerato cementizio; fornitura: autobetoniera; classe di consistenza [classe] = S5 | classe di resistenza [classe] = C32/40 | classe di esposizione [classe] = XF1 / SPECIFICHE TECNICHE: il diametro max degli aggregati dovrà essere adeguato alla geometria dell'opera; materie prime in possesso della marcatura ce	1 m³		232,00
LOM241.RM.00.00.00.G0000.0375.c_CAM	Impasto preconfezionato di cemento generico; geometria/forma/aspetto: sfuso; funzione: strutturale; impiego: conglomerato cementizio; fornitura: autobetoniera; classe di consistenza [classe] = S5 | classe di resistenza [classe] = C32/40 | classe di esposizione [classe] = XF2/XF3 / SPECIFICHE TECNICHE: il diametro max degli aggregati dovrà essere adeguato alla geometria dell'opera; materie prime in possesso della marcatura CE	1 m³		242,70
LOM241.RM.00.00.00.G0000.0380.c_CAM	Impasto preconfezionato di cemento generico; geometria/forma/aspetto: sfuso; funzione: strutturale; impiego: conglomerato cementizio; fornitura: autobetoniera; classe di consistenza [classe] = S5 | classe di resistenza [classe] = C32/40 | classe di esposizione [classe] = XF4 / SPECIFICHE TECNICHE: il diametro max degli aggregati dovrà essere adeguato alla geometria dell'opera; materie prime in possesso della marcatura ce	1 m³		246,06
LOM241.RM.00.00.00.G0000.0385.c_CAM	Impasto preconfezionato di cemento generico; geometria/forma/aspetto: sfuso; funzione: strutturale; impiego: conglomerato cementizio; fornitura: autobetoniera; classe di consistenza [classe] = S5 | classe di resistenza [classe] = C35/45 | classe di esposizione [classe] = XA1 / SPECIFICHE TECNICHE: il diametro max degli aggregati dovrà essere adeguato alla geometria dell'opera; materie prime in possesso della marcatura ce	1 m³		224,58
LOM241.RM.00.00.00.G0000.0390.c_CAM	Impasto preconfezionato di cemento generico; geometria/forma/aspetto: sfuso; funzione: strutturale; impiego: conglomerato cementizio; fornitura: autobetoniera; classe di consistenza [classe] = S5 | classe di resistenza [classe] = C35/45 | classe di esposizione [classe] = XA2 / SPECIFICHE TECNICHE: il diametro max degli aggregati dovrà essere adeguato alla geometria dell'opera; materie prime in possesso della marcatura ce	1 m³		229,05
LOM241.RM.00.00.00.G0000.0395.c_CAM	Impasto preconfezionato di cemento generico; geometria/forma/aspetto: sfuso; funzione: strutturale; impiego: conglomerato cementizio; fornitura: autobetoniera; classe di consistenza [classe] = S5 | classe di resistenza [classe] = C35/45 | classe di esposizione [classe] = XA3 / SPECIFICHE TECNICHE: il diametro max degli aggregati dovrà essere adeguato alla geometria dell'opera; materie prime in possesso della marcatura ce	1 m³		229,05
LOM241.RM.00.00.00.G0000.0400.c_CAM	Impasto preconfezionato di cemento generico; geometria/forma/aspetto: sfuso; funzione: strutturale; impiego: conglomerato cementizio; fornitura: autobetoniera; classe di consistenza [classe] = S5 | classe di resistenza [classe] = C35/45 | classe di esposizione [classe] = XC1 / SPECIFICHE TECNICHE: il diametro max degli aggregati dovrà essere adeguato alla geometria dell'opera; materie prime in possesso della marcatura ce	1 m³		224,58
LOM241.RM.00.00.00.G0000.0405.c_CAM	Impasto preconfezionato di cemento generico; geometria/forma/aspetto: sfuso; funzione: strutturale; impiego: conglomerato cementizio; fornitura: autobetoniera; classe di consistenza [classe] = S5 | classe di resistenza [classe] = C35/45 | classe di esposizione [classe] = XC2 / SPECIFICHE TECNICHE: il diametro max degli aggregati dovrà essere adeguato alla geometria dell'opera; materie prime in possesso della marcatura ce	1 m³		224,58
LOM241.RM.00.00.00.G0000.0410.c_CAM	Impasto preconfezionato di cemento generico; geometria/forma/aspetto: sfuso; funzione: strutturale; impiego: conglomerato cementizio; fornitura: autobetoniera; classe di consistenza [classe] = S5 | classe di resistenza [classe] = C35/45 | classe di esposizione [classe] = XC3 / SPECIFICHE TECNICHE: il diametro max degli aggregati dovrà essere adeguato alla geometria dell'opera; materie prime in possesso della marcatura ce	1 m³		224,58
LOM241.RM.00.00.00.G0000.0415.c_CAM	Impasto preconfezionato di cemento generico; geometria/forma/aspetto: sfuso; funzione: strutturale; impiego: conglomerato cementizio; fornitura: autobetoniera; classe di consistenza [classe] = S5 | classe di resistenza [classe] = C35/45 | classe di esposizione [classe] = XC4 / SPECIFICHE TECNICHE: il diametro max degli aggregati dovrà essere adeguato alla geometria dell'opera; materie prime in possesso della marcatura ce	1 m³		224,58
LOM241.RM.00.00.00.G0000.0420.c_CAM	Impasto preconfezionato di cemento generico; geometria/forma/aspetto: sfuso; funzione: strutturale; impiego: conglomerato cementizio; fornitura: autobetoniera; classe di consistenza [classe] = S5 | classe di resistenza [classe] = C35/45 | classe di esposizione [classe] = XD1 / SPECIFICHE TECNICHE: il diametro max degli aggregati dovrà essere adeguato alla geometria dell'opera; materie prime in possesso della marcatura ce	1 m³		224,58
LOM241.RM.00.00.00.G0000.0425.c_CAM	Impasto preconfezionato di cemento generico; geometria/forma/aspetto: sfuso; funzione: strutturale; impiego: conglomerato cementizio; fornitura: autobetoniera; classe di consistenza [classe] = S5 | classe di resistenza [classe] = C35/45 | classe di esposizione [classe] = XD2 / SPECIFICHE TECNICHE: il diametro max degli aggregati dovrà essere adeguato alla geometria dell'opera; materie prime in possesso della marcatura ce	1 m³		234,96
LOM241.RM.00.00.00.G0000.0430.c_CAM	Impasto preconfezionato di cemento generico; geometria/forma/aspetto: sfuso; funzione: strutturale; impiego: conglomerato cementizio; fornitura: autobetoniera; classe di consistenza [classe] = S5 | classe di resistenza [classe] = C35/45 | classe di esposizione [classe] = XD3 / SPECIFICHE TECNICHE: il diametro max degli aggregati dovrà essere adeguato alla geometria dell'opera; materie prime in possesso della marcatura ce	1 m³		229,05
LOM241.RM.00.00.00.G0000.0435.c_CAM	Impasto preconfezionato di cemento generico; geometria/forma/aspetto: sfuso; funzione: strutturale; impiego: conglomerato cementizio; fornitura: autobetoniera; classe di consistenza [classe] = S5 | classe di resistenza [classe] = C35/45 | classe di esposizione [classe] = XF1 / SPECIFICHE TECNICHE: il diametro max degli aggregati dovrà essere adeguato alla geometria dell'opera; materie prime in possesso della marcatura ce	1 m³		224,58
LOM241.RM.00.00.00.G0000.0440.c_CAM	Impasto preconfezionato di cemento generico; geometria/forma/aspetto: sfuso; funzione: strutturale; impiego: conglomerato cementizio; fornitura: autobetoniera; classe di consistenza [classe] = S5 | classe di resistenza [classe] = C35/45 | classe di esposizione [classe] = XF2/XF3 / SPECIFICHE TECNICHE: il diametro max degli aggregati dovrà essere adeguato alla geometria dell'opera; materie prime in possesso della marcatura ce	1 m³		236,52
LOM241.RM.00.00.00.G0000.0445.c_CAM	Impasto preconfezionato di cemento generico; geometria/forma/aspetto: sfuso; funzione: strutturale; impiego: conglomerato cementizio; fornitura: autobetoniera; classe di consistenza [classe] = S5 | classe di resistenza [classe] = C35/45 | classe di esposizione [classe] = XF4 / SPECIFICHE TECNICHE: a prestazione, confezionato in impianto di betonaggio; materie prime in possesso della marcatura ce	1 m³		241,00
LOM241.RM.00.00.00.G0000.0450.-_CAM	Impasto preconfezionato di cemento generico; geometria/forma/aspetto: sfuso; funzione: strutturale; impiego: conglomerato cementizio; fornitura: autobetoniera; classe di resistenza [classe] = C12/15 / SPECIFICHE TECNICHE: inerti ad assortimento granulometrico adeguato alla particolare destinazione del getto; confezionato in impianto di betonaggio	1 m³		147,38
LOM241.RM.00.00.00.G0000.0460.b_CAM	Impasto preconfezionato di cemento generico; geometria/forma/aspetto: sfuso; funzione: strutturale; impiego: conglomerato cementizio; fornitura: autobetoniera; classe di resistenza [classe] = C16/20 / SPECIFICHE TECNICHE: inerti ad assortimento granulometrico adeguato alla particolare destinazione del getto; confezionato in impianto di betonaggio	1 m³		158,60
LOM241.RM.00.00.00.G0000.0460.e_CAM	Impasto preconfezionato di cemento generico; geometria/forma/aspetto: sfuso; funzione: strutturale; impiego: conglomerato cementizio; fornitura: autobetoniera; classe di resistenza [classe] = C20/25 / SPECIFICHE TECNICHE: inerti ad assortimento granulometrico adeguato alla particolare destinazione del getto; confezionato in impianto di betonaggio	1 m³		168,75
LOM241.RM.00.00.00.G0000.0460.h_CAM	Impasto preconfezionato di cemento generico; geometria/forma/aspetto: sfuso; funzione: strutturale; impiego: conglomerato cementizio; fornitura: autobetoniera; classe di resistenza [classe] = C25/30 / SPECIFICHE TECNICHE: inerti ad assortimento granulometrico adeguato alla particolare destinazione del getto; confezionato in impianto di betonaggio	1 m³		178,96
LOM241.RM.00.00.00.G0000.0460.k_CAM	Impasto preconfezionato di cemento generico; geometria/forma/aspetto: sfuso; funzione: strutturale; impiego: conglomerato cementizio; fornitura: autobetoniera; classe di resistenza [classe] = C28/35 / SPECIFICHE TECNICHE: inerti ad assortimento granulometrico adeguato alla particolare destinazione del getto; confezionato in impianto di betonaggio	1 m³		188,50
LOM241.RM.00.00.00.G0000.0465.-_CAM	Impasto preconfezionato di cemento generico; geometria/forma/aspetto: sfuso; funzione: strutturale; impiego: conglomerato cementizio; fornitura: autobetoniera; classe di spandimento [classe] = SF1 | classe di resistenza [classe] = C25/30 / SPECIFICHE TECNICHE: a prestazione; confezionato in impianto di betonaggio; materie prime in possesso della marcatura CE	1 m³		202,75
LOM241.RM.00.00.00.G0000.0475.c_CAM	Impasto preconfezionato di cemento generico; geometria/forma/aspetto: sfuso; funzione: strutturale; impiego: conglomerato cementizio; fornitura: autobetoniera; classe di spandimento [classe] = SF1 | classe di resistenza [classe] = C35/45 / SPECIFICHE TECNICHE: a prestazione; confezionato in impianto di betonaggio; materie prime in possesso della marcatura CE	1 m³		232,02
LOM241.RM.00.00.00.G0000.0480.c_CAM	Impasto preconfezionato di cemento generico; geometria/forma/aspetto: sfuso; funzione: strutturale; impiego: conglomerato cementizio; fornitura: autobetoniera; classe di spandimento [classe] = SF2 | classe di resistenza [classe] = C35/45 / SPECIFICHE TECNICHE: a prestazione; confezionato in impianto di betonaggio; materie prime in possesso della marcatura CE	1 m³		241,00
LOM241.RM.00.00.00.G0000.0485.c_CAM	Impasto preconfezionato di cemento generico; geometria/forma/aspetto: sfuso; funzione: strutturale; impiego: conglomerato cementizio; fornitura: autobetoniera; classe di spandimento [classe] = SF2 | classe di resistenza [classe] = C25/30 / SPECIFICHE TECNICHE: a prestazione; confezionato in impianto di betonaggio; materie prime in possesso della marcatura CE	1 m³		211,70
LOM241.RM.00.00.00.G0000.0490.c_CAM	Impasto preconfezionato di cemento generico; geometria/forma/aspetto: sfuso; funzione: strutturale; impiego: conglomerato cementizio; fornitura: autobetoniera; classe di spandimento [classe] = SF3 | classe di resistenza [classe] = C25/30 / SPECIFICHE TECNICHE: a prestazione; confezionato in impianto di betonaggio; materie prime in possesso della marcatura CE	1 m³		226,61
LOM241.RM.00.00.00.G0000.0495.b_CAM	Impasto preconfezionato di cemento generico; geometria/forma/aspetto: sfuso; funzione: strutturale; impiego: conglomerato cementizio; fornitura: autobetoniera; classe di spandimento [classe] = SF1 | classe di resistenza [classe] = C28/35 / SPECIFICHE TECNICHE: a prestazione; confezionato in impianto di betonaggio; materie prime in possesso della marcatura CE	1 m³		212,11
LOM241.RM.00.00.00.G0000.0500.c_CAM	Impasto preconfezionato di cemento generico; geometria/forma/aspetto: sfuso; funzione: strutturale; impiego: conglomerato cementizio; fornitura: autobetoniera; classe di spandimento [classe] = SF2 | classe di resistenza [classe] = C28/35 / SPECIFICHE TECNICHE: a prestazione; confezionato in impianto di betonaggio; materie prime in possesso della marcatura CE	1 m³		221,09
LOM241.RM.00.00.00.G0000.0505.c_CAM	Impasto preconfezionato di cemento generico; geometria/forma/aspetto: sfuso; funzione: strutturale; impiego: conglomerato cementizio; fornitura: autobetoniera; classe di spandimento [classe] = SF3 | classe di resistenza [classe] = C28/35 / SPECIFICHE TECNICHE: a prestazione; confezionato in impianto di betonaggio; materie prime in possesso della marcatura CE	1 m³		235,99
LOM241.RM.00.00.00.G0000.0510.c_CAM	Impasto preconfezionato di cemento generico; geometria/forma/aspetto: sfuso; funzione: strutturale; impiego: conglomerato cementizio; fornitura: autobetoniera; classe di spandimento [classe] = SF1 | classe di resistenza [classe] = C32/40 / SPECIFICHE TECNICHE: a prestazione; confezionato in impianto di betonaggio; materie prime in possesso della marcatura CE	1 m³		223,78
LOM241.RM.00.00.00.G0000.0515.c_CAM	Impasto preconfezionato di cemento generico; geometria/forma/aspetto: sfuso; funzione: strutturale; impiego: conglomerato cementizio; fornitura: autobetoniera; classe di spandimento [classe] = SF2 | classe di resistenza [classe] = C32/40 / SPECIFICHE TECNICHE: a prestazione; confezionato in impianto di betonaggio; materie prime in possesso della marcatura CE	1 m³		232,73
LOM241.RM.00.00.00.G0000.0520.c_CAM	Impasto preconfezionato di cemento generico; geometria/forma/aspetto: sfuso; funzione: strutturale; impiego: conglomerato cementizio; fornitura: autobetoniera; classe di spandimento [classe] = SF3 | classe di resistenza [classe] = C32/40 / SPECIFICHE TECNICHE: a prestazione, confezionato in impianto di betonaggio; materie prime in possesso della marcatura CE	1 m³		247,67
LOM241.RM.00.00.00.G0000.0525.c_CAM	Impasto preconfezionato di cemento generico; geometria/forma/aspetto: sfuso; funzione: strutturale; impiego: conglomerato cementizio; fornitura: autobetoniera; classe di spandimento [classe] = SF3 | classe di resistenza [classe] = C35/45 / SPECIFICHE TECNICHE: alta percentuale di vuoti; granulometria variabile; provvisto di Dichiarazione Ambientale di Prodotto di tipo III (EPD)	1 m³		255,89
LOM241.RM.00.00.00.G0000.0530.c_CAM	Impasto preconfezionato di cemento generico; geometria/forma/aspetto: sfuso; funzione: strutturale | non strutturale | drenante; impiego: conglomerato cementizio; fornitura: autobetoniera; resistenza a compressione [MPa] > 15 | caratteristiche drenanti/traspiranti [mm/min] > 100 / SPECIFICHE TECNICHE: alta percentuale di vuoti; granulometria variabile, provvisto di dichiarazione ambientale di prodotto di tipo iii (EPD)	1 m³		281,40
LOM241.RM.00.00.00.G0000.0540.-_CAM	Impasto preconfezionato di cemento generico; geometria/forma/aspetto: sfuso; funzione: strutturale | non strutturale | drenante; impiego: conglomerato cementizio; classe di consistenza [classe] = S3 | classe di resistenza [classe] = C8/10 | classe di esposizione [classe] = X0 / SPECIFICHE TECNICHE: utilizzato in strutture ordinarie e manufatti non strutturali	1 m³		162,56
LOM241.RM.00.00.00.G0000.0550.b_CAM	Impasto preconfezionato di cemento generico; geometria/forma/aspetto: sfuso; funzione: strutturale | non strutturale | drenante; impiego: conglomerato cementizio; classe di consistenza [classe] = S3 | classe di resistenza [classe] = C12/15 | classe di esposizione [classe] = X0 / SPECIFICHE TECNICHE: utilizzato in strutture ordinarie e manufatti non strutturali	1 m³		171,82
LOM241.RM.00.00.00.G0000.0555.b_CAM	Impasto preconfezionato di cemento generico; geometria/forma/aspetto: sfuso; funzione: strutturale | non strutturale | drenante; impiego: conglomerato cementizio; classe di consistenza [classe] = S3 | classe di resistenza [classe] = C16/20 | classe di esposizione [classe] = X0 / SPECIFICHE TECNICHE: utilizzato in strutture ordinarie e manufatti non strutturali	1 m³		178,02
LOM241.RM.00.00.00.G0000.0555.e_CAM	Impasto preconfezionato di cemento generico; geometria/forma/aspetto: sfuso; funzione: strutturale | non strutturale | drenante; impiego: conglomerato cementizio; classe di consistenza [classe] = S3 | classe di resistenza [classe] = C20/25 | classe di esposizione [classe] = X0 / SPECIFICHE TECNICHE: utilizzato in strutture ordinarie e manufatti non strutturali	1 m³		184,10
LOM241.RM.00.00.00.G0000.0560.-_CAM	Impasto preconfezionato di cemento generico; geometria/forma/aspetto: sfuso; funzione: strutturale | non strutturale | drenante; impiego: conglomerato cementizio; fornitura: sacchi; resistenza a compressione [MPa] > 15 | caratteristiche drenanti/traspiranti [mm/min] > 100 / SPECIFICHE TECNICHE: assortimento granulometrico adeguato alla particolare destinazione del getto, con dosaggio 150 kg/m³; confezionato in impianto di betonaggio	1 m³		554,52
LOM241.RM.00.00.00.G0000.0575.-_CAM	Impasto preconfezionato di cemento generico; geometria/forma/aspetto: sfuso; impiego: strutture | conglomerato cementizio alleggerito; fornitura: autobetoniera; massa volumica [kg/m³] = 1800 | classe di resistenza [classe] = LC 40/44; peso specifico [kg/m³] = 2060 / SPECIFICHE TECNICHE: -	1 m³		1,27
LOM241.RM.00.00.00.I0001.0000.-_CAM	Impasto preconfezionato di calce grassello; impiego: conglomerato cementizio; fornitura: sacchi; densità [kg/m³] = 1350 / SPECIFICHE TECNICHE: impasto di calcestruzzo a prestazione confezionato in impianto di betonaggio	100 kg		21,11
LOM241.RM.00.00.00.J0014.0000.a	Impasto preconfezionato di conglomerato gomma; impiego: pavimentazione sportiva; spessore totale [mm] = 6 / SPECIFICHE TECNICHE: -	1 m²		52,47
LOM241.RM.00.00.00.J0014.0000.b	Impasto preconfezionato di conglomerato gomma; impiego: pavimentazione sportiva; spessore totale [mm] = 8 / SPECIFICHE TECNICHE: -	1 m²		59,79
LOM241.RM.00.00.00.J0014.0000.c	Impasto preconfezionato di conglomerato gomma; impiego: pavimentazione sportiva; spessore totale [mm] = 10 / SPECIFICHE TECNICHE: -	1 m²		67,66
LOM241.RM.00.00.00.J0014.0000.d	Impasto preconfezionato di conglomerato gomma; impiego: pavimentazione sportiva; spessore totale [mm] = 12 / SPECIFICHE TECNICHE: -	1 m²		73,19
LOM241.RM.00.00.00.Za000.0000.-	Impasto preconfezionato di materiale generico; finitura: vernice poliuretanica; funzione: rivestimento elastico; impiego: conglomerato sintetico / SPECIFICHE TECNICHE: rivestimento elastico fonoassorbente da colare in opera, di aspetto gradevole e con superficie satinata; impregnazione del sottofondo con primer trasparente epossidico, bicomponente, esente da solventi, consumo 0,3 - 0,5 kg/m²; stuccatura della porosità con stucco pigmentato, consumo 0,3 - 0,6 kg/m²; rivestimento autolivellante con stucco pigmentato bicomponente poliuretanico, esente da solventi, fonoassorbente, consumo 2,5 - 3,5 kg/m²; verniciatura protettiva con vernice pigmentata bicomponente, poliuretanica, resistente agli uv, minimo contenuto di solvente, antiabrasiva, satinata, consumo 0,15 - 0,25 kg/m²; spessore finale 2,5 - 4 mm; particolarmente adatto per spogliatoi e posabile anche su piastrelle.	1 m²		44,69
LOM241.RM.00.00.00.Zb008.0000.-_CAM	Impasto preconfezionato isolante di materia mix calce-silicio; geometria/forma/aspetto: intonaco T1 | incombustibile; funzione: termoisolante | termoriflettente ; impiego: solaio | superfici verticali | superfici orizzontali | superfici interne | superfici esterne | strati di copertura | terrazze; reazione al fuoco [classe] = A1 | conducibilità termica (λ) [/] = 0,002 | permeabilità al vapore acqueo (δp) 5,8 a Normativa UNI EN ISO 7730 [µ] = 5,8. Incluso: fissativo antibatterico o Biorasante per superfici in calcestruzzo o lisce; finiture a calce bianca e bio protettivo / SPECIFICHE TECNICHE: impasto di grassello di calce e silicio amorfo (aerogel), composto da materiali naturali ecologici, riciclabili al 100% e bio protettivo; esente da composti organici volatili V.O.C.-C.O.V; omologato classe fuoco a basso spessore; applicazione manuale o con pistola meccanica	1 m²		202,79
LOM241.RM.00.10.00.Ba002.0000.-	Additivo sintetico di composto chimico ossido di ferro; funzione: colorante agli ossidi rosso; lunghezza granuli [mm] = 2 ÷ 4 | diametro granuli (φ) [mm] = 2 ÷ 4; densità apparente [g/cm³] = 0,6 ÷ 1,3 / SPECIFICHE TECNICHE: -	1 kg		3,39
LOM241.RM.00.10.00.Ba002.0005.-	Additivo sintetico di composto chimico ossido di ferro; funzione: colorante agli ossidi giallo; ; / SPECIFICHE TECNICHE: -	1 kg		6,46
LOM241.RM.00.10.00.Ba002.0010.-	Additivo sintetico di composto chimico ossido di ferro; funzione: colorante agli ossidi bianco; ; / SPECIFICHE TECNICHE: in biossido di titanio rutilo	1 kg		7,00
LOM241.RM.00.10.00.Ba002.0015.-	Additivo sintetico di composto chimico ossido di ferro; funzione: colorante agli ossidi verde; ; / SPECIFICHE TECNICHE: in ossido di cromo	1 kg		14,30
LOM241.RM.00.10.00.Ba006.0000.-	Additivo sintetico di composto chimico inorganico; impiego: pavimenti in terra stabilizzata / SPECIFICHE TECNICHE: miscela di carbonati di sodio e potassio| cloruri di sodio| potassio| calcio| magnesio| ferro e alluminio ed altri componenti; prodotto non tossico/nocivo	1 kg		54,20
LOM241.RM.00.10.00.Oc003.0000.-	Additivo naturale di fibra vegetale organica; geometria/forma/aspetto: pellet; funzione: modificante fisico strutturale; impiego: conglomerati bituminosi a caldo; fornitura: big-bag; lunghezza pellet [mm] = 4 ÷ 12 | diametro (φ) [mm] = 4 ÷ 6; densità apparente [g/cm³] = 0,25 ÷ 0,8 / SPECIFICHE TECNICHE: fibra vegetale organica stabilizzante, cellulosa	1 kg		1,76
LOM241.RM.00.10.00.Za000.1025.-	Additivo di materiale generico; funzione: termoregolatore | abbassamento temperature di produzione | stesa conglomerato bituminoso | compattazione conglomerato bituminoso; impiego: conglomerati bituminosi / SPECIFICHE TECNICHE: per produzione a tiepido dell'impasto per conglomerato bituminoso (WMA – Warm Mix Asphalt); lavorabilità conglomerato bituminoso costante anche in presenza di basse temperature esterne (inferiori a 5°C) e/o per trasporti su lunghe distanze	1 m² x cm		9,43
LOM241.RM.00.10.00.Za000.1500.-	Additivo sintetico di materiale generico; geometria/forma/aspetto: liquido; funzione: miglioratore adesione; impiego: conglomerati bituminosi a caldo; fornitura: fusti | cisternette; densità [kg/cm³] = 0,85 ÷ 1,05 / SPECIFICHE TECNICHE: miscela di derivati organofosfati, additivo per l'aumento della resistenza dei conglomerati bituminosi alla fessurazione e alla deformazione permanente	1 kg		2,60
LOM241.RM.00.10.00.Za000.1505.-	Additivo sintetico di materiale generico; geometria/forma/aspetto: polvere | granuli; funzione: antighiaccio; impiego: conglomerati bituminosi a caldo; fornitura: sacchi termofondenti | big-bag; dimensione polvere [mm] ≤ 2; densità apparente [g/cm³] = 1,2 ÷ 1,3 / SPECIFICHE TECNICHE: con componenti organici ed inorganici (contiene cloruri) ed additivi specifici| per abbassamento temperatura di congelamento dell'acqua sul manto stradale| rallentamento formazione di cristalli di ghiaccio impedendo l'adesione al piano viario e facilitando la rimozione	1 kg		3,15
LOM241.RM.00.10.00.Za000.1510.-	Additivo sintetico di materiale generico; funzione: antiritiro; impiego: malte cementizie | conglomerati cementizi / SPECIFICHE TECNICHE: additivo stagionante| capacita di ridurre il ritiro idraulico e la formazione di microfessurazioni	1 kg		4,07
LOM241.RM.00.10.00.Za000.1515.-	Additivo sintetico di materiale generico; geometria/forma/aspetto: liquido; funzione: idrofugo; impiego: conglomerati cementizi | malta / SPECIFICHE TECNICHE: come impermeabilizzante di massa per getto in zone di ristagno d'acqua	1 kg		1,34
LOM241.RM.00.10.00.Za000.1520.-	Additivo sintetico di materiale generico; geometria/forma/aspetto: liquido; funzione: idrofugo; impiego: malte da intonaco / SPECIFICHE TECNICHE: a base di prodotti impermeabilizzanti	1 kg		1,58
LOM241.RM.00.10.00.Za000.1525.-	Additivo sintetico di materiale generico; geometria/forma/aspetto: polvere; funzione: idrofugo; impiego: malte da intonaco / SPECIFICHE TECNICHE: a base di prodotti impermeabilizzanti	1 kg		2,96
LOM241.RM.00.10.00.Za000.1530.-	Additivo sintetico di materiale generico; geometria/forma/aspetto: granuli; funzione: modificante fisico strutturale; impiego: conglomerati bituminosi a caldo; fornitura: sacchi termofondenti | big-bag; lunghezza granuli [mm] = 2 ÷ 4 | diametro granuli (φ) [mm] = 1 ÷ 2; densità apparente [g/cm³] = 0,3 ÷ 0,7 / SPECIFICHE TECNICHE: Polimero termoplastico, modificante strutturale per l'aumento delle prestazioni del conglomerato bituminoso	1 kg		2,08
LOM241.RM.00.10.00.Za000.1535.-	Additivo sintetico di materiale generico; geometria/forma/aspetto: polvere; impiego: conglomerati cementizi / SPECIFICHE TECNICHE: per aumento di volume del conglomerato cementizio	1 kg		1,45
LOM241.RM.00.10.00.Za000.1540.-	Additivo sintetico di materiale generico; geometria/forma/aspetto: liquido | in soluzione acquosa; funzione: superfluidificante; impiego: conglomerati cementizi / SPECIFICHE TECNICHE: a base di bitume polimero generico| riduce l'acqua d'impasto | aumenta la fluidità e la resistenza meccanica	1 kg		1,90
LOM241.RM.00.10.05.Ba003.0000.-	Aggregato sabbia di composto chimico ossido di alluminio; fornitura: sacchi / SPECIFICHE TECNICHE: -	1 kg		14,59
LOM241.RM.00.10.05.G0000.0000.-	Aggregato graniglia di cemento generico; funzione: termoisolante | fonoisolante; impiego: sottofondi / SPECIFICHE TECNICHE: -	1 m³		52,14
LOM241.RM.00.10.05.K0000.0000.-	Aggregato bentonite di argilla generico; geometria/forma/aspetto: sfusa; impiego: scavi / SPECIFICHE TECNICHE: attivata	100 kg		28,64
LOM241.RM.00.10.05.K0002.0250.a_CAM	Aggregato di argilla espansa; geometria/forma/aspetto: sciolta | tondo; funzione: termoisolante | alleggerimento | miscele alleggerite; impiego: riempimenti | isolamenti termici | calcestruzzi leggeri | impasti | sottofondi; fornitura: sfuso; diametro (Ø) [mm] = 3 ÷ 8; massa volumica in mucchio [kg/m³] < 380 | resistenza a schiacciamento [MPa] > 1 | conducibilità termica [W/mK] > 0,095 | reazione al fuoco [Euroclasse] = A1 / SPECIFICHE TECNICHE: leggera; granulare; clinkerizzata; inerte; incombustibile; resistente; a basso assorbimento di umidità	1 m³		218,96
LOM241.RM.00.10.05.K0002.0250.b_CAM	Aggregato di argilla espansa; geometria/forma/aspetto: sciolta | tondo; funzione: termoisolante | alleggerimento | miscele alleggerite; impiego: riempimenti | isolamenti termici | calcestruzzi leggeri | impasti | sottofondi; fornitura: sfuso; diametro (Ø) [mm] = 8 ÷ 20; massa volumica in mucchio [kg/m³] < 380 | resistenza a schiacciamento [MPa] > 1 | conducibilità termica [W/mK] > 0,095 | reazione al fuoco [Euroclasse] = A1 / SPECIFICHE TECNICHE: leggera; granulare; clinkerizzata; inerte; incombustibile; resistente; a basso assorbimento di umidità	1 m³		218,96
LOM241.RM.00.10.05.K0002.0255.a_CAM	Aggregato di argilla espansa; geometria/forma/aspetto: sciolta | tondo; funzione: termoisolante | alleggerimento | miscele alleggerite; impiego: riempimenti | isolamenti termici | calcestruzzi leggeri | impasti | sottofondi; fornitura: sacchi; diametro (Ø) [mm] = 3 ÷ 8; massa volumica in mucchio [kg/m³] < 380 | resistenza a schiacciamento [MPa] > 1 | conducibilità termica [W/mK] > 0,095 | reazione al fuoco [Euroclasse] = A1 / SPECIFICHE TECNICHE: leggera; granulare; clinkerizzata; inerte; incombustibile; resistente; a basso assorbimento di umidità	1 m³		281,73
LOM241.RM.00.10.05.K0002.0255.b_CAM	Aggregato di argilla espansa; geometria/forma/aspetto: sciolta | tondo; funzione: termoisolante | alleggerimento | miscele alleggerite; impiego: riempimenti | isolamenti termici | calcestruzzi leggeri | impasti | sottofondi; fornitura: sacchi; diametro (Ø) [mm] = 8 ÷ 20; massa volumica in mucchio [kg/m³] < 380 | resistenza a schiacciamento [MPa] > 1 | conducibilità termica [W/mK] > 0,095 | reazione al fuoco [Euroclasse] = A1 / SPECIFICHE TECNICHE: leggera; granulare; clinkerizzata; inerte; incombustibile; resistente; a basso assorbimento di umidità	1 m³		281,73
LOM241.RM.00.10.05.K0002.0260.a_CAM	Aggregato di argilla espansa; geometria/forma/aspetto: sciolta | tondo; funzione: termoisolante | fonoisolante | alleggerimento | miscele alleggerite; impiego: calcestruzzi leggeri | impasti | pavimentazioni | opere stradali; fornitura: sfuso | big-bags; diametro (Ø) [mm] = 0 ÷ 15; massa volumica in mucchio [kg/m³] < 700 | resistenza a schiacciamento [MPa] > 4,5 | reazione al fuoco [Euroclasse] = A1 / SPECIFICHE TECNICHE: leggera; granulare; clinkerizzata; inerte; incombustibile; resistente; strutturale	1 m³		199,45
LOM241.RM.00.10.05.K0002.0260.b_CAM	Aggregato di argilla espansa; geometria/forma/aspetto: sciolta | tondo; funzione: termoisolante | fonoisolante | alleggerimento | miscele alleggerite; impiego: calcestruzzi leggeri | impasti | pavimentazioni | opere stradali; fornitura: sfuso | big-bags; diametro (Ø) [mm] = 5 ÷ 15; massa volumica in mucchio [kg/m³] < 700 | resistenza a schiacciamento [MPa] > 4,5 | reazione al fuoco [Euroclasse] = A1 / SPECIFICHE TECNICHE: leggera; granulare; clinkerizzata; inerte; incombustibile; resistente; strutturale	1 m³		199,45
LOM241.RM.00.10.05.K0002.0265.a_CAM	Aggregato di argilla espansa; geometria/forma/aspetto: sciolta | tondo; funzione: termoisolante | fonoisolante | alleggerimento; impiego: sottofondi | isolamenti termici | isolamenti acustici | riempimenti | rilevati leggeri | calcestruzzi leggeri | impasti; fornitura: sfuso; diametro (Ø) [mm] = 2 ÷ 3; massa volumica in mucchio [kg/m³] < 500 | resistenza a schiacciamento [MPa] > 3 | conducibilità termica [W/mK] > 0,105 | reazione al fuoco [Euroclasse] = A1 / SPECIFICHE TECNICHE: leggera; granulare; clinkerizzata; inerte; incombustibile; resistente	1 m³		199,45
LOM241.RM.00.10.05.K0002.0265.b_CAM	Aggregato di argilla espansa; geometria/forma/aspetto: sciolta | tondo; funzione: termoisolante | fonoisolante | alleggerimento; impiego: sottofondi | isolamenti termici | isolamenti acustici | riempimenti | rilevati leggeri | calcestruzzi leggeri | impasti; fornitura: sfuso; diametro (Ø) [mm] = 3 ÷ 8; massa volumica in mucchio [kg/m³] < 400 | resistenza a schiacciamento [MPa] > 1,5 | conducibilità termica [W/mK] > 0,094 | reazione al fuoco [Euroclasse] = A1 / SPECIFICHE TECNICHE: leggera; granulare; clinkerizzata; inerte; incombustibile; resistente	1 m³		185,50
LOM241.RM.00.10.05.K0002.0265.c_CAM	Aggregato di argilla espansa; geometria/forma/aspetto: sciolta | tondo; funzione: termoisolante | fonoisolante | alleggerimento; impiego: sottofondi | isolamenti termici | isolamenti acustici | riempimenti | rilevati leggeri | calcestruzzi leggeri | impasti; fornitura: sfuso; diametro (Ø) [mm] = 8 ÷ 20; massa volumica in mucchio [kg/m³] < 400 | resistenza a schiacciamento [MPa] > 1 | conducibilità termica [W/mK] > 0,094 | reazione al fuoco [Euroclasse] = A1 / SPECIFICHE TECNICHE: leggera; granulare; clinkerizzata; inerte; incombustibile; resistente	1 m³		185,50
LOM241.RM.00.10.05.K0002.0270.a_CAM	Aggregato di argilla espansa; geometria/forma/aspetto: sciolta | tondo; funzione: termoisolante | fonoisolante | alleggerimento; impiego: sottofondi | isolamenti termici | isolamenti acustici | riempimenti | rilevati leggeri | calcestruzzi leggeri | impasti; fornitura: sacchi; diametro (Ø) [mm] = 3 ÷ 8; massa volumica in mucchio [kg/m³] < 400 | resistenza a schiacciamento [MPa] > 1,5 | conducibilità termica [W/mK] > 0,094 | reazione al fuoco [Euroclasse] = A1 / SPECIFICHE TECNICHE: leggera; granulare; clinkerizzata; inerte; incombustibile; resistente	1 m³		164,99
LOM241.RM.00.10.05.K0002.0270.b_CAM	Aggregato di argilla espansa; geometria/forma/aspetto: sciolta | tondo; funzione: termoisolante | fonoisolante | alleggerimento; impiego: sottofondi | isolamenti termici | isolamenti acustici | riempimenti | rilevati leggeri | calcestruzzi leggeri | impasti; fornitura: sacchi; diametro (Ø) [mm] = 8 ÷ 20; massa volumica in mucchio [kg/m³] < 400 | resistenza a schiacciamento [MPa] > 1 | conducibilità termica [W/mK] > 0,094 | reazione al fuoco [Euroclasse] = A1 / SPECIFICHE TECNICHE: leggera; granulare; clinkerizzata; inerte; incombustibile; resistente	1 m³		248,27
LOM241.RM.00.10.05.Mb001.0000.-	Aggregato ciottolo di roccia naturale minerale / SPECIFICHE TECNICHE: -	1 m³		49,35
LOM241.RM.00.10.05.Mb001.0005.-	Aggregato ciottolo di roccia naturale minerale; impiego: pavimentazioni / SPECIFICHE TECNICHE: di fiume selezionati	100 kg		22,80
LOM241.RM.00.10.05.Mb001.0250.-	Aggregato ghiaia di roccia naturale minerale; impiego: impasti; peso specifico medio [kg/m³] = 1700 / SPECIFICHE TECNICHE: -	1 m³		30,75
LOM241.RM.00.10.05.Mb001.0500.a	Aggregato ghiaietto di roccia naturale minerale; impiego: impasti; diametro (Ø) [mm] = 4 ÷ 8 / SPECIFICHE TECNICHE: -	1 m³		33,41
LOM241.RM.00.10.05.Mb001.0500.b	Aggregato ghiaietto di roccia naturale minerale; impiego: impasti; diametro (Ø) [mm] = 16 ÷ 18 / SPECIFICHE TECNICHE: -	1 m³		40,15
LOM241.RM.00.10.05.Mb001.0500.c	Aggregato ghiaietto di roccia naturale minerale; impiego: impasti; diametro (Ø) [mm] = 16 ÷ 28 / SPECIFICHE TECNICHE: -	1 m³		30,76
LOM241.RM.00.10.05.Mb001.0505.-	Aggregato ghiaietto di roccia naturale minerale; geometria/forma/aspetto: tondo; impiego: impasti; diametro (Ø) [mm] = 4 ÷ 8 / SPECIFICHE TECNICHE: -	1 m³		37,87
LOM241.RM.00.10.05.Mb001.0750.a	Aggregato lapillo vulcanico di roccia naturale minerale; fornitura: big-bags; diametro (Ø) [mm] = 5 ÷ 10; punto di fusione [°C] = 800 ÷ 900; pH [-] = 7 / SPECIFICHE TECNICHE: non infiammabile; solido; inodore; insolubile	1 m³		53,31
LOM241.RM.00.10.05.Mb001.0750.b	Aggregato lapillo vulcanico di roccia naturale minerale; fornitura: big-bags; diametro (Ø) [mm] = 10 ÷ 18; punto di fusione [°C] = 800 ÷ 900; pH [-] = 7 / SPECIFICHE TECNICHE: non infiammabile; solido; inodore; insolubile	1 m³		54,08
LOM241.RM.00.10.05.Mb001.0755.a	Aggregato lapillo vulcanico di roccia naturale minerale; fornitura: sfuso; diametro (Ø) [mm] = 5 ÷ 10; punto di fusione [°C] = 800 ÷ 900; pH [-] = 7 / SPECIFICHE TECNICHE: non infiammabile; solido; inodore; insolubile	1 m³		48,80
LOM241.RM.00.10.05.Mb001.0755.b	Aggregato lapillo vulcanico di roccia naturale minerale; fornitura: sfuso; diametro (Ø) [mm] = 10 ÷ 18; punto di fusione [°C] = 800 ÷ 900; pH [-] = 7 / SPECIFICHE TECNICHE: non infiammabile; solido; inodore; insolubile	1 m³		49,60
LOM241.RM.00.10.05.Mb001.1250.-	Aggregato misto granulare di roccia naturale minerale; peso specifico medio [kg/m³] = 1800 / SPECIFICHE TECNICHE: di sabbia e ghiaia	1 m³		25,33
LOM241.RM.00.10.05.Mb001.1255.-	Aggregato misto granulare di roccia naturale minerale; impiego: opere stradali / SPECIFICHE TECNICHE: provenienti anche da demolizioni, formazione di rilevati provenienti anche da demolizioni	1 m³		17,09
LOM241.RM.00.10.05.Mb001.1260.-	Aggregato misto granulare di roccia naturale minerale; geometria/forma/aspetto: sfusa; impiego: riempimenti | rilevati | opere stradali; diametro (Ø) [mm] = 0 ÷ 70; peso specifico medio [kg/m³] = 1400 / SPECIFICHE TECNICHE: -	1 m³		17,31
LOM241.RM.00.10.05.Mb001.1265.a	Aggregato misto granulare di roccia naturale minerale; geometria/forma/aspetto: sfusa; impiego: riempimenti | rilevati | opere stradali; diametro (Ø) [mm] = 0 ÷ 6; peso specifico medio [kg/m³] = 1450 / SPECIFICHE TECNICHE: per copertura tubi	1 m³		18,72
LOM241.RM.00.10.05.Mb001.1265.b	Aggregato misto granulare di roccia naturale minerale; geometria/forma/aspetto: sfusa; impiego: riempimenti | rilevati | opere stradali; diametro (Ø) [mm] = 16 ÷ 30; peso specifico medio [kg/m³] = 1300 / SPECIFICHE TECNICHE: granulometria spaccato	1 m³		12,64
LOM241.RM.00.10.05.Mb001.1265.c	Aggregato misto granulare di roccia naturale minerale; geometria/forma/aspetto: sfusa; impiego: riempimenti | rilevati | opere stradali; diametro (Ø) [mm] = 3 ÷ 30; peso specifico medio [kg/m³] = 1500 / SPECIFICHE TECNICHE: mito stabilizzato, legato a cemento generico	1 m³		24,27
LOM241.RM.00.10.05.Mb001.1500.a	Aggregato pietrischetto di roccia naturale minerale; diametro (Ø) [mm] = 12 ÷ 20 / SPECIFICHE TECNICHE: da frantumazione di ciottoli o ghiaia	1 m³		44,89
LOM241.RM.00.10.05.Mb001.1500.b	Aggregato pietrischetto di roccia naturale minerale; diametro (Ø) [mm] = 6 ÷ 12 / SPECIFICHE TECNICHE: da frantumazione di ciottoli o ghiaia	1 m³		31,28
LOM241.RM.00.10.05.Mb001.1750.a	Aggregato sabbia viva di roccia naturale minerale; impiego: impasti; peso specifico medio [kg/m³] = 1250 / SPECIFICHE TECNICHE: di fiume	1 m³		40,33
LOM241.RM.00.10.05.Mb001.1750.b	Aggregato sabbia viva di roccia naturale minerale; impiego: impasti; peso specifico medio [kg/m³] = 1450 / SPECIFICHE TECNICHE: di cava, lavata e vagliata	1 m³		36,28
LOM241.RM.00.10.05.Mb001.1750.c	Aggregato sabbia viva di roccia naturale minerale; impiego: impasti; peso specifico medio [kg/m³] = 1550 / SPECIFICHE TECNICHE: di cava	1 m³		35,01
LOM241.RM.00.10.05.Mb001.1750.d	Aggregato sabbia viva di roccia naturale minerale; impiego: impasti; peso specifico medio [kg/m³] = 1550 / SPECIFICHE TECNICHE: di cava, lavata	1 m³		29,51
LOM241.RM.00.10.05.Mb001.2000.-	Aggregato sabbione di roccia naturale minerale; geometria/forma/aspetto: sfusa; impiego: sottofondi | massicciate / SPECIFICHE TECNICHE: privo di impurità terrose o argillose	1 m³		12,17
LOM241.RM.00.10.05.Mb002.0000.a	Aggregato graniglia di roccia naturale calcarea/dolomitica; diametro (Ø) [mm] = 1 ÷ 3 / SPECIFICHE TECNICHE: da frantumazione	1 m³		40,24
LOM241.RM.00.10.05.Mb002.0000.b	Aggregato graniglia di roccia naturale calcarea/dolomitica; diametro (Ø) [mm] = 3 ÷ 6 / SPECIFICHE TECNICHE: da frantumazione	1 m³		44,66
LOM241.RM.00.10.05.Mb002.0500.-	Aggregato pietrischetto di roccia naturale calcarea/dolomitica; diametro (Ø) [mm] = 6 ÷ 12 / SPECIFICHE TECNICHE: da frantumazione	1 m³		37,70
LOM241.RM.00.10.05.Mb002.0750.a	Aggregato pietrisco di roccia naturale calcarea/dolomitica; diametro (Ø) [mm] = 20 ÷ 40 / SPECIFICHE TECNICHE: da frantumazione	1 m³		35,83
LOM241.RM.00.10.05.Mb002.0750.b	Aggregato pietrisco di roccia naturale calcarea/dolomitica; diametro (Ø) [mm] = 40 ÷ 80 / SPECIFICHE TECNICHE: da frantumazione	1 m³		24,98
LOM241.RM.00.10.05.Mb003.0000.-	Aggregato graniglia di roccia naturale silicea; diametro (Ø) [mm] = 3 ÷ 6 / SPECIFICHE TECNICHE: da frantumazione	1 m³		37,70
LOM241.RM.00.10.05.Mb003.0505.a	Aggregato sabbia di roccia naturale silicea; fornitura: sacchi / SPECIFICHE TECNICHE: -	100 kg		16,03
LOM241.RM.00.10.05.Mb003.0505.b	Aggregato sabbia di materiale generico; fornitura: sacchi / SPECIFICHE TECNICHE: di fiume	1 kg		0,26
LOM241.RM.00.10.05.Mb004.0000.a	Aggregato misto granulare di roccia naturale basaltica; geometria/forma/aspetto: sfusa; diametro (Ø) [mm] = 0 ÷ 6 / SPECIFICHE TECNICHE: Perdita “Los Angeles” LA < 18%, levigabilità CLA > 45% sulla massima pezzatura passante al n.10 UNI. Valore al test blu di metilene < 0,8	1 t		76,91
LOM241.RM.00.10.05.Mb004.0000.b	Aggregato misto granulare di roccia naturale basaltica; geometria/forma/aspetto: sfusa; diametro (Ø) [mm] = 0 ÷ 8 / SPECIFICHE TECNICHE: Perdita “Los Angeles” LA < 18%, levigabilità CLA > 45% sulla massima pezzatura passante al n.10 UNI. Valore al test blu di metilene < 0,8	1 t		70,08
LOM241.RM.00.10.05.Mb010.0000.-	Aggregato graniglia di roccia naturale quarzite generico; impiego: pavimentazioni industriali; fornitura: sacchi / SPECIFICHE TECNICHE: -	100 kg		8,54
LOM241.RM.00.10.05.Mb010.0255.a	Aggregato sabbia di roccia naturale quarzite generico; fornitura: sacchi / SPECIFICHE TECNICHE: -	100 kg		22,23
LOM241.RM.00.10.05.Mb010.0255.b	Aggregato sabbia di roccia naturale quarzite generico; fornitura: sacchi / SPECIFICHE TECNICHE: di produzione nazionale	100 kg		19,92
LOM241.RM.00.10.05.Mb011.0000.a	Aggregato graniglia di roccia naturale marmo generico; fornitura: sacchi / SPECIFICHE TECNICHE: da frantumazione; marmo bianco	100 kg		17,28
LOM241.RM.00.10.05.Mb011.0000.b	Aggregato graniglia di roccia naturale marmo generico; fornitura: sacchi / SPECIFICHE TECNICHE: da frantumazione; marmo nero	100 kg		20,92
LOM241.RM.00.10.05.Mb011.0500.-	Aggregato polvere di roccia naturale marmo generico / SPECIFICHE TECNICHE: -	1 kg		1,69
LOM241.RM.00.10.05.Mb068.0000.-	Aggregato sabbia di roccia naturale corindone; fornitura: sacchi / SPECIFICHE TECNICHE: a base di roccia naturale corindone scorie fonderia; altri abrasivi ammessi	100 kg		268,49
LOM241.RM.00.10.05.R0000.0000.-	Aggregato graniglia di metallo generico; impiego: pavimentazioni industriali; fornitura: sacchi / SPECIFICHE TECNICHE: -	100 kg		45,25
LOM241.RM.00.10.05.Za000.0750.-	Aggregato graniglia di materiale generico; funzione: termoisolante | fonoisolante; impiego: sottofondi / SPECIFICHE TECNICHE: per sottofondi a struttura cellulare	1 m³		15,19
LOM241.RM.00.10.10.F0000.0000.-	Legante idraulici di bitume generico; geometria/forma/aspetto: sfuso; impiego: conglomerati bituminosi; prova penetrazione [-] = 60/70 / SPECIFICHE TECNICHE: -	100 kg		83,51
LOM241.RM.00.10.10.G0000.0000.-	Legante idraulici di cemento generico; geometria/forma/aspetto: sfuso | tipo elevata resistenza 32.5R; fornitura: sacchi / SPECIFICHE TECNICHE: sacchi da 25kg	100 kg		26,14
LOM241.RM.00.10.10.G0000.0005.-_CAM	Legante idraulici di cemento generico; geometria/forma/aspetto: sfuso | tipo elevata resistenza 32.5R; fornitura: silos / SPECIFICHE TECNICHE: -	100 kg		23,16
LOM241.RM.00.10.10.G0000.0010.-	Legante idraulici di cemento generico; geometria/forma/aspetto: sfuso | tipo elevata resistenza 42.5R; fornitura: sacchi / SPECIFICHE TECNICHE: sacchi da 25kg	100 kg		29,23
LOM241.RM.00.10.10.G0000.0015.-_CAM	Legante idraulici di cemento generico; geometria/forma/aspetto: sfuso | tipo elevata resistenza 42.5R; fornitura: silos / SPECIFICHE TECNICHE: -	100 kg		25,94
LOM241.RM.00.10.10.G0000.0020.-_CAM	Legante idraulici di cemento generico; geometria/forma/aspetto: sfuso | tipo normale 32.5N; fornitura: silos / SPECIFICHE TECNICHE: -	100 kg		25,05
LOM241.RM.00.10.10.G0000.0750.-	Legante di cemento generico; funzione: riparazione manti | sigillatura fessure / SPECIFICHE TECNICHE: cemento plastico a base di bitumi, plastificanti, fibre cellulosiche, cariche minerali	1 kg		9,83
LOM241.RM.00.10.10.G0002.0000.a	Legante idraulici di cemento speciale; geometria/forma/aspetto: sfuso; fornitura: sacchi; tempo di asciugamento [h] = 24 / SPECIFICHE TECNICHE: ritiro controllato, alta resistenza	100 kg		73,68
LOM241.RM.00.10.10.G0002.0000.b	Legante idraulici di cemento speciale; geometria/forma/aspetto: sfuso; fornitura: sacchi; tempo di asciugamento [gg] = 5 / SPECIFICHE TECNICHE: ritiro controllato, alta resistenza	100 kg		58,95
LOM241.RM.00.10.10.G0003.0000.-	Legante idraulici di cemento bianco; geometria/forma/aspetto: sfuso | tipo elevata resistenza 32.5R; fornitura: sacchi / SPECIFICHE TECNICHE: sacchi da 25kg	100 kg		32,64
LOM241.RM.00.10.10.G0003.0005.-	Legante idraulici di cemento bianco; geometria/forma/aspetto: sfuso | tipo elevata resistenza 32.5R; fornitura: silos / SPECIFICHE TECNICHE: -	100 kg		41,24
LOM241.RM.00.10.10.H0000.0000.-	Legante aerei di gesso generico; geometria/forma/aspetto: sfuso / SPECIFICHE TECNICHE: -	100 kg		10,22
LOM241.RM.00.10.10.I0000.0500.a	Legante idraulici di calce generico; geometria/forma/aspetto: sfuso; fornitura: sacchi / SPECIFICHE TECNICHE: sacchi da 25kg	100 kg		16,23
LOM241.RM.00.10.10.I0000.0500.b	Legante idraulici di calce generico; geometria/forma/aspetto: sfuso; fornitura: sacchi / SPECIFICHE TECNICHE: -	100 kg		19,23
LOM241.RM.00.10.10.J0011.0000.-	Legante idraulici di conglomerato bituminoso albino; geometria/forma/aspetto: sfuso; impiego: conglomerati bituminosi / SPECIFICHE TECNICHE: legante sintetico	1 kg		3,40
LOM241.RM.00.10.10.K0001.0000.-	Legante granulari di argilla bentonite di sodio; geometria/forma/aspetto: sfuso | granulare; funzione: impermeabilizzazione; impiego: generico / SPECIFICHE TECNICHE: addittivato ocn polimeri	1 kg		1,41
LOM241.RM.00.10.10.Za000.0000.-	Legante aerei di materiale generico; geometria/forma/aspetto: sfuso; funzione: vetrificante; impiego: sughero granulato / SPECIFICHE TECNICHE: -	1 kg		0,94
LOM241.RM.00.10.15.Ca002.0000.-_CAM	Premiscelato di resina sintetica epossidico trixotropico; funzione: regolarizzazione | incollaggio strutturale; impiego: per stucco di superfici in calcestruzzo; resistenza a compressione / [N/mm²] > 30 | modulo di elasticità [MPa] > 2000; temperatura di transizione vetrosa [°C] > 40 / SPECIFICHE TECNICHE: bicomponente, con normali tempi di presa, adatto a consolidamento con materiali compositi	1 kg		16,78
LOM241.RM.00.10.15.G0000.0000.-	Premiscelato di cemento generico; funzione: finitura a civile; impiego: malta per intonaci interni/esterni; densità [kg/m³] = 1500 / SPECIFICHE TECNICHE: ad applicazione manuale o meccanica	1 m³		384,38
LOM241.RM.00.10.15.G0000.0005.-	Premiscelato di cemento generico; funzione: impermeabilizzazione; impiego: loculi; fornitura: a vaschetta / SPECIFICHE TECNICHE: -	1 cad		3,53
LOM241.RM.00.10.15.G0000.0010.-	Premiscelato di cemento generico; funzione: impermeabilizzazione; impiego: loculi; fornitura: completa / SPECIFICHE TECNICHE: -	1 cad		8,95
LOM241.RM.00.10.15.G0000.0015.-	Premiscelato di cemento generico; impiego: pavimentazioni in bitume / SPECIFICHE TECNICHE: pavimentazioni a basso traffico, prodotto con tecnologia proactive photocatalytic system ai sensi del d.m. del 01.04.2004	1 kg		3,80
LOM241.RM.00.10.15.G0000.0020.-	Premiscelato di cemento generico; impiego: strade / SPECIFICHE TECNICHE: per sedi stradali ad intasamento di conglomerati bituminosi aperti (vuoti integranulari >15%), prodotto con tecnologia proactive photocatalytic system, ai sensi del d.m. del 01.04.2004	1 kg		2,94
LOM241.RM.00.10.15.G0000.0025.-_CAM	Premiscelato di cemento generico; funzione: rasatura | incollaggio; impiego: sistemi di isolamento a cappotto / SPECIFICHE TECNICHE: monocomponente	1 kg		1,38
LOM241.RM.00.10.15.G0000.0030.-_CAM	Premiscelato di cemento generico; funzione: risanamento del calcestruzzo | rinforzo del calcestruzzo; resistenza a compressione (28gg) / [N/mm²] = 130 | resistenza a trazione (a 28 gg) [MPa] = 8,5 | modulo elastico a compressione (a 28 gg) [GPa] = 37 | resistenza al taglio (a 28 gg) [MPa] = 16 / SPECIFICHE TECNICHE: colabile, ad elevatissime prestazioni meccaniche, a ritiro compensato, fibrorinforzata, ad elevata duttilità; da utilizzare con fibre rigide in acciaio (0,065 kg/1kg)	1 kg		1,43
LOM241.RM.00.10.15.G0000.0035.-	Premiscelato di cemento generico; funzione: rivestimento; impiego: intonaci interni | intonaci esterni / SPECIFICHE TECNICHE: prodotto con tecnologia Proactive Photocatalytic System ai sensi del D.M. del 01.04.2004	1 kg		3,78
LOM241.RM.00.10.15.H0000.0000.-	Premiscelato antincendio di gesso generico; funzione: sigillatura | rivestimento; impiego: tamponamento REI; fornitura: sacchi da 25 kg / SPECIFICHE TECNICHE: -	1 cad		15,27
LOM241.RM.00.10.15.H0000.0250.-	Premiscelato di gesso generico; funzione: incollaggio | fissaggio; impiego: blocchi in gesso | lastre in laterogesso | pannelli in gesso fibrorinforzato; fornitura: sacchi da 25 kg / SPECIFICHE TECNICHE: -	100 kg		19,80
LOM241.RM.00.10.15.Za000.0000.a	Premiscelato malta termica di materiale generico; funzione: incollaggio | fissaggio; impiego: murature portanti; fornitura: sacchi da 25 kg; conducibilità termica [W/mk] = 0,44 / SPECIFICHE TECNICHE: -	1 cad		28,05
LOM241.RM.00.10.15.Za000.0000.b	Premiscelato malta termica di materiale generico; funzione: incollaggio | fissaggio; impiego: murature portanti; fornitura: sacchi da 25 kg; conducibilità termica [W/mk] = 0,55 / SPECIFICHE TECNICHE: -	1 cad		28,05
LOM241.RM.00.10.15.Za000.0250.-	Premiscelato di materiale generico; finitura: civile; funzione: ricostruzione; impiego: malta per murature | malta per strutture cementizie; fornitura: in sacchi; densità [kg/m³] = 1800 / SPECIFICHE TECNICHE: a presa rapida, per la ricostruzione di parti mancanti di strutture cementizie e murature esistenti di buona consistenza, con successiva immediata finitura	1 m³		1.260,23
LOM241.RM.00.10.15.Za000.0255.-	Premiscelato di materiale generico; finitura: colorato; impiego: strade / SPECIFICHE TECNICHE: -	1 kg		2,48
LOM241.RM.00.10.15.Za000.0260.-_CAM	Premiscelato di materiale generico; finitura: colore chiaro; funzione: desalinizzante; impiego: intonaco da rinzaffo; densità [kg/m³] = 1700 / SPECIFICHE TECNICHE: da applicare su murature soggette a risalita capillare, adeguatamente preparate	1 m³		1.610,27
LOM241.RM.00.10.15.Za000.0265.-_CAM	Premiscelato di materiale generico; finitura: colore chiaro; funzione: ricostruzione | consolidamento | scuci cuci | stilatura | intonaco armato; impiego: malta per murature; resistenza a compressione (28gg) [N/mm²] > 15 | modulo a compressione [GPa] = 8 / SPECIFICHE TECNICHE: a base di calce idraulica naturale (NHL) ed Eco-Pozzolana, additivata con lattice, fibrorinforzata, bicomponente ad elevata duttilità, classificazione malta tipo G categoria M15, malta da intonaco tipo GP categoria CS IV	1 kg		2,02
LOM241.RM.00.10.15.Za000.0270.-	Premiscelato R di materiale generico; finitura: colore cocciopesto; funzione: desalinizzante; impiego: intonaco da rinzaffo; densità [kg/m³] = 1700 / SPECIFICHE TECNICHE: da applicare su murature soggette a risalita capillare, adeguatamente preparate	1 m³		2.115,44
LOM241.RM.00.10.15.Za000.0275.-	Premiscelato di materiale generico; finitura: frattazzato fine; funzione: finitura; impiego: malta per intonaco colorato pietrificante; fornitura: in sacchi; densità [kg/m³] = 1300 / SPECIFICHE TECNICHE: ad applicazione manuale su supporti minerali rustici	1 m³		1.368,96
LOM241.RM.00.10.15.Za000.0280.-	Premiscelato di materiale generico; finitura: frattazzato fine; geometria/forma/aspetto: polvere; funzione: finitura colorata; impiego: malta per intonaci interni/esterni; densità [kg/m³] = 1300 / SPECIFICHE TECNICHE: ad applicazione manuale, su supporti minerali rustici	1 m³		1.079,22
LOM241.RM.00.10.15.Za000.0285.-	Premiscelato di materiale generico; finitura: frattazzato medio o grosso; funzione: finitura; impiego: malta per intonaco colorato pietrificante; fornitura: in sacchi; densità [kg/m³] = 1300 / SPECIFICHE TECNICHE: ad applicazione manuale su supporti minerali rustici	1 m³		1.118,12
LOM241.RM.00.10.15.Za000.0290.-	Premiscelato di materiale generico; finitura: frattazzato medio o grosso; geometria/forma/aspetto: polvere; funzione: finitura colorata; impiego: malta per intonaci interni/esterni; densità [kg/m³] = 1300 / SPECIFICHE TECNICHE: ad applicazione manuale, su supporti minerali rustici	1 m³		878,00
LOM241.RM.00.10.15.Za000.0295.-	Premiscelato di materiale generico; finitura: lamato fine e medio; funzione: finitura; impiego: malta per intonaco colorato pietrificante; fornitura: in sacchi; densità [kg/m³] = 1300 / SPECIFICHE TECNICHE: ad applicazione manuale su supporti minerali rustici; spruzzato	1 m³		890,12
LOM241.RM.00.10.15.Za000.0300.-	Premiscelato di materiale generico; finitura: lamato fine e medio; geometria/forma/aspetto: polvere; funzione: finitura colorata; impiego: malta per intonaci interni/esterni; densità [kg/m³] = 1300 / SPECIFICHE TECNICHE: ad applicazione manuale, su supporti minerali rustici, spruzzato	1 m³		695,09
LOM241.RM.00.10.15.Za000.0305.-_CAM	Premiscelato di materiale generico; funzione: ancoraggio di precisione; impiego: strutture in calcestruzzo; granulometria (ø) [cm] = 1 ÷ 10; classe malta strutturale [classe] = R4 | resistenza a compressione (28gg) [N/mm²] ≥ 78 | resistenza a flessione (dopo 28 gg) [Mpa] ≥ 9 | espansione contrastata all'aria (24 h metodo B) [μm/m] = 300 | resistenza allo sfilamento delle barre di acciaio [mm] < 0,6 | impermeabilità all'acqua [mm] < 5; densità [kg/m³] = 2250 / SPECIFICHE TECNICHE: malta fluida, per ancoraggio di macchinari pesanti	1 dm³		2,12
LOM241.RM.00.10.15.Za000.0310.-	Premiscelato di materiale generico; funzione: consolidamento | riadesiva; impiego: intonaci non dipinti / SPECIFICHE TECNICHE: -	1 kg		6,96
LOM241.RM.00.10.15.Za000.0315.-	Premiscelato di materiale generico; funzione: consolidamento | riadesiva | stuccatura; impiego: malta per dipinti murali / SPECIFICHE TECNICHE: a bassissimo peso specifico	1 kg		9,03
LOM241.RM.00.10.15.Za000.0320.-	Premiscelato di materiale generico; funzione: consolidamento | riadesiva | stuccatura; impiego: malta per dipinti murali / SPECIFICHE TECNICHE: -	1 kg		8,76
LOM241.RM.00.10.15.Za000.0325.-	Premiscelato di materiale generico; funzione: desalinizzante; impiego: malta per rinzaffo | malta per murature; fornitura: in sacchi; densità [kg/m³] = 1700 / SPECIFICHE TECNICHE: da applicare su murature soggette a risalita capillare, adeguatamente preparate	1 m³		1.304,06
LOM241.RM.00.10.15.Za000.0330.-_CAM	Premiscelato di materiale generico; finitura: liscia | colore nocciola; geometria/forma/aspetto: polvere; funzione: intonaco di finitura; impiego: pareti | sistemi di isolamento a cappotto; fornitura: sacco da 25 kg; granulometria (ø) [mm] = 0 ÷ 6; conducibilità termica (λ) [W/mK] = 0,2 | resistenza a compressione (28gg) [categoria] = CS I | resistenza alla diffusione del vapore acqueo (μ) [-] ≤ 15 | adesione [N/mm²] ≥ 1,5; densità [kg/m³] = 1125 / SPECIFICHE TECNICHE: intonaco di finitura traspirante da applicare a mano o con pompa per chiusura di sistemi di isolamento a cappotto, murature, naturale, esente da cemento e derivati petrolchimici	1 kg		1,17
LOM241.RM.00.10.15.Za000.0335.-	Premiscelato di materiale generico; funzione: finitura a civile; impiego: malta per intonaci; fornitura: in sacchi; densità [kg/m³] = 1500 / SPECIFICHE TECNICHE: ad applicazione manuale o meccanica	1 m³		444,61
LOM241.RM.00.10.15.Za000.0340.-	Premiscelato di materiale generico; funzione: finitura a civile | ricostruzione; impiego: strutture cementizie | murature esistenti; granulometria (ø) [mm] = 1,2; tempo di presa [min] = 30; densità [kg/m³] = 1800 / SPECIFICHE TECNICHE: antiritiro a presa rapida, per la ricostruzione rapida di parti mancanti su superfici di buona consistenza	1 m³		991,98
LOM241.RM.00.10.15.Za000.0345.-	Premiscelato di materiale generico; geometria/forma/aspetto: polvere; funzione: finitura colorata; impiego: intonaci monostrato interni/esterni; granulometria (ø) [mm] = 3; densità [kg/m³] = 1300 / SPECIFICHE TECNICHE: ad applicazione manuale o meccanica, su laterizio, blocchi, cemento generico, calcestruzzo	1 m³		714,54
LOM241.RM.00.10.15.Za000.0350.-	Premiscelato di materiale generico; funzione: finitura liscia; impiego: malta per intonaci; fornitura: in sacchi; densità [kg/m³] = 1500 / SPECIFICHE TECNICHE: ad applicazione manuale o meccanica	1 m³		1.172,53
LOM241.RM.00.10.15.Za000.0355.-	Premiscelato di materiale generico; funzione: finitura liscia; impiego: malta per intonaci interni; fornitura: in sacchi; densità [kg/m³] = 1000 / SPECIFICHE TECNICHE: ad applicazione manuale	1 m³		437,57
LOM241.RM.00.10.15.Za000.0360.-	Premiscelato di materiale generico; funzione: finitura liscia; impiego: malta per intonaci interni; densità [kg/m³] = 1000 / SPECIFICHE TECNICHE: ad applicazione manuale	1 m³		243,44
LOM241.RM.00.10.15.Za000.0365.-	Premiscelato di materiale generico; funzione: finitura liscia; impiego: malta per intonaci interni; densità [kg/m³] = 1000 / SPECIFICHE TECNICHE: ad applicazione manuale	1 m³		332,07
LOM241.RM.00.10.15.Za000.0370.-	Premiscelato di materiale generico; funzione: finitura liscia; impiego: malta per intonaci interni; densità [kg/m³] = 1440 / SPECIFICHE TECNICHE: ad applicazione manuale	1 m³		327,06
LOM241.RM.00.10.15.Za000.0375.a	Premiscelato di materiale generico; funzione: finitura liscia; impiego: malta per intonaci interni/esterni; densità [kg/m³] = 1500 / SPECIFICHE TECNICHE: ad applicazione manuale o meccanica	1 m³		921,61
LOM241.RM.00.10.15.Za000.0375.b	Premiscelato di materiale generico; funzione: finitura liscia; impiego: malta per intonaci interni/esterni; densità [kg/m³] = 1500 / SPECIFICHE TECNICHE: ad applicazione manuale o meccanica	1 m³		969,47
LOM241.RM.00.10.15.Za000.0380.-	Premiscelato di materiale generico; funzione: fissaggio; impiego: zanche | chiusini | infissi | inferriate; densità [kg/m³] = 2000 / SPECIFICHE TECNICHE: a presa rapida, utilizzabile su tutti i supporti resistenti	1 dm³		0,65
LOM241.RM.00.10.15.Za000.0385.-_CAM	Premiscelato di materiale generico; funzione: isolamento; impiego: malta per massetti termici; fornitura: sacco da 15 kg; granulometria (ø) [mm] = 0 ÷ 6; conducibilità termica (λ) [W/mK] = 0,0784 | resistenza a compressione [N//mm²] = 0,56 | resistenza alla diffusione del vapore acqueo (μ) [-] ≤ 15 | classe di reazione al fuoco [classe] = Bs1d0 | adesione [N/mm²] ≥ 52; densità [kg/m³] = 424 / SPECIFICHE TECNICHE: naturale, esente da cemento generico e derivati petrolchimici, resistente al fuoco, al gelo, ad insetti e roditori, assenza di fumi tossici in caso di incendio, riciclabile a fine ciclo vita	1 m³		550,06
LOM241.RM.00.10.15.Za000.0390.-	Premiscelato di materiale generico; funzione: formazione; impiego: malta per intonaci colorati monostrato; fornitura: in sacchi; densità [kg/m³] = 1300 / SPECIFICHE TECNICHE: ad applicazione manuale o meccanica, direttamente su laterizio, blocchi cemento generico e calcestruzzo	1 m³		933,96
LOM241.RM.00.10.15.Za000.0395.-	Premiscelato di materiale generico; funzione: idrorepellente; impiego: malta per intonaci; densità [kg/m³] = 1900 / SPECIFICHE TECNICHE: da applicare manualmente o meccanicamente su murature in calcestruzzo o mattoni pieni; s. = 1,5 cm	1 m³		1.237,42
LOM241.RM.00.10.15.Za000.0400.-	Premiscelato di materiale generico; funzione: idrorepellente | rinforzo; impiego: malta per intonaco termoisolante; fornitura: in sacchi; densità [kg/m³] = 900 / SPECIFICHE TECNICHE: da applicare manualmente o meccanicamente su qualsiasi tipo di muratura; specifico per murature in blocchi di calcestruzzo cellulare e laterizio poroso	1 m³		1.026,93
LOM241.RM.00.10.15.Za000.0405.-	Premiscelato di materiale generico; funzione: ignifugo; impiego: malta per intonaci; densità [kg/m³] = 1200 / SPECIFICHE TECNICHE: da applicare manualmente o meccanicamente su qualsiasi tipo di muratura	1 m³		330,57
LOM241.RM.00.10.15.Za000.0410.-	Premiscelato di materiale generico; funzione: impermeabilizzazione; impiego: malta per strutture controspinta / SPECIFICHE TECNICHE: osmotica	1 kg		1,78
LOM241.RM.00.10.15.Za000.0415.-	Premiscelato di materiale generico; funzione: impermeabilizzazione; impiego: malta per strutture interrate / SPECIFICHE TECNICHE: -	1 kg		1,33
LOM241.RM.00.10.15.Za000.0420.-_CAM	Premiscelato di materiale generico; finitura: liscia | colore nocciola; geometria/forma/aspetto: polvere; funzione: collante; impiego: sistemi di isolamento a cappotto | rivestimenti | pavimentazioni; fornitura: sacco da 25 kg; granulometria (ø) [mm] = 0 ÷ 1; conducibilità termica (λ) [W/mK] = 0,5 | resistenza a compressione (28gg) [N/mm²] = 4,39 | resistenza alla diffusione del vapore acqueo (μ) [-] ≤ 30 | adesione [N/mm²] ≥ 0,36; densità [kg/m³] = 1160 / SPECIFICHE TECNICHE: collante naturale per il fissaggio dei pannelli in fibra di canapa, naturale naturale, esente da cemento e derivati petrolchimici,	1 kg		1,21
LOM241.RM.00.10.15.Za000.0425.-	Premiscelato di materiale generico; impiego: intonaci di sottofondo; fornitura: in sacchi; densità [kg/m³] = 1400 / SPECIFICHE TECNICHE: ad applicazione meccanica, su tutti i supporti tradizionali	1 m³		274,44
LOM241.RM.00.10.15.Za000.0430.-_CAM	Premiscelato di materiale generico; finitura: frattazzato medio o grosso; geometria/forma/aspetto: polvere; funzione: deumidificazione | isolamento; impiego: intonaco; fornitura: sacco da 25 kg; granulometria (ø) [mm] = 0 ÷ 6; conducibilità termica (λ) [W/mK] = 0,088 | resistenza a compressione (28gg) [categoria] = CS I | resistenza alla diffusione del vapore acqueo (μ) [-] ≤ 15 | adesione [N/mm²] ≥ 0,52 | classe di reazione al fuoco [classe] = Bs1d0; densità [kg/m³] = 497 / SPECIFICHE TECNICHE: per intonaco altamente traspirante, termo-isolante, ad elevato isolamento acustico e deumidificante, da applicare manualmente o meccanicamente su murature esterne e interne, naturale, esente da cemento e derivati petrolchimici	1 kg		1,46
LOM241.RM.00.10.15.Za000.0435.-	Premiscelato R di materiale generico; impiego: intonaco deumidificante; densità [kg/m³] = 1300 / SPECIFICHE TECNICHE: per applicazione meccanica su murature soggette a risalita capillare, già trattate con impregnante antisale	1 m³		851,28
LOM241.RM.00.10.15.Za000.0440.-	Premiscelato di materiale generico; impiego: intonaco deumidificante e calcificatore; densità [kg/m³] = 1400 / SPECIFICHE TECNICHE: da applicare manualmente su murature soggette a risalita capillare, già trattate con impregnante antisale	1 m³		1.055,30
LOM241.RM.00.10.15.Za000.0445.-	Premiscelato di materiale generico; impiego: intonaco ignifugo; densità [kg/m³] = 1200 / SPECIFICHE TECNICHE: da applicare manualmente o meccanicamente su qualsiasi tipo di muratura	1 m³		246,25
LOM241.RM.00.10.15.Za000.0450.-	Premiscelato di materiale generico; impiego: intonaco impermeabilizzante; densità [kg/m³] = 1900 / SPECIFICHE TECNICHE: da applicare manualmente o meccanicamente su murature in calcestruzzo o mattoni pieni	1 m³		973,69
LOM241.RM.00.10.15.Za000.0455.-	Premiscelato di materiale generico; impiego: intonaco termoisolante; densità [kg/m³] = 300 / SPECIFICHE TECNICHE: da / applicare meccanicamente su murature già preparate con rinzaffo	1 m³		605,03
LOM241.RM.00.10.15.Za000.0460.-	Premiscelato di materiale generico; impiego: intonaco termoisolante; densità [kg/m³] = 500 / SPECIFICHE TECNICHE: da applicare manualmente su murature già preparate con rinzaffo	1 m³		458,70
LOM241.RM.00.10.15.Za000.0465.-	Premiscelato T di materiale generico; impiego: intonaco termoisolante fibrorinforzato e idrorepellente; conducibilità termica (λ) [W/mK] < 0,16; densità [kg/m³] = 900 / SPECIFICHE TECNICHE: da applicare manualmente o meccanicamente su qualsiasi tipo di muratura, specifico per murature in blocchi di calcestruzzo cellulare e laterizio poroso	1 m³		804,83
LOM241.RM.00.10.15.Za000.0470.-	Premiscelato di materiale generico; impiego: malta per intonaco fibrorinforzato di sottofondo | malta per murature; fornitura: in sacchi; densità [kg/m³] = 1400 / SPECIFICHE TECNICHE: ad applicazione meccanica, su murature nuove ed esistenti, adatti a ricevere rivestimenti pesanti incollati	1 m³		370,92
LOM241.RM.00.10.15.Za000.0475.-	Premiscelato di materiale generico; impiego: malta per intonaco fibrorinforzato di sottofondo | malta per murature; fornitura: in sacchi; densità [kg/m³] = 1700 / SPECIFICHE TECNICHE: ad applicazione manuale; su murature vecchie e nuove di tutti i tipi, blocchi di cemento generico, pietra naturale tenera e calcestruzzo	1 m³		370,92
LOM241.RM.00.10.15.Za000.0480.-	Premiscelato di materiale generico; impiego: malta per intonaco deumidificante; fornitura: in sacchi; densità [kg/m³] = 1300 / SPECIFICHE TECNICHE: per applicazione meccanica su murature soggette a risalita capillare, già trattate con impregnante antisale	1 m³		1.084,81
LOM241.RM.00.10.15.Za000.0485.-	Premiscelato di materiale generico; impiego: malta per intonaco minerale; densità [kg/m³] = 1450 / SPECIFICHE TECNICHE: ad applicazione manuale o meccanica, su strutture murarie antiche e moderne, interne ed esterne (calce, calce idraulica, mattoni, pietre)	1 m³		558,09
LOM241.RM.00.10.15.Za000.0490.-	Premiscelato di materiale generico; impiego: malta per intonaco per sottofondo interno; fornitura: in sacchi; densità [kg/m³] = 1100 / SPECIFICHE TECNICHE: ad applicazione meccanica	1 m³		276,19
LOM241.RM.00.10.15.Za000.0495.-	Premiscelato di materiale generico; impiego: malta per intonaco per sottofondo interno; densità [kg/m³] = 1100 / SPECIFICHE TECNICHE: a base di calce e anidrite, ad applicazione meccanica, su murature nuove ed esistenti	1 m³		202,62
LOM241.RM.00.10.15.Za000.0500.-	Premiscelato di materiale generico; impiego: malta per intonaco per sottofondo interno/esterno; densità [kg/m³] = 1400 / SPECIFICHE TECNICHE: ad applicazione meccanica, su tutti i supporti tradizionali	1 m³		201,21
LOM241.RM.00.10.15.Za000.0505.-	Premiscelato di materiale generico; impiego: malta per intonaco per sottofondo interno/esterno; densità [kg/m³] = 1400 / SPECIFICHE TECNICHE: ad alta resistenza, ad applicazione meccanica su murature nuove ed esistenti, adatti a ricevere rivestimenti pesanti incollati	1 m³		278,62
LOM241.RM.00.10.15.Za000.0510.-	Premiscelato di materiale generico; impiego: malta per intonaco per sottofondo interno/esterno; resistenza a compressione / [N/mm²] > 2,5; densità [kg/m³] = 1700 / SPECIFICHE TECNICHE: ad applicazione manuale, per intonaci fibrorinforzati, adatto a murature vecchie e nuove di tutti i tipi, blocchi di cemento generico, pietra naturale tenera, calcestruzzo	1 m³		278,62
LOM241.RM.00.10.15.Za000.0515.-	Premiscelato di materiale generico; impiego: malta per intonaco termoisolante; fornitura: in sacchi; densità [kg/m³] = 300 / SPECIFICHE TECNICHE: da applicare meccanicamente su murature già preparate con rinzaffo	1 m³		777,87
LOM241.RM.00.10.15.Za000.0520.-	Premiscelato di materiale generico; impiego: malta per intonaco termoisolante; fornitura: in sacchi; densità [kg/m³] = 500 / SPECIFICHE TECNICHE: da applicare manualmente su murature già preparate con rinzaffo	1 m³		595,45
LOM241.RM.00.10.15.Za000.0525.a	Premiscelato di materiale generico; impiego: malta per massetti; fornitura: in sacchi; asciugamento veloce [gg] = 15; densità [kg/m³] = 1600 / SPECIFICHE TECNICHE: ad asciugamento rapido	1 m³		304,28
LOM241.RM.00.10.15.Za000.0525.b_CAM	Premiscelato di materiale generico; impiego: malta per massetti; fornitura: in sacchi; asciugamento rapido [h] = 48; densità [kg/m³] = 1600 / SPECIFICHE TECNICHE: a base di leganti idraulici speciali, antiritiro	1 m³		453,37
LOM241.RM.00.10.15.Za000.0525.c	Premiscelato di materiale generico; impiego: malta per massetti; fornitura: in sacchi; asciugamento veloce [gg] = 5; densità [kg/m³] = 1800 / SPECIFICHE TECNICHE: ad asciugamento rapido	1 m³		421,78
LOM241.RM.00.10.15.Za000.0525.d_CAM	Premiscelato di materiale generico; impiego: malta per massetti; fornitura: in sacchi; asciugamento veloce [gg] = 5; densità [kg/m³] = 1800 / SPECIFICHE TECNICHE: a base di leganti idraulici speciali, antiritiro	1 m³		319,40
LOM241.RM.00.10.15.Za000.0525.e_CAM	Premiscelato di materiale generico; impiego: malta per massetti; fornitura: in sacchi; asciugamento veloce [gg] = 15; densità [kg/m³] = 1600 / SPECIFICHE TECNICHE: a base di leganti idraulici speciali, antiritiro	1 m³		225,14
LOM241.RM.00.10.15.Za000.0530.-_CAM	Premiscelato di materiale generico; geometria/forma/aspetto: polvere; impiego: malta per murature | malta per intonaci traspiranti; resistenza a compressione (28gg) / [N/mm²] > 15 | modulo a compressione [GPa] = 10 / SPECIFICHE TECNICHE: a base di calce idraulica naturale ed Eco-Pozzolana, sabbie naturali, materiale riciclato, speciali additivi, microfibre e fibre di vetro, classificazione malta da muratura tipo G categoria M15, malta da intonaco tipo GP categoria CS IV	1 kg		1,24
LOM241.RM.00.10.15.Za000.0535.a	Premiscelato di materiale generico; impiego: malta per murature in laterizio termoisolante; fornitura: in sacchi; classe di resistenza [classe] = M2 | classe di resistenza [N/mm²] = 8; densità [kg/m³] = 1100 / SPECIFICHE TECNICHE: per malta pronta isolante	1 m³		330,65
LOM241.RM.00.10.15.Za000.0535.b	Premiscelato di materiale generico; impiego: malta per murature in laterizio termoisolante; fornitura: in sacchi; classe di resistenza [classe] = M3 | classe di resistenza [N/mm²] = 5; densità [kg/m³] = 1100 / SPECIFICHE TECNICHE: per malta pronta isolante	1 m³		187,14
LOM241.RM.00.10.15.Za000.0540.-	Premiscelato di materiale generico; impiego: malta per rinzaffo; fornitura: in sacchi; densità [kg/m³] = 1800 / SPECIFICHE TECNICHE: ad applicazione manuale o meccanica, su supporti ammalorati, da applicare sul 70% circa della superficie	1 m³		693,66
LOM241.RM.00.10.15.Za000.0545.-	Premiscelato di materiale generico; impiego: malta per rinzaffo; densità [kg/m³] = 1500 / SPECIFICHE TECNICHE: ad applicazione manuale o meccanica, per strutture murarie antiche interne ed esterne (calce, calce idraulica, mattoni, pietre)	1 m³		1.460,26
LOM241.RM.00.10.15.Za000.0550.-	Premiscelato di materiale generico; impiego: malta per rinzaffo; densità [kg/m³] = 1800 / SPECIFICHE TECNICHE: ad applicazione manuale o meccanica, su supporti ammalorati, da applicare sul 70% circa della superficie	1 m³		537,48
LOM241.RM.00.10.15.Za000.0555.-	Premiscelato di materiale generico; impiego: malta per sottofondi; fornitura: in sacchi; densità [kg/m³] = 1700 / SPECIFICHE TECNICHE: a base di anidrite, a ritiro compensato, per sottofondi adatti a tutti i tipi di pavimento	1 m³		334,87
LOM241.RM.00.10.15.Za000.0560.-	Premiscelato di materiale generico; impiego: malta per sottofondi; fornitura: in sacchi; densità [kg/m³] = 1700 / SPECIFICHE TECNICHE: a base di anidrite, a ritiro compensato, per sottofondi adatti a tutti i tipi di pavimento	1 m³		441,09
LOM241.RM.00.10.15.Za000.0565.-	Premiscelato di materiale generico; fornitura: in sacchi; asciugamento rapido [h] = 48; densità [kg/m³] = 1600 / SPECIFICHE TECNICHE: ad asciugamento rapido	1 m³		655,08
LOM241.RM.00.10.15.Za000.0570.-	Premiscelato di materiale generico; fornitura: in sacchi / SPECIFICHE TECNICHE: -	1 t		177,61
LOM241.RM.00.10.15.Za000.0575.-_CAM	Premiscelato di materiale generico; finitura: liscia | colore nocciola; geometria/forma/aspetto: polvere; funzione: allettamento blocchi; impiego: murature; fornitura: sacco da 25 kg; granulometria (ø) [mm] = 0 ÷ 1; conducibilità termica (λ) [W/mK] = 0,5 | resistenza a compressione (28gg) [N/mm²] = 2,16 | resistenza alla diffusione del vapore acqueo (μ) [-] ≤ 15 | adesione [N/mm²] ≥ 0,62 | classe di reazione al fuoco [classe] = Bs1d0; densità [kg/m³] = 700 / SPECIFICHE TECNICHE: malta di allettamento per blocchi e per rinzaffi, naturale, esente da cemento e derivati petrolchimici	1 kg		1,41
LOM241.RM.00.10.15.Za000.0580.-	Premiscelato di materiale generico / SPECIFICHE TECNICHE: -	1 kg		6,04
LOM241.RM.00.10.15.Za000.0590.-_CAM	Premiscelato di materiale generico; resistenza a compressione (28gg) / [N/mm²] > 30 | modulo a compressione [GPa] = 11 / SPECIFICHE TECNICHE: fibrorinforzata, a reattività pozzolanica, bicomponente, ad elevata duttilità, classificazione malta da riparazione tipo R2, sistemi di protezione della superficie del calcestruzzo MC - IR	1 kg		2,33
LOM241.RM.00.10.15.Za000.0595.-	Premiscelato di materiale generico; funzione: per rasature; impiego: malta per murature; fornitura: in sacchi / SPECIFICHE TECNICHE: bicomponente, a marcatura CE, minerale, impermeabile, elastico, ad altissima traspirabilità	1 kg		4,13
LOM241.RM.00.10.15.Za000.0600.-	Premiscelato di materiale generico; funzione: per rasature; impiego: malta per murature; fornitura: in sacchi; permeabilità all'anidride carbonica Sd [m] > 50 / SPECIFICHE TECNICHE: bicomponente, a marcatura CE, minerale, impermeabile, elastico, ad altissima traspirabilità	1 kg		3,54
LOM241.RM.00.10.15.Za000.0605.-_CAM	Premiscelato di materiale generico; finitura: fine | colore nocciola; geometria/forma/aspetto: polvere; funzione: per rasature | per decorazioni | protezioni | uso esterno; impiego: malta per strutture murarie | malta per superfici; fornitura: sacco da 25 kg; granulometria (ø) [mm] = 0 ÷ 3; conducibilità termica (λ) [W/mK] = 0,13 | resistenza alla diffusione del vapore acqueo (μ) [-] = 15 | adesione [N/mm²] = 0,52; densità [kg/m³] = 950 / SPECIFICHE TECNICHE: calce idraulica NHL 5, stucco di finitura per uso esterno traspirante e naturale, esente da cemento e derivati petrolchimici	1 kg		1,50
LOM241.RM.00.10.15.Za000.0610.-	Premiscelato di materiale generico; funzione: preparazione; impiego: malta per sottofondi / SPECIFICHE TECNICHE: a presa rapida per sottofondi idonei alla posa di pavimenti vinilici	1 kg		0,79
LOM241.RM.00.10.15.Za000.0615.a	Premiscelato di materiale generico; funzione: rasatura autolivellante; impiego: malta per massetti; fornitura: in sacchi; densità [kg/m³] = 1600 / SPECIFICHE TECNICHE: a rapido indurimento; s. = 1 - 10 mm per mano	1 m³		121,58
LOM241.RM.00.10.15.Za000.0615.b	Premiscelato di materiale generico; funzione: rasatura autolivellante; impiego: malta per massetti; fornitura: in sacchi; densità [kg/m³] = 1600 / SPECIFICHE TECNICHE: a indurimento ultrarapido e ad alta resistenza, s. = 1 - 10 mm per mano	1 m³		164,62
LOM241.RM.00.10.15.Za000.0620.a	Premiscelato di materiale generico; funzione: rasatura autolivellante; impiego: malta per massetti; fornitura: in sacchi; densità [kg/m³] = 1600 / SPECIFICHE TECNICHE: a rapido indurimento; s. = 1 - 10 mm per mano	1 m³		175,16
LOM241.RM.00.10.15.Za000.0620.b	Premiscelato di materiale generico; funzione: rasatura autolivellante; impiego: malta per massetti; fornitura: in sacchi; densità [kg/m³] = 1600 / SPECIFICHE TECNICHE: a indurimento ultrarapido e ad alta resistenza; s. = 1 - 10 mm per mano	1 m³		228,82
LOM241.RM.00.10.15.Za000.0625.-	Premiscelato di materiale generico; funzione: rasatura autolivellante; impiego: malta per strutture murarie; granulometria (ø) [mm] = 0,7; densità [kg/m³] = 1400 / SPECIFICHE TECNICHE: ad applicazione manuale o meccanica, su strutture murarie antiche e moderne, interne ed esterne (calce, calce idraulica, mattoni, pietre)	1 m³		1.584,79
LOM241.RM.00.10.15.Za000.0630.-	Premiscelato R2 di materiale generico; funzione: rasatura con finitura liscia/civile fine; impiego: malta per superfici in calcestruzzo interne; fornitura: in sacchi; densità [kg/m³] = 1500 / SPECIFICHE TECNICHE: ad applicazione manuale	1 m³		1.232,17
LOM241.RM.00.10.15.Za000.0635.a	Premiscelato di materiale generico; funzione: ripristino del calcestruzzo; impiego: calcestruzzo; fornitura: in sacchi; densità [kg/m³] = 1900 / SPECIFICHE TECNICHE: senza caratteristiche strutturali; a presa normale	1 m³		1.426,84
LOM241.RM.00.10.15.Za000.0635.b	Premiscelato di materiale generico; funzione: ripristino del calcestruzzo; impiego: calcestruzzo; fornitura: in sacchi; densità [kg/m³] = 1900 / SPECIFICHE TECNICHE: senza caratteristiche strutturali; a presa rapida	1 m³		2.356,46
LOM241.RM.00.10.15.Za000.0640.-	Premiscelato di materiale generico; funzione: ripristino del calcestruzzo; impiego: calcestruzzo; fornitura: in sacchi; densità [kg/m³] = 2200 / SPECIFICHE TECNICHE: con caratteristiche strutturali, colabile, da versare o pompare in casseri a tenuta di fluidi; per betoncino	1 m³		1.795,17
LOM241.RM.00.10.15.Za000.0645.-	Premiscelato di materiale generico; funzione: ripristino del calcestruzzo; impiego: calcestruzzo; fornitura: in sacchi; massa volumica [kg/m³] = 2200 / SPECIFICHE TECNICHE: con caratteristiche strutturali, fibre metalliche pari a 15 kg/m³	1 m³		2.367,94
LOM241.RM.00.10.15.Za000.0650.-_CAM	Premiscelato di materiale generico; funzione: ripristino del calcestruzzo; granulometria (ø) [mm] = 3 ÷ 40; classe malta strutturale [classe] = R4 | resistenza a compressione (dopo 1 gg) [MPa] ≥ 20 | resistenza a compressione (dopo 28 gg) [MPa] ≥ 50 | resistenza a flessione (dopo 28 gg) [Mpa] ≥ 7 | permeabilità al vapore acqueo (wet-cup metodo B) Sd [m] ≤ 5 | permeabilità al vapore acqueo (wet-cup metodo B) Sd [classe] = I; densità [kg/m³] = 2000 / SPECIFICHE TECNICHE: a presa rapida	1 m³		2.867,69
LOM241.RM.00.10.15.Za000.0655.-_CAM	Premiscelato di materiale generico; funzione: ripristino del calcestruzzo; granulometria (ø) [cm] = 0,5 ÷ 5; classe malta strutturale [classe] = R4 | resistenza a compressione [N/mm²] ≥ 48 | resistenza a flessione [Mpa] ≥ 7 | impermeabilità all'acqua [mm] < 5; densità [kg/m³] = 2050 / SPECIFICHE TECNICHE: -	1 m³		2.432,11
LOM241.RM.00.10.15.Za000.0660.-_CAM	Premiscelato di materiale generico; funzione: ripristino del calcestruzzo; granulometria (ø) [cm] = 1 ÷ 4; classe malta strutturale [classe] = R4 | resistenza a compressione (dopo 28 gg) [MPa] ≥ 72 | resistenza a flessione (dopo 28 gg) [Mpa] ≥ 10 | espansione contrastata all'aria (24 h metodo B) [μm/m] = 400 | resistenza allo sfilamento delle barre di acciaio [mm] ≤ 0,6 | impermeabilità all'acqua [mm] < 5; densità [kg/m³] = 2300 / SPECIFICHE TECNICHE: cls fluido, colabile, da versare o pompare in casseri a tenuta di fluidi	1 m³		3.072,15
LOM241.RM.00.10.15.Za000.0665.-	Premiscelato di materiale generico; funzione: ripristino del calcestruzzo; densità [kg/m³] = 2200 / SPECIFICHE TECNICHE: per malta fibrorinforzata antiritiro e tixotropica	1 m³		1.231,19
LOM241.RM.00.10.15.Za000.0670.-	Premiscelato di materiale generico; funzione: ripristino del calcestruzzo; densità [kg/m³] = 2200 / SPECIFICHE TECNICHE: per malta fibrorinforzata antiritiro e tixotropica, 15 kg/m³ di fibre metalliche	1 m³		2.367,94
LOM241.RM.00.10.15.Za000.0675.-	Premiscelato di materiale generico; funzione: ripristino del calcestruzzo | rinforzo del calcestruzzo; impiego: strutture in calcestruzzo | murature; densità [kg/m³] = 1900 / SPECIFICHE TECNICHE: da applicare a spruzzo	1 m³		379,92
LOM241.RM.00.10.15.Za000.0680.-	Premiscelato di materiale generico; funzione: strutturale; fornitura: in sacchi; resistenza caratteristica / [N/mm²] = 25; densità [kg/m³] = 1400 / SPECIFICHE TECNICHE: -	1 m³		513,60
LOM241.RM.00.10.15.Za000.0685.-	Premiscelato di materiale generico; funzione: stuccatura; impiego: legno | ferro; peso specifico [kg/l] = 1,7 / SPECIFICHE TECNICHE: sintetico a solvente	1 kg		8,92
LOM241.RM.00.10.15.Za000.0690.-	Premiscelato di materiale generico; geometria/forma/aspetto: pasta; funzione: stuccatura; impiego: murature interne | legno; peso specifico [kg/l] = 1,75 / SPECIFICHE TECNICHE: resine in dispersione acquosa	1 kg		3,07
LOM241.RM.00.10.15.Za000.0695.-	Premiscelato di materiale generico; funzione: stuccatura / SPECIFICHE TECNICHE: -	1 kg		0,50
LOM241.RM.00.10.15.Za000.0700.-	Premiscelato di materiale generico; funzione: stuccatura / SPECIFICHE TECNICHE: -	1 kg		0,77
LOM241.RM.00.10.15.Za000.0705.-	Premiscelato di materiale generico; funzione: stuccatura / SPECIFICHE TECNICHE: -	1 kg		0,76
LOM241.RM.00.10.15.Za000.0710.-	Premiscelato di materiale generico; funzione: stuccatura / SPECIFICHE TECNICHE: -	1 kg		7,48
LOM241.RM.00.10.15.Za000.0715.-	Premiscelato di materiale generico; funzione: stuccatura / SPECIFICHE TECNICHE: -	1 kg		6,04
LOM241.RM.00.10.15.Za000.0720.-	Premiscelato di materiale generico; funzione: stuccatura; impiego: pavimentazioni; granulometria (ø) [mm] = 2; resistenza meccanica / [classe] = C45/55 | resistenza alla flessione [Mpa] = 8 | esposizione ambientale [classe] = XF4 / SPECIFICHE TECNICHE: resistente a cicli di gelo e disgelo e sali disgelanti	1 kg		0,64
LOM241.RM.00.10.20.F0000.0000.-	Emulsione cationica di bitume generico; impiego: strade / SPECIFICHE TECNICHE: 60-65% di bitume; modificata con lattice	100 kg		127,99
LOM241.RM.00.10.20.F0000.0250.-	Emulsione di bitume generico; funzione: impermeabilizzante / SPECIFICHE TECNICHE: -	1 kg		5,41
LOM241.RM.00.10.20.F0000.0255.-	Emulsione di bitume generico; geometria/forma/aspetto: pasta; funzione: impermeabilizzante / SPECIFICHE TECNICHE: per impermeabilizzazione a freddo	1 kg		1,34
LOM241.RM.00.10.20.F0000.0260.-	Emulsione di bitume generico; impiego: strade / SPECIFICHE TECNICHE: 55% di bitume	100 kg		96,80
LOM241.RM.02.10.00.Ca000.0000.-	Membrana di resina sintetica generico; geometria/forma/aspetto: liquido | elastico | monocomponente | dispersione acquosa / SPECIFICHE TECNICHE: principi pi-mc-ir	1 kg		8,03
LOM241.RM.02.10.00.D0010.0250.-	Membrana autoadesiva di plastica polietilene ad alta densità (HDPE/PEAD); geometria/forma/aspetto: a rilievi semisferici; funzione: protezione | ventilazione | drenaggio; impiego: strutture controterra; peso [g/m²] = 700 / SPECIFICHE TECNICHE: -	1 m²		4,69
LOM241.RM.02.10.00.D0010.0255.-	Membrana autoadesiva di plastica polietilene ad alta densità (HDPE/PEAD); geometria/forma/aspetto: a rilievi semisferici; funzione: protezione | ventilazione | drenaggio; impiego: strutture controterra; peso [g/m²] = 770 / SPECIFICHE TECNICHE: -	1 m²		9,13
LOM241.RM.02.10.00.D0010.0260.-	Membrana autoadesiva di plastica polietilene ad alta densità (HDPE/PEAD); geometria/forma/aspetto: a rilievi semisferici; funzione: protezione | ventilazione | drenaggio; impiego: strutture controterra; peso [g/m²] = 800 / SPECIFICHE TECNICHE: -	1 m²		7,94
LOM241.RM.02.10.00.D0010.0500.-	Membrana di plastica polietilene ad alta densità (HDPE/PEAD); geometria/forma/aspetto: a rilievi semisferici; funzione: protezione | ventilazione | drenaggio; impiego: strutture controterra; peso [g/m²] = 650 / SPECIFICHE TECNICHE: -	1 m²		4,08
LOM241.RM.02.10.00.D0011.0000.-	Membrana di plastica polietilene a bassa densità (LDPE); geometria/forma/aspetto: foglio; impiego: barriera al vapore | strato separatore | schermo; spessore [mm] = 0,1 / SPECIFICHE TECNICHE: -	1 m²		5,23
LOM241.RM.02.10.00.D0013.0000.-	Membrana di plastica polipropilene (PP); geometria/forma/aspetto: feltro; funzione: separazione | compensazione; peso [g/m²] = 200 / SPECIFICHE TECNICHE: -	1 m²		2,59
LOM241.RM.02.10.00.D0018.0000.a	Membrana armata di plastica polivincloruro plastificato (PVC); impiego: copertura; spessore [mm] = 1,2 / SPECIFICHE TECNICHE: stabilizzato ai raggi UV	1 m²		30,13
LOM241.RM.02.10.00.D0018.0005.a	Membrana armata di plastica polivincloruro plastificato (PVC); impiego: copertura; spessore [mm] = 1,2 / SPECIFICHE TECNICHE: stabilizzato ai raggi UV	1 m²		34,44
LOM241.RM.02.10.00.D0018.0005.b	Membrana armata di plastica polivincloruro plastificato (PVC); impiego: copertura; spessore [mm] = 1,5 / SPECIFICHE TECNICHE: stabilizzato ai raggi UV	1 m²		38,73
LOM241.RM.02.10.00.D0018.0005.c	Membrana armata di plastica polivincloruro plastificato (PVC); impiego: copertura; spessore [mm] = 1,5 / SPECIFICHE TECNICHE: stabilizzato ai raggi UV	1 m²		43,07
LOM241.RM.02.10.00.D0018.0010.a	Membrana armata di plastica polivincloruro plastificato (PVC); impiego: copertura; spessore [mm] = 1,5 / SPECIFICHE TECNICHE: stabilizzato ai raggi UV	1 m²		41,31
LOM241.RM.02.10.00.D0018.0015.a	Membrana armata di plastica polivincloruro plastificato (PVC); impiego: copertura; spessore [mm] = 1,5 / SPECIFICHE TECNICHE: stabilizzato ai raggi UV	1 m²		46,63
LOM241.RM.02.10.00.D0018.0015.b	Membrana armata di plastica polivincloruro plastificato (PVC); impiego: copertura; spessore [mm] = 1,8 / SPECIFICHE TECNICHE: stabilizzato ai raggi UV	1 m²		44,34
LOM241.RM.02.10.00.D0018.0015.c	Membrana armata di plastica polivincloruro plastificato (PVC); impiego: copertura; spessore [mm] = 1,8 / SPECIFICHE TECNICHE: stabilizzato ai raggi UV	1 m²		48,63
LOM241.RM.02.10.00.D0018.0015.d	Membrana armata di plastica polivincloruro plastificato (PVC); impiego: copertura; spessore [mm] = 1,8 / SPECIFICHE TECNICHE: stabilizzato ai raggi UV	1 m²		46,22
LOM241.RM.02.10.00.D0018.0015.e	Membrana armata di plastica polivincloruro plastificato (PVC); impiego: copertura; spessore [mm] = 1,8 / SPECIFICHE TECNICHE: stabilizzato ai raggi UV	1 m²		51,60
LOM241.RM.02.10.00.D0018.0250.a	Membrana di plastica polivincloruro plastificato (PVC); impiego: copertura pavimentata | fondazioni | giardini pensili; spessore [mm] = 1,5 / SPECIFICHE TECNICHE: non armata	1 m²		25,66
LOM241.RM.02.10.00.D0018.0250.b	Membrana di plastica polivincloruro plastificato (PVC); impiego: copertura pavimentata | fondazioni | giardini pensili; spessore [mm] = 2 / SPECIFICHE TECNICHE: non armata	1 m²		34,58
LOM241.RM.02.10.00.D0018.0250.c	Membrana di plastica polivincloruro plastificato (PVC); impiego: copertura pavimentata | fondazioni | giardini pensili; spessore [mm] = 3 / SPECIFICHE TECNICHE: non armata	1 m²		50,53
LOM241.RM.02.10.00.F0000.0000.-	Membrana armata di bitume generico; spessore [mm] = 2,5 / SPECIFICHE TECNICHE: membrana ottenuta mediante impregnazione e accoppiamento con armatura composita e mescola di bitume	1 m²		12,88
LOM241.RM.02.10.00.F0000.0500.-	Membrana di bitume generico; geometria/forma/aspetto: liquido | dispersione acquosa; funzione: ripristino | manutenzione; impiego: impermeabilizzazioni / SPECIFICHE TECNICHE: a base di emulsione di bitume all'acqua	1 kg		7,52
LOM241.RM.02.10.00.F0002.0250.-	Membrana di bitume polimero generico; spessore [mm] = 1,5 / SPECIFICHE TECNICHE: autoprotetta	1 m²		19,36
LOM241.RM.02.10.00.F0003.0000.a	Membrana armata di bitume plastomerico (BPP); finitura: ardesiata; geometria/forma/aspetto: telo; funzione: impermeabilizzante; impiego: copertura; fornitura: in rotoli; flessibilità a freddo [°C] ≤ -10 | stabilità di forma a caldo [°C] ≥ 120 | resistenza a trazione a rottura L/T (-20%) [N/50 mm] = 500/400 / SPECIFICHE TECNICHE: munita di dichiarazione di prestazione DoP	1 m²		6,33
LOM241.RM.02.10.00.F0003.0000.b_CAM	Membrana armata di bitume plastomerico (BPP); finitura: ardesiata; geometria/forma/aspetto: telo; funzione: impermeabilizzante; impiego: copertura; fornitura: in rotoli; flessibilità a freddo [°C] ≤ -10 | stabilità di forma a caldo [°C] ≥ 120 | resistenza a trazione a rottura L/T (-20%) [N/50 mm] = 750/550; peso [kg/m²] = 4,5 / SPECIFICHE TECNICHE: munita di dichiarazione di prestazione DoP	1 kg		11,52
LOM241.RM.02.10.00.F0003.0005.-	Membrana armata di bitume plastomerico (BPP); finitura: ardesiata; spessore [mm] = 4; flessibilità a freddo [°C] = -22 | resistenza al fuoco [classe] = B ROOF T1-T3 / SPECIFICHE TECNICHE: alto contenuto di poliolefine atattiche; resistente ai raggi UV; resistenza al fuoco certificata; B ROOF T1-T3	1 m²		25,33
LOM241.RM.02.10.00.F0003.0010.-	Membrana armata di bitume plastomerico (BPP); finitura: ardesiata | colorata; impiego: copertura; spessore [mm] = 4; flessibilità a freddo [°C] ≤ -5 | stabilità di forma a caldo [°C] ≥ 120 | resistenza a trazione a rottura L/T (-20%) [N/50 mm] = 300/300 / SPECIFICHE TECNICHE: dichiarazione di prestazione DoP | con superficie ardesiata colorazioni varie	1 m²		5,24
LOM241.RM.02.10.00.F0003.0015.a	Membrana armata di bitume plastomerico (BPP); geometria/forma/aspetto: telo; funzione: impermeabilizzante; impiego: copertura; fornitura: in rotoli; spessore [mm] = 3; flessibilità a freddo [°C] ≤ -10 | stabilità di forma a caldo [°C] ≥ 120 | resistenza a trazione a rottura L/T (-20%) [N/50 mm] = 500/400 | resistenza alla trazione delle giunzioni [N/50 mm] = 400/300 / SPECIFICHE TECNICHE: munita di dichiarazione di prestazione DoP	1 m²		10,70
LOM241.RM.02.10.00.F0003.0020.a	Membrana armata di bitume plastomerico (BPP); impiego: copertura; spessore [mm] = 3; flessibilità a freddo [°C] ≤ -5 | stabilità di forma a caldo [°C] ≥ 120 | resistenza a trazione a rottura L/T (-20%) [N/50 mm] = 300/300 / SPECIFICHE TECNICHE: dichiarazione di prestazione DoP	1 m²		4,99
LOM241.RM.02.10.00.F0003.0020.b	Membrana armata di bitume plastomerico (BPP); geometria/forma/aspetto: telo; funzione: impermeabilizzante; impiego: copertura; fornitura: in rotoli; spessore [mm] = 4; flessibilità a freddo [°C] ≤ -10 | stabilità di forma a caldo [°C] ≥ 120 | resistenza a trazione a rottura L/T (-20%) [N/50 mm] = 500/400 | resistenza alla trazione delle giunzioni [N/50 mm] = 400/300 / SPECIFICHE TECNICHE: munita di dichiarazione di prestazione DoP	1 m²		12,56
LOM241.RM.02.10.00.F0003.0025.a	Membrana armata di bitume plastomerico (BPP); finitura: liscia; geometria/forma/aspetto: telo; funzione: impermeabilizzante; impiego: copertura; fornitura: in rotoli; spessore [mm] = 4; flessibilità a freddo [°C] ≤ -10 | stabilità di forma a caldo [°C] ≥ 120 | resistenza a trazione a rottura L/T (-20%) [N/50 mm] = 750/550 | resistenza alla trazione delle giunzioni [N/50 mm] = 500/350 / SPECIFICHE TECNICHE: munita di dichiarazione di prestazione DoP	1 m²		17,27
LOM241.RM.02.10.00.F0003.0025.b	Membrana armata di bitume plastomerico (BPP); impiego: copertura; spessore [mm] = 4; flessibilità a freddo [°C] ≤ -5 | stabilità di forma a caldo [°C] ≥ 120 | resistenza a trazione a rottura L/T (-20%) [N/50 mm] = 300/300 / SPECIFICHE TECNICHE: dichiarazione di prestazione DoP	1 m²		5,98
LOM241.RM.02.10.00.F0003.0030.-	Membrana armata di bitume plastomerico (BPP); flessibilità a freddo [°C] = -10 | stabilità di forma a caldo [°C] = 120 | resistenza a trazione a rottura L/T (-20%) [N/50 mm] = 500/500 | resistenza alla trazione delle giunzioni [N/50 mm] = 400/400; peso [kg/m²] = 2 / SPECIFICHE TECNICHE: faccia inferiore rivestita; stabilità di forma a caldo = 120° C; membrana realizzata con impiego di compound	1 m²		9,46
LOM241.RM.02.10.00.F0003.0035.a	Membrana armata di bitume plastomerico (BPP); impiego: ponti | viadotti | platee | parcheggi; spessore [mm] = 3; flessibilità a freddo [°C] ≤ -15 | stabilità di forma a caldo [°C] ≥ 140 | resistenza a trazione a rottura L/T (-20%) [N/50 mm] = 1200/1000 | resistenza alla trazione delle giunzioni [N/50 mm] = 1100/900 / SPECIFICHE TECNICHE: membrana ottenuta da compound a base di bitume	1 m²		15,24
LOM241.RM.02.10.00.F0003.0035.b	Membrana armata di bitume plastomerico (BPP); impiego: ponti | viadotti | platee | parcheggi; spessore [mm] = 4; flessibilità a freddo [°C] ≤ -15 | stabilità di forma a caldo [°C] ≥ 140 | resistenza a trazione a rottura L/T (-20%) [N/50 mm] = 950/850 | resistenza alla trazione delle giunzioni [N/50 mm] = 1200/1000 / SPECIFICHE TECNICHE: membrana ottenuta da compound a base di bitume	1 m²		18,16
LOM241.RM.02.10.00.F0003.0035.c	Membrana armata di bitume plastomerico (BPP); impiego: ponti | viadotti | platee | parcheggi; spessore [mm] = 5; flessibilità a freddo [°C] ≤ -15 | stabilità di forma a caldo [°C] ≥ 140 | resistenza a trazione a rottura L/T (-20%) [N/50 mm] = 1200/1000 | resistenza alla trazione delle giunzioni [N/50 mm] = 1100/900 / SPECIFICHE TECNICHE: membrana ottenuta da compound a base di bitume	1 m²		21,48
LOM241.RM.02.10.00.F0003.0250.-	Membrana biarmata di bitume plastomerico (BPP); spessore [mm] = 4; flessibilità a freddo [°C] = -20 | resistenza al fuoco [classe] = B ROOF T1-T3 / SPECIFICHE TECNICHE: resistente ai raggi UV; resistenza al fuoco certificata; B ROOF T1-T2-T3	1 m²		24,49
LOM241.RM.02.10.00.F0003.0255.-	Membrana biarmata di bitume plastomerico (BPP); spessore [mm] = 5; flessibilità a freddo [°C] = -20 / SPECIFICHE TECNICHE: resistente ai raggi UV	1 m²		28,18
LOM241.RM.02.10.00.F0003.0260.-	Membrana biarmata di bitume plastomerico (BPP); spessore [mm] = 5; flessibilità a freddo [°C] = -20 / SPECIFICHE TECNICHE: resistente ai raggi UV	1 m²		26,71
LOM241.RM.02.10.00.F0004.0000.a	Membrana armata di bitume elastomerico (BPE); finitura: ardesiata; funzione: impermeabilizzante; impiego: copertura; flessibilità a freddo [°C] ≤ -20 | stabilità di forma a caldo [°C] ≥ 100 | resistenza a trazione a rottura L/T (-20%) [N/50 mm] = 550/300; peso [kg/m²] = 4 / SPECIFICHE TECNICHE: dichiarazione di prestazione DoP	1 m²		13,99
LOM241.RM.02.10.00.F0004.0000.b	Membrana armata di bitume elastomerico (BPE); finitura: ardesiata; funzione: impermeabilizzante; impiego: copertura; flessibilità a freddo [°C] ≤ -20 | stabilità di forma a caldo [°C] ≥ 100 | resistenza a trazione a rottura L/T (-20%) [N/50 mm] = 550/300; peso [kg/m²] = 4,5 / SPECIFICHE TECNICHE: dichiarazione di prestazione DoP	1 m²		14,70
LOM241.RM.02.10.00.F0004.0005.-	Membrana armata di bitume elastomerico (BPE); finitura: ardesiata; impiego: copertura; spessore [mm] = 4; flessibilità a freddo [°C] ≤ -20 | stabilità di forma a caldo [°C] ≥ 100 | resistenza a trazione a rottura L/T (-20%) [N/50 mm] = 750/550 | resistenza alla trazione delle giunzioni [N/50 mm] = 650/450; peso [kg/m²] = 4,5 / SPECIFICHE TECNICHE: dichiarazione di prestazione DoP	1 m²		23,45
LOM241.RM.02.10.00.F0004.0010.-	Membrana armata di bitume elastomerico (BPE); finitura: liscia; funzione: impermeabilizzante; impiego: copertura; spessore [mm] = 4; flessibilità a freddo [°C] ≤ -20 | stabilità di forma a caldo [°C] ≥ 100 | resistenza a trazione a rottura L/T (-20%) [N/50 mm] = 450/300 / SPECIFICHE TECNICHE: dichiarazione di prestazione DoP	1 m²		14,22
LOM241.RM.02.10.00.F0004.0015.-	Membrana armata di bitume elastomerico (BPE); impiego: copertura; spessore [mm] = 4; flessibilità a freddo [°C] ≤ -20 | stabilità di forma a caldo [°C] ≥ 100 | resistenza a trazione a rottura L/T (-20%) [N/50 mm] = 850/650 | resistenza alla trazione delle giunzioni [N/50 mm] = 650/450 / SPECIFICHE TECNICHE: dichiarazione di prestazione DoP	1 m²		18,87
LOM241.RM.02.10.00.F0004.0250.-	Membrana di bitume elastomerico (BPE); funzione: impermeabilizzante | finitura; impiego: copertura; flessibilità a freddo [°C] = -25 | stabilità di forma a caldo [°C] = 100 | resistenza a trazione a rottura L/T (-20%) [N/50 mm] = 650/500; peso [kg/m²] = 4,5 / SPECIFICHE TECNICHE: -	1 m²		40,26
LOM241.RM.02.10.00.F0008.0000.-	Membrana armata di bitume elastomerico (SBS); flessibilità a freddo [°C] ≤ -25 | stabilità di forma a caldo [°C] ≥ 100 | resistenza a trazione a rottura L/T (-20%) [N/50 mm] = 850/650; peso [kg/m²] = 4,5 / SPECIFICHE TECNICHE: membrana ottenuta da compound a base di bitume distillato e modificato con polimeri elastomerici (SBS)	1 m²		18,13
LOM241.RM.02.10.00.F0008.0005.-	Membrana armata di bitume elastomerico (SBS); flessibilità a freddo [°C] ≤ -25 | stabilità di forma a caldo [°C] ≥ 100 | resistenza a trazione a rottura L/T (-20%) [N/50 mm] = 1400/1200; peso [kg/m²] = 4 / SPECIFICHE TECNICHE: membrana ottenuta da compound a base di bitume distillato e modificato con polimeri elastomerici (SBS)	1 m²		62,74
LOM241.RM.02.10.00.F0009.0250.-_CAM	Membrana armata di bitume ibrido HCB; finitura: ardesiata; geometria/forma/aspetto: telo; funzione: impermeabilizzante; impiego: copertura; fornitura: in rotoli; spessore [mm] = 3; flessibilità a freddo [°C] = -20 | stabilità di forma a caldo [°C] = 140 | resistenza a trazione a rottura L/T (-20%) [N/50 mm] = 750/500 / SPECIFICHE TECNICHE: resistenza al fuoco certificata; B ROOF T1-T2-T3	1 m²		16,26
LOM241.RM.02.10.00.K0001.0000.-	Membrana di argilla bentonite di sodio; finitura: geotessuto; fornitura: in rotoli; spessore [mm] = 6,4 / SPECIFICHE TECNICHE: rivestita su entrambi i lati	1 m²		28,57
LOM241.RM.02.10.00.Za000.0000.-_CAM	Membrana armata di materiale generico; finitura: liscia; geometria/forma/aspetto: telo; funzione: impermeabilizzazione; impiego: strati di copertura; fornitura: rotolo; spessore [mm] = 4; flessibilità a freddo [°C] = -20 | stabilità di forma a caldo [°C] = 140 | resistenza a trazione carico massimo L/T [N/50 mm] = 750/500 / SPECIFICHE TECNICHE: membrana in bitume elastoplastomerico (BPP); tolleranza resistenza a trazione carico massimo [%] = -20 ÷ +20; comportamento al fuoco esterno [classe] = Broof(t2); posa a fiamma; posa a freddo con colla	1 m²		21,60
LOM241.RM.02.10.00.Za000.0005.-_CAM	Membrana armata di materiale generico; finitura: liscia; geometria/forma/aspetto: telo; funzione: impermeabilizzazione; impiego: strati di copertura; fornitura: rotolo; spessore [mm] = 4; flessibilità a freddo [°C] = -20 | stabilità di forma a caldo [°C] = 140 | resistenza a trazione carico massimo L/T [N/50 mm] = 750/500 / SPECIFICHE TECNICHE: membrana in composto chimico high recycled content (H.R.C.); posa a fiamma; posa a freddo con colla	1 m²		23,39
LOM241.RM.02.10.00.Za000.0250.-_CAM	Membrana armata di materiale generico; finitura: liscia; geometria/forma/aspetto: telo | autoadesiva; funzione: impermeabilizzazione; impiego: strati di copertura; fornitura: rotolo; spessore [mm] = 3; flessibilità a freddo [°C] = -20 | stabilità di forma a caldo [°C] = 140 | resistenza a trazione carico massimo L/T [N/50 mm] = 650/450 | adesione [N/10] = 20 / SPECIFICHE TECNICHE: membrana in composto chimico high recycled content (H.R.C.) e compound autoadesivo; posa a freddo	1 m²		22,90
LOM241.RM.02.10.00.Za000.0500.-_CAM	Membrana armata di materiale generico; finitura: ardesiata; geometria/forma/aspetto: telo; funzione: impermeabilizzazione; impiego: strati di copertura; fornitura: rotolo; peso [kg] = 5,4; flessibilità a freddo [°C] = -20 | stabilità di forma a caldo [°C] = 140 | resistenza a trazione carico massimo L/T [N/50 mm] = 750/550 / SPECIFICHE TECNICHE: membrana in bitume elastoplastomerico (BPP); posa a fiamma; posa a freddo con colla	1 m²		28,52
LOM241.RM.02.10.00.Za000.0505.-_CAM	Membrana armata di materiale generico; finitura: ardesiata; geometria/forma/aspetto: telo; funzione: impermeabilizzazione; impiego: strati di copertura; fornitura: rotolo; peso [kg] = 5,4; flessibilità a freddo [°C] = -20 | stabilità di forma a caldo [°C] = 140 | resistenza a trazione carico massimo L/T [N/50 mm] = 750/500 | solar reflettance index (SRI) [%] = 80 / SPECIFICHE TECNICHE: membrana in bitume elastoplastomerico (BPP); posa a fiamma; posa a freddo con colla	1 m²		25,66
LOM241.RM.02.10.10.K0001.0000.a	Pannello di argilla bentonite di sodio; funzione: impermeabilizzazione; spessore [mm] = 4,6; contenuto di bentonite di sodio [kg/m²] > 4,8 / SPECIFICHE TECNICHE: costituiti da anima in cartone e strato di protezione esterna	1 m²		19,75
LOM241.RM.02.10.10.K0001.0000.b	Pannello di argilla bentonite di sodio; funzione: impermeabilizzazione; spessore [mm] = 4,8; contenuto di bentonite di sodio [kg/m²] > 4,8 / SPECIFICHE TECNICHE: costituiti da anima in cartone e strato di protezione esterna	1 m²		34,19
LOM241.RM.02.10.10.K0001.0005.a	Pannello di argilla bentonite di sodio; funzione: impermeabilizzazione; spessore [mm] = 4,8; contenuto di bentonite di sodio [kg/m²] > 4,8 / SPECIFICHE TECNICHE: argilla bentonite di sodio interposta tra un tessuto e un non tessuto agugliati tra loro	1 m²		12,91
LOM241.RM.02.10.10.K0001.0005.b	Pannello di argilla bentonite di sodio; funzione: impermeabilizzazione; spessore [mm] = 40 / SPECIFICHE TECNICHE: costituiti da anima in cartone e strato di protezione esterna	1 m²		17,46
LOM241.RM.02.15.05.D0018.0000.-	Aeratore di plastica polivincloruro plastificato (PVC); funzione: sfogo vapore / SPECIFICHE TECNICHE: sfogo del vapore sotto guaina.	1 cad		16,73
LOM241.RM.02.15.10.D0000.0000.-	Bocchettone scarico di plastica generico; / SPECIFICHE TECNICHE: copolimero termoplastico rinforzato con tnt per collegamento orizzontale tra impermeabilizzazione cementizia elastica e tubi o fori di scarico delle acque piovane	1 cad		74,10
LOM241.RM.02.15.10.D0018.0000.-	Bocchettone collegamento orizzontale di plastica polivincloruro plastificato (PVC); impiego: strato di impermeabilizzazione | tubi di scarico acque piovane; diametro [mm] = 80 ÷ 100 / SPECIFICHE TECNICHE: -	1 cad		13,95
LOM241.RM.02.15.10.D0018.0250.a	Bocchettone collegamento verticale di plastica polivincloruro plastificato (PVC); impiego: strato di impermeabilizzazione | tubi di scarico acque piovane; diametro [mm] = 100 ÷ 160 / SPECIFICHE TECNICHE: -	1 cad		22,63
LOM241.RM.02.15.10.D0018.0250.b	Bocchettone collegamento verticale di plastica polivincloruro plastificato (PVC); impiego: strato di impermeabilizzazione | tubi di scarico acque piovane; diametro [mm] = 80 ÷ 100 / SPECIFICHE TECNICHE: -	1 cad		18,30
LOM241.RM.02.15.10.Sb008.0000.-	Bocchettone collegamento verticale di lega ferrosa acciaio inox; geometria/forma/aspetto: lastra; impiego: strato di impermeabilizzazione | tubi di scarico acque piovane; diametro [mm] = 100 ÷ 160 / SPECIFICHE TECNICHE: -	1 kg		9,49
LOM241.RM.02.15.10.Sc000.0000.-	Bocchettone collegamento verticale di lega rame generico; geometria/forma/aspetto: lastra; impiego: strato di impermeabilizzazione | tubi di scarico acque piovane; spessore [mm] = 20/10 / SPECIFICHE TECNICHE: -	1 kg		9,49
LOM241.RM.02.15.10.Sc001.0000.-	Bocchettone scarico di lega rame cotto; geometria/forma/aspetto: lastra; impiego: terrazze | gronde asfaltate / SPECIFICHE TECNICHE: bocchettoni normali con piastra e gambo per scarico da terrazze e gronde asfaltate	1 kg		22,36
LOM241.RM.02.15.10.Se000.0000.-	Bocchettone collegamento verticale di lega piombo generico; geometria/forma/aspetto: lastra; impiego: strato di impermeabilizzazione | tubi di scarico acque piovane; diametro [mm] = 340 ÷ 415 / SPECIFICHE TECNICHE: -	1 kg		3,11
LOM241.RM.02.15.10.Se000.0750.-	Bocchettone scarico di lega piombo generico; geometria/forma/aspetto: lastra; impiego: terrazze | gronde asfaltate / SPECIFICHE TECNICHE: bocchettoni normali con piastra e gambo per scarico da terrazze e gronde asfaltate	1 kg		12,88
LOM241.RM.02.15.15.K0001.0000.a	Giunto di argilla bentonite di sodio; finitura: cartone kraft; funzione: impermeabilizzante; diametro (ø) [mm] = 51 / SPECIFICHE TECNICHE: -	1 m		11,03
LOM241.RM.02.15.15.K0001.0000.b	Giunto di argilla bentonite di sodio; finitura: cartone kraft; funzione: impermeabilizzante; dimensione sezione (x) [mm] = 32 | dimensione sezione (y) [mm] = 32 / SPECIFICHE TECNICHE: -	1 m		12,53
LOM241.RM.02.15.15.K0001.0005.a	Giunto di argilla bentonite di sodio; funzione: impermeabilizzante; dimensione sezione (x) [mm] = 11 | dimensione sezione (y) [mm] = 11 / SPECIFICHE TECNICHE: betonite di sodio miscelata con gomma generico butilica	1 m		9,87
LOM241.RM.02.15.15.K0001.0005.b	Giunto di argilla bentonite di sodio; funzione: impermeabilizzante; dimensione sezione (x) [mm] = 15 | dimensione sezione (y) [mm] = 18 / SPECIFICHE TECNICHE: betonite di sodio miscelata con gomma generico butilica	1 m		14,83
LOM241.RM.02.15.15.K0001.0005.c	Giunto di argilla bentonite di sodio; funzione: impermeabilizzante; dimensione sezione (x) [mm] = 25 | dimensione sezione (y) [mm] = 20 / SPECIFICHE TECNICHE: betonite di sodio miscelata con gomma generico butilica	1 m		19,00
LOM241.RM.02.15.20.D0010.0000.-	Profilo angolare di plastica polietilene ad alta densità (HDPE/PEAD); funzione: di finitura / SPECIFICHE TECNICHE: -	1 m		1,34
LOM241.RM.04.10.00.D0000.0000.a	Cassero a perdere modulo di plastica generico; funzione: autoportante; impiego: vespaio aerato; altezza [cm] = 15 ÷ 20 / SPECIFICHE TECNICHE: -	1 m²		9,69
LOM241.RM.04.10.00.D0000.0000.b	Cassero a perdere modulo di plastica generico; funzione: autoportante; impiego: vespaio aerato; altezza [cm] = 25 ÷ 30 / SPECIFICHE TECNICHE: -	1 m²		10,47
LOM241.RM.04.10.00.D0000.0000.c	Cassero a perdere modulo di plastica generico; funzione: autoportante; impiego: vespaio aerato; altezza [cm] = 40 / SPECIFICHE TECNICHE: -	1 m²		11,90
LOM241.RM.04.10.00.D0000.0000.d	Cassero a perdere modulo di plastica generico; funzione: autoportante; impiego: vespaio aerato; altezza [cm] = 50 / SPECIFICHE TECNICHE: -	1 m²		13,00
LOM241.RM.04.10.00.D0000.0000.e	Cassero a perdere modulo di plastica generico; funzione: autoportante; impiego: vespaio aerato; altezza [cm] = 60 / SPECIFICHE TECNICHE: -	1 m²		15,71
LOM241.RM.04.10.00.D0000.0000.f	Cassero a perdere modulo di plastica generico; funzione: autoportante; impiego: vespaio aerato; altezza [cm] = 70 / SPECIFICHE TECNICHE: -	1 m²		18,39
LOM241.RM.04.10.00.D0000.0250.a	Cassero a perdere profilo perimetrale di plastica generico; funzione: contenimento; impiego: vespaio aerato; altezza [cm] = 15 ÷ 20 / SPECIFICHE TECNICHE: -	1 m		2,11
LOM241.RM.04.10.00.D0000.0250.b	Cassero a perdere profilo perimetrale di plastica generico; funzione: contenimento; impiego: vespaio aerato; altezza [cm] = 25 ÷ 30 / SPECIFICHE TECNICHE: -	1 m		2,93
LOM241.RM.04.10.00.D0000.0250.c	Cassero a perdere profilo perimetrale di plastica generico; funzione: contenimento; impiego: vespaio aerato; altezza [cm] = 40 / SPECIFICHE TECNICHE: -	1 m		3,95
LOM241.RM.04.10.00.D0000.0250.d	Cassero a perdere profilo perimetrale di plastica generico; funzione: contenimento; impiego: vespaio aerato; altezza [cm] = 50 / SPECIFICHE TECNICHE: -	1 m		6,26
LOM241.RM.04.10.00.D0000.0250.e	Cassero a perdere profilo perimetrale di plastica generico; funzione: contenimento; impiego: vespaio aerato; altezza [cm] = 60 / SPECIFICHE TECNICHE: -	1 m		7,48
LOM241.RM.04.10.00.D0000.0250.f	Cassero a perdere profilo perimetrale di plastica generico; funzione: contenimento; impiego: vespaio aerato; altezza [cm] = 70 / SPECIFICHE TECNICHE: -	1 m		8,68
LOM241.RM.06.05.00.Cb002.0000.0	Piastrella galleggiante per pavimento di resina naturale linoleum; impiego: pavimento sopraelevato | interno; dimensione (x) [cm] = 60 | dimensione (y) [cm] = 60. Sovrapprezzo / SPECIFICHE TECNICHE: -	1 m²		16,34
LOM241.RM.06.05.00.Cb002.0005.0	Piastrella galleggiante per pavimento di resina naturale linoleum; impiego: pavimento sopraelevato | interno; dimensione (x) [cm] = 60 | dimensione (y) [cm] = 60. Sovrapprezzo / SPECIFICHE TECNICHE: -	1 m²		16,34
LOM241.RM.06.05.00.D0018.0000.0	Piastrella galleggiante per pavimento di plastica polivincloruro plastificato (PVC); impiego: pavimento sopraelevato | interno; dimensione (x) [cm] = 60 | dimensione (y) [cm] = 60. Sovrapprezzo / SPECIFICHE TECNICHE: -	1 m²		10,37
LOM241.RM.06.05.00.D0018.0005.0	Piastrella galleggiante per pavimento di plastica polivincloruro plastificato (PVC); impiego: pavimento sopraelevato | interno; dimensione (x) [cm] = 60 | dimensione (y) [cm] = 60. Sovrapprezzo / SPECIFICHE TECNICHE: -	1 m²		10,37
LOM241.RM.06.05.00.J0012.0000.0	Piastrella galleggiante per pavimento di conglomerato minerale; finitura: laminato; impiego: pavimento sopraelevato | interno; dimensione (x) [cm] = 60 | dimensione (y) [cm] = 60 | spessore [cm] = 3,4 ÷ 3,6 | sopralzo [cm] = 31; carico accidentale di esercizio [kg/m²] = 400 | carico accidentale di esercizio [classe] = 1. Sovrapprezzo / SPECIFICHE TECNICHE: ispezionabile, struttura modulare	1 m²		80,06
LOM241.RM.06.05.00.J0012.0000.a	Piastrella galleggiante per pavimento di conglomerato minerale; finitura: laminato; impiego: pavimento sopraelevato | interno; dimensione (x) [cm] = 60 | dimensione (y) [cm] = 60 | spessore [cm] = 3,4 ÷ 3,6 | sopralzo [cm] ≤ 30; carico accidentale di esercizio [kg/m²] = 400 | carico accidentale di esercizio [classe] = 1 / SPECIFICHE TECNICHE: ispezionabile, struttura modulare	1 m²		76,38
LOM241.RM.06.05.00.J0012.0005.0	Piastrella galleggiante per pavimento di conglomerato minerale; finitura: laminato; impiego: pavimento sopraelevato | interno; dimensione (x) [cm] = 60 | dimensione (y) [cm] = 60 | spessore [cm] = 3,8 ÷ 4 | sopralzo [cm] = 31; carico accidentale di esercizio [kg/m²] = 400 | carico accidentale di esercizio [classe] = 1. Sovrapprezzo / SPECIFICHE TECNICHE: ispezionabile, struttura modulare	1 m²		51,37
LOM241.RM.06.05.00.J0012.0010.0	Piastrella galleggiante per pavimento di conglomerato minerale; impiego: pavimento sopraelevato | interno; spessore [mm] = 0,5. Sovrapprezzo / SPECIFICHE TECNICHE: -	1 m²		6,56
LOM241.RM.06.05.00.J0013.0000.-	Piastrella galleggiante per pavimento di conglomerato ligneo (legno+resine); finitura: laminato | ignifugato; impiego: pavimento sopraelevato | interno; dimensione (x) [cm] = 60 | dimensione (y) [cm] = 60 | spessore [cm] = 3,8 ÷ 4 | sopralzo [cm] ≤ 30; carico accidentale di esercizio [kg/m²] = 400 | carico accidentale di esercizio [classe] = 1 / SPECIFICHE TECNICHE: ispezionabile, struttura modulare, sopralzo fino a 30 cm	1 m²		40,93
LOM241.RM.06.05.00.J0013.0005.0	Piastrella galleggiante per pavimento di conglomerato ligneo (legno+resine); impiego: pavimento sopraelevato | interno; spessore [mm] = 0,5. Sovrapprezzo / SPECIFICHE TECNICHE: -	1 m²		6,56
LOM241.RM.06.05.00.L0005.0000.0	Piastrella galleggiante per pavimento di ceramica gres porcellanato; impiego: pavimento sopraelevato | interno; dimensione (x) [cm] = 30 | dimensione (y) [cm] = 30. Sovrapprezzo / SPECIFICHE TECNICHE: -	1 m²		32,46
LOM241.RM.06.05.00.L0005.0005.0	Piastrella galleggiante per pavimento di ceramica gres porcellanato; impiego: pavimento sopraelevato | interno; dimensione (x) [cm] = 30 | dimensione (y) [cm] = 30. Sovrapprezzo / SPECIFICHE TECNICHE: -	1 m²		32,46
LOM241.RM.06.05.00.L0005.0010.0	Piastrella galleggiante per pavimento di ceramica gres porcellanato; impiego: pavimento sopraelevato | interno; dimensione (x) [cm] = 60 | dimensione (y) [cm] = 60. Sovrapprezzo / SPECIFICHE TECNICHE: -	1 m²		59,91
LOM241.RM.06.05.00.L0005.0015.0	Piastrella galleggiante per pavimento di ceramica gres porcellanato; impiego: pavimento sopraelevato | interno; dimensione (x) [cm] = 60 | dimensione (y) [cm] = 60. Sovrapprezzo / SPECIFICHE TECNICHE: -	1 m²		59,91
LOM241.RM.06.05.00.Mb011.0000.0	Piastrella galleggiante per pavimento di roccia naturale marmo generico; impiego: pavimento sopraelevato | interno; dimensione (x) [cm] = 60 | dimensione (y) [cm] = 60. Sovrapprezzo / SPECIFICHE TECNICHE: -	1 m²		48,31
LOM241.RM.06.05.00.Mb011.0005.0	Piastrella galleggiante per pavimento di roccia naturale marmo generico; impiego: pavimento sopraelevato | interno; dimensione (x) [cm] = 60 | dimensione (y) [cm] = 60. Sovrapprezzo / SPECIFICHE TECNICHE: -	1 m²		48,31
LOM241.RM.06.05.00.Mb047.0000.0	Piastrella galleggiante per pavimento di roccia naturale granito grigio; impiego: pavimento sopraelevato | interno; dimensione (x) [cm] = 60 | dimensione (y) [cm] = 60. Sovrapprezzo / SPECIFICHE TECNICHE: -	1 m²		56,68
LOM241.RM.06.05.00.Mb047.0005.0	Piastrella galleggiante per pavimento di roccia naturale granito grigio; impiego: pavimento sopraelevato | interno; dimensione (x) [cm] = 60 | dimensione (y) [cm] = 60. Sovrapprezzo / SPECIFICHE TECNICHE: -	1 m²		56,68
LOM241.RM.06.10.00.G0000.0000.-	Cubetto per pavimento di cemento generico; finitura: bugnata; impiego: esterno; dimensione (x) [cm] = 30 | dimensione (y) [cm] = 30 | spessore [cm] = 3 / SPECIFICHE TECNICHE: lastre pressovibrate	1 m²		19,99
LOM241.RM.06.10.00.Mb056.0000.-	Cubetto per pavimento di roccia naturale beola; impiego: esterno; dimensione pezzatura [cm] = 8 ÷ 10; peso [kg/m²] = 160 / SPECIFICHE TECNICHE: -	100 kg		19,97
LOM241.RM.06.10.00.Mb060.0000.a	Cubetto per pavimento di roccia naturale porfido del trentino; impiego: esterno; dimensione pezzatura [cm] = 4 ÷ 6; peso [kg/m²] = 100 / SPECIFICHE TECNICHE: -	100 kg		26,90
LOM241.RM.06.10.00.Mb060.0000.b	Cubetto per pavimento di roccia naturale porfido del trentino; impiego: esterno; dimensione pezzatura [cm] = 6 ÷ 8; peso [kg/m²] = 130 / SPECIFICHE TECNICHE: -	100 kg		26,93
LOM241.RM.06.10.00.Mb060.0000.c	Cubetto per pavimento di roccia naturale porfido del trentino; impiego: esterno; dimensione pezzatura [cm] = 8 ÷ 10; peso [kg/m²] = 185 / SPECIFICHE TECNICHE: -	100 kg		24,98
LOM241.RM.06.10.00.Mb060.0000.d	Cubetto per pavimento di roccia naturale porfido del trentino; impiego: esterno; dimensione pezzatura [cm] = 10 ÷ 12; peso [kg/m²] = 240 / SPECIFICHE TECNICHE: -	100 kg		25,58
LOM241.RM.06.10.00.Mb061.0000.a	Cubetto per pavimento di roccia naturale porfido rosso di cuasso al monte; impiego: esterno; dimensione pezzatura [cm] = 8 ÷ 10; peso [kg/m²] = 185 / SPECIFICHE TECNICHE: -	100 kg		35,84
LOM241.RM.06.10.00.Mb061.0000.b	Cubetto per pavimento di roccia naturale porfido rosso di cuasso al monte; impiego: esterno; dimensione pezzatura [cm] = 10 ÷ 12; peso [kg/m²] = 240 / SPECIFICHE TECNICHE: -	100 kg		35,70
LOM241.RM.06.10.05.G0004.0000.a	Massello di cemento quarzo-cemento; funzione: antigelivo | antiscivolo; impiego: esterno | strade; dimensione (x) [mm] = 60 | dimensione (y) [mm] = 80 / SPECIFICHE TECNICHE: rilievi aventi un'altezza non inferiore a 3 mm; parte inferiore composta da sabbie basaltiche, sabbie calcaree e cemento Portland 42,5; masselli di spessore medio non inferiore a 55 mm; colorazione superficiale a scelta della committenza e atta a ottenere un coefficiente di contrasto di luminanza non inferiore a 0,4 con la pavimentazione circostante; integrate con transpoder passivo a radiofrequenza, idoneo alla realizzazione di percorsi intelligenti; indicazione di incrocio/svolta ad angolo	1 cad		37,81
LOM241.RM.06.10.05.G0004.0000.b	Massello di cemento quarzo-cemento; funzione: antigelivo | antiscivolo; impiego: esterno | strade; larghezza [cm] = 40 / SPECIFICHE TECNICHE: rilievi aventi un'altezza non inferiore a 3 mm; parte inferiore composta da sabbie basaltiche, sabbie calcaree e cemento Portland 42,5; masselli di spessore medio non inferiore a 55 mm; colorazione superficiale a scelta della committenza e atta a ottenere un coefficiente di contrasto di luminanza non inferiore a 0,4 con la pavimentazione circostante; integrate con transpoder passivo a radiofrequenza, idoneo alla realizzazione di percorsi intelligenti; indicazione di attenzione/servizio/pericolo valicabile	1 m		36,11
LOM241.RM.06.10.05.G0004.0000.c	Massello di cemento quarzo-cemento; funzione: antigelivo | antiscivolo; impiego: esterno | strade; larghezza [cm] = 40 / SPECIFICHE TECNICHE: rilievi aventi un'altezza non inferiore a 3 mm; parte inferiore composta da sabbie basaltiche, sabbie calcaree e cemento Portland 42,5; masselli di spessore medio non inferiore a 55 mm; colorazione superficiale a scelta della committenza e atta a ottenere un coefficiente di contrasto di luminanza non inferiore a 0,4 con la pavimentazione circostante; integrate con transpoder passivo a radiofrequenza, idoneo alla realizzazione di percorsi intelligenti; indicazione di arresto/pericolo	1 m		32,47
LOM241.RM.06.10.05.G0004.0000.d	Massello di cemento quarzo-cemento; funzione: antigelivo | antiscivolo; impiego: esterno | strade; larghezza [cm] = 60 / SPECIFICHE TECNICHE: rilievi aventi un'altezza non inferiore a 3 mm; parte inferiore composta da sabbie basaltiche, sabbie calcaree e cemento Portland 42,5; masselli di spessore medio non inferiore a 55 mm; colorazione superficiale a scelta della committenza e atta a ottenere un coefficiente di contrasto di luminanza non inferiore a 0,4 con la pavimentazione circostante; integrate con transpoder passivo a radiofrequenza, idoneo alla realizzazione di percorsi intelligenti; indicazione direzione rettilinea	1 m		47,32
LOM241.RM.06.10.05.J0001.0000.a_CAM	Massello autobloccante doppio strato di conglomerato cementizio; finitura: colorata | doppio strato di quarzo; impiego: pavimentazioni esterne; spessore [mm] = 60 / SPECIFICHE TECNICHE: prefabbricati, conglomerato cementizio vibrocompresso	1 m²		26,09
LOM241.RM.06.10.05.J0001.0000.b_CAM	Massello autobloccante doppio strato di conglomerato cementizio; finitura: colorata | doppio strato di quarzo; impiego: pavimentazioni esterne; spessore [mm] = 80 / SPECIFICHE TECNICHE: prefabbricati, conglomerato cementizio vibrocompresso	1 m²		28,18
LOM241.RM.06.10.05.J0001.0000.c_CAM	Massello autobloccante doppio strato di conglomerato cementizio; finitura: colorata | doppio strato di quarzo; impiego: pavimentazioni esterne; spessore [mm] = 100 / SPECIFICHE TECNICHE: prefabbricati, conglomerato cementizio vibrocompresso	1 m²		37,43
LOM241.RM.06.10.05.J0001.0005.a_CAM	Massello autobloccante doppio strato di conglomerato cementizio; finitura: colore naturale | doppio strato di quarzo; impiego: pavimentazioni esterne; spessore [mm] = 80 / SPECIFICHE TECNICHE: prefabbricati, conglomerato cementizio vibrocompresso	1 m²		26,63
LOM241.RM.06.10.05.J0001.0005.b_CAM	Massello autobloccante doppio strato di conglomerato cementizio; finitura: colore naturale | doppio strato di quarzo; impiego: pavimentazioni esterne; spessore [mm] = 100 / SPECIFICHE TECNICHE: prefabbricati, conglomerato cementizio vibrocompresso	1 m²		34,83
LOM241.RM.06.10.05.J0001.0010.-_CAM	Massello autobloccante doppio strato di conglomerato cementizio; finitura: colore naturale | doppio strato di quarzo; impiego: pavimentazioni esterne; spessore [mm] = 60 / SPECIFICHE TECNICHE: prefabbricati, conglomerato cementizio vibrocompresso	1 m²		23,10
LOM241.RM.06.10.05.J0001.0015.a_CAM	Massello autobloccante doppio strato di conglomerato cementizio; finitura: miscela di graniti/porfidi e basalti; impiego: pavimentazioni esterne; spessore [mm] = 60 / SPECIFICHE TECNICHE: prefabbricati, conglomerato cementizio vibrocompresso, con trattamento di pallinatura o similare	1 m²		21,84
LOM241.RM.06.10.05.J0001.0015.b	Massello autobloccante doppio strato di conglomerato cementizio; finitura: miscela di graniti/porfidi e basalti; impiego: pavimentazioni esterne; spessore [mm] = 60 / SPECIFICHE TECNICHE: prefabbricati, conglomerato cementizio vibrocompresso, senza trattamento	1 m²		16,39
LOM241.RM.06.10.05.J0001.0015.c_CAM	Massello autobloccante doppio strato di conglomerato cementizio; finitura: miscela di graniti/porfidi e basalti; impiego: pavimentazioni esterne; spessore [mm] = 80 / SPECIFICHE TECNICHE: prefabbricati, conglomerato cementizio vibrocompresso, con trattamento di pallinatura o similare	1 m²		25,23
LOM241.RM.06.10.05.J0001.0015.d	Massello autobloccante doppio strato di conglomerato cementizio; finitura: miscela di graniti/porfidi e basalti; impiego: pavimentazioni esterne; spessore [mm] = 80 / SPECIFICHE TECNICHE: prefabbricati, conglomerato cementizio vibrocompresso, senza trattamento	1 m²		19,93
LOM241.RM.06.10.05.J0001.0015.e_CAM	Massello autobloccante doppio strato di conglomerato cementizio; finitura: miscela di graniti/porfidi e basalti; impiego: pavimentazioni esterne; spessore [mm] = 100 / SPECIFICHE TECNICHE: prefabbricati, conglomerato cementizio vibrocompresso, con trattamento di pallinatura o similare	1 m²		29,17
LOM241.RM.06.10.05.J0001.0015.f	Massello autobloccante doppio strato di conglomerato cementizio; finitura: miscela di graniti/porfidi e basalti; impiego: pavimentazioni esterne; spessore [mm] = 100 / SPECIFICHE TECNICHE: prefabbricati, conglomerato cementizio vibrocompresso, senza trattamento	1 m²		24,28
LOM241.RM.06.10.05.J0001.0250.a	Massello autobloccante monostrato di conglomerato cementizio; finitura: colorata; impiego: pavimentazioni esterne; spessore [mm] = 60 / SPECIFICHE TECNICHE: prefabbricati, conglomerato cementizio vibrocompresso	1 m²		14,60
LOM241.RM.06.10.05.J0001.0250.b	Massello autobloccante monostrato di conglomerato cementizio; finitura: colorata; impiego: pavimentazioni esterne; spessore [mm] = 80 / SPECIFICHE TECNICHE: prefabbricati, conglomerato cementizio vibrocompresso	1 m²		17,02
LOM241.RM.06.10.05.J0001.0250.c	Massello autobloccante monostrato di conglomerato cementizio; finitura: colorata; impiego: pavimentazioni esterne; spessore [mm] = 100 / SPECIFICHE TECNICHE: prefabbricati, conglomerato cementizio vibrocompresso	1 m²		20,64
LOM241.RM.06.10.05.J0001.0255.a	Massello autobloccante monostrato di conglomerato cementizio; finitura: colore naturale; impiego: pavimentazioni esterne; spessore [mm] = 60 / SPECIFICHE TECNICHE: prefabbricati, conglomerato cementizio vibrocompresso	1 m²		12,64
LOM241.RM.06.10.05.J0001.0255.b	Massello autobloccante monostrato di conglomerato cementizio; finitura: colore naturale; impiego: pavimentazioni esterne; spessore [mm] = 80 / SPECIFICHE TECNICHE: prefabbricati, conglomerato cementizio vibrocompresso	1 m²		14,40
LOM241.RM.06.10.05.J0001.0255.c	Massello autobloccante monostrato di conglomerato cementizio; finitura: colore naturale; impiego: pavimentazioni esterne; spessore [mm] = 100 / SPECIFICHE TECNICHE: prefabbricati, conglomerato cementizio vibrocompresso	1 m²		17,14
LOM241.RM.06.10.05.J0001.0500.a	Massello autobloccante multistrato di conglomerato cementizio; finitura: colorata; funzione: fotocatalitica | carrabile; impiego: pavimentazioni esterne; spessore [mm] = 60; classe di carico [classe] = 3 / SPECIFICHE TECNICHE: masselli autobloccanti prefabbricati in calcestruzzo vibrocompresso con proprietà fotocatalitiche, tipo multistrato, colorati. lo strato di usura del massello, dello spessore minimo di 4 mm dovrà essere realizzato con calcestruzzo contenente: - una miscela di quarzi selezionati a granulometria massima di 2 mm per ottenere eccezionali prestazioni di resistenza all'abrasione ed un elevato grado di finitura superficiale con colorazione omogenea e brillante; - una miscela fotoattiva a base di cemento al biossido di titanio in grado di svolgere una funzione di abbattimento del biossido di azoto (nox) e dei principali inquinanti atmosferici, risultandone una purificazione dell'aria, un'azione antimicrobica, deodorante e conferendo inoltre alla superficie una capacità autopulente.	1 m²		24,34
LOM241.RM.06.10.05.J0001.0500.b	Massello autobloccante multistrato di conglomerato cementizio; finitura: colorata; funzione: fotocatalitica | carrabile; impiego: pavimentazioni esterne; spessore [mm] = 80; classe di carico [classe] = 4 / SPECIFICHE TECNICHE: masselli autobloccanti prefabbricati in calcestruzzo vibrocompresso con proprietà fotocatalitiche, tipo multistrato, colorati. lo strato di usura del massello, dello spessore minimo di 4 mm dovrà essere realizzato con calcestruzzo contenente: - una miscela di quarzi selezionati a granulometria massima di 2 mm per ottenere eccezionali prestazioni di resistenza all'abrasione ed un elevato grado di finitura superficiale con colorazione omogenea e brillante; - una miscela fotoattiva a base di cemento al biossido di titanio in grado di svolgere una funzione di abbattimento del biossido di azoto (nox) e dei principali inquinanti atmosferici, risultandone una purificazione dell'aria, un'azione antimicrobica, deodorante e conferendo inoltre alla superficie una capacità autopulente.	1 m²		26,06
LOM241.RM.06.10.05.J0001.0505.-	Massello autobloccante multistrato di conglomerato cementizio; finitura: colorata | brillante; geometria/forma/aspetto: irregolare; impiego: pavimentazioni esterne; spessore [cm] = 8 | dimensione (x) [mm] = 180 | dimensione (y) [mm] = 235; classe di carico [classe] = 3-4 / SPECIFICHE TECNICHE: masselli autobloccanti prefabbricati in calcestruzzo vibrocompresso, lo strato di usura del massello, dello spessore minimo di 4 mm dovrà essere realizzato con calcestruzzo contenente una miscela di quarzi selezionati a granulometria massima di 2,4 mm per ottenere eccezionali prestazioni di resistenza all'abrasione ed un elevato grado di finitura superficiale con colorazione omogenea e brillante.	1 m²		24,57
LOM241.RM.06.10.05.J0001.0510.a	Massello autobloccante multistrato di conglomerato cementizio; finitura: colorata | pallinata; funzione: fotocatalitica | carrabile; impiego: pavimentazioni esterne; spessore [mm] = 60; classe di carico [classe] = 3 / SPECIFICHE TECNICHE: masselli autobloccanti prefabbricati in calcestruzzo vibrocompresso con proprietà fotocatalitiche, tipo multistrato, colorati. lo strato di usura del massello, dello spessore minimo di 4 mm dovrà essere realizzato con calcestruzzo contenente: - una miscela di quarzi selezionati a granulometria massima di 2 mm per ottenere eccezionali prestazioni di resistenza all'abrasione ed un elevato grado di finitura superficiale con colorazione omogenea e brillante; - una miscela fotoattiva a base di cemento al biossido di titanio in grado di svolgere una funzione di abbattimento del biossido di azoto (nox) e dei principali inquinanti atmosferici, risultandone una purificazione dell'aria, un'azione antimicrobica, deodorante e conferendo inoltre alla superficie una capacità autopulente.	1 m²		31,22
LOM241.RM.06.10.05.J0001.0510.b	Massello autobloccante multistrato di conglomerato cementizio; finitura: colorata | pallinata; funzione: fotocatalitica | carrabile; impiego: pavimentazioni esterne; spessore [mm] = 80; classe di carico [classe] = 4 / SPECIFICHE TECNICHE: masselli autobloccanti prefabbricati in calcestruzzo vibrocompresso con proprietà fotocatalitiche, tipo multistrato, colorati. lo strato di usura del massello, dello spessore minimo di 4 mm dovrà essere realizzato con calcestruzzo contenente: - una miscela di quarzi selezionati a granulometria massima di 2 mm per ottenere eccezionali prestazioni di resistenza all'abrasione ed un elevato grado di finitura superficiale con colorazione omogenea e brillante; - una miscela fotoattiva a base di cemento al biossido di titanio in grado di svolgere una funzione di abbattimento del biossido di azoto (nox) e dei principali inquinanti atmosferici, risultandone una purificazione dell'aria, un'azione antimicrobica, deodorante e conferendo inoltre alla superficie una capacità autopulente.	1 m²		32,44
LOM241.RM.06.10.05.J0001.0515.a	Massello autobloccante multistrato di conglomerato cementizio; finitura: colore naturale; funzione: fotocatalitica | carrabile; impiego: pavimentazioni esterne; spessore [mm] = 60; classe di carico [classe] = 3 / SPECIFICHE TECNICHE: masselli autobloccanti prefabbricati in calcestruzzo vibrocompresso con proprietà fotocatalitiche, tipo multistrato, colore naturale. lo strato di usura del massello, dello spessore minimo di 4 mm dovrà essere realizzato con calcestruzzo contenente: - una miscela di quarzi selezionati a granulometria massima di 2 mm per ottenere eccezionali prestazioni di resistenza all'abrasione ed un elevato grado di finitura superficiale con colorazione omogenea e brillante; - una miscela fotoattiva a base di cemento al biossido di titanio in grado di svolgere una funzione di abbattimento del biossido di azoto (nox) e dei principali inquinanti atmosferici, risultandone una purificazione dell'aria, un'azione antimicrobica, deodorante e conferendo inoltre alla superficie una capacità autopulente.	1 m²		22,85
LOM241.RM.06.10.05.J0001.0515.b	Massello autobloccante multistrato di conglomerato cementizio; finitura: colore naturale; funzione: fotocatalitica | carrabile; impiego: pavimentazioni esterne; spessore [mm] = 80; classe di carico [classe] = 4 / SPECIFICHE TECNICHE: masselli autobloccanti prefabbricati in calcestruzzo vibrocompresso con proprietà fotocatalitiche, tipo multistrato, colore naturale. lo strato di usura del massello, dello spessore minimo di 4 mm dovrà essere realizzato con calcestruzzo contenente: - una miscela di quarzi selezionati a granulometria massima di 2 mm per ottenere eccezionali prestazioni di resistenza all'abrasione ed un elevato grado di finitura superficiale con colorazione omogenea e brillante; - una miscela fotoattiva a base di cemento al biossido di titanio in grado di svolgere una funzione di abbattimento del biossido di azoto (nox) e dei principali inquinanti atmosferici, risultandone una purificazione dell'aria, un'azione antimicrobica, deodorante e conferendo inoltre alla superficie una capacità autopulente.	1 m²		24,46
LOM241.RM.06.10.05.J0001.0520.a	Massello autobloccante multistrato di conglomerato cementizio; finitura: colore naturale | pallinata; funzione: fotocatalitica | carrabile; impiego: pavimentazioni esterne; spessore [mm] = 60; classe di carico [classe] = 3 / SPECIFICHE TECNICHE: masselli autobloccanti prefabbricati in calcestruzzo vibrocompresso con proprietà fotocatalitiche, tipo multistrato, colore naturale. lo strato di usura del massello, dello spessore minimo di 4 mm dovrà essere realizzato con calcestruzzo contenente: - una miscela di quarzi selezionati a granulometria massima di 2 mm per ottenere eccezionali prestazioni di resistenza all'abrasione ed un elevato grado di finitura superficiale con colorazione omogenea e brillante; - una miscela fotoattiva a base di cemento al biossido di titanio in grado di svolgere una funzione di abbattimento del biossido di azoto (nox) e dei principali inquinanti atmosferici, risultandone una purificazione dell'aria, un'azione antimicrobica, deodorante e conferendo inoltre alla superficie una capacità autopulente.	1 m²		29,80
LOM241.RM.06.10.05.J0001.0520.b	Massello autobloccante multistrato di conglomerato cementizio; finitura: colore naturale | pallinata; funzione: fotocatalitica | carrabile; impiego: pavimentazioni esterne; spessore [mm] = 80; classe di carico [classe] = 4 / SPECIFICHE TECNICHE: masselli autobloccanti prefabbricati in calcestruzzo vibrocompresso con proprietà fotocatalitiche, tipo multistrato, colore naturale. lo strato di usura del massello, dello spessore minimo di 4 mm dovrà essere realizzato con calcestruzzo contenente: - una miscela di quarzi selezionati a granulometria massima di 2 mm per ottenere eccezionali prestazioni di resistenza all'abrasione ed un elevato grado di finitura superficiale con colorazione omogenea e brillante; - una miscela fotoattiva a base di cemento al biossido di titanio in grado di svolgere una funzione di abbattimento del biossido di azoto (nox) e dei principali inquinanti atmosferici, risultandone una purificazione dell'aria, un'azione antimicrobica, deodorante e conferendo inoltre alla superficie una capacità autopulente.	1 m²		30,79
LOM241.RM.06.10.05.J0001.0750.-	Massello drenante di conglomerato cementizio; finitura: colorata | brillante; geometria/forma/aspetto: irregolare; impiego: pavimentazioni esterne; spessore [cm] = 10 | dimensione (x) [mm] = 11,2 | dimensione (y) [mm] = 22,5; classe di carico [classe] = 3 / SPECIFICHE TECNICHE: masselli autobloccanti prefabbricati in calcestruzzo vibrocompresso, lo strato di usura del massello, dello spessore minimo di 4 mm dovrà essere realizzato con calcestruzzo contenente una miscela di quarzi selezionati a granulometria massima di 2,4 mm per ottenere eccezionali prestazioni di resistenza all'abrasione ed un elevato grado di finitura superficiale con colorazione omogenea e brillante.	1 m²		28,28
LOM241.RM.06.10.05.J0001.0755.a	Massello drenante di conglomerato cementizio; funzione: drenante | carrabile; impiego: pavimentazioni esterne; spessore [cm] = 8 / SPECIFICHE TECNICHE: masselli vibrocompressi prefabbricati con impasto a 300 kg di cemento ed inerti a granulometria controllata, con superfici erbose pari al 55% - 65%	1 m²		19,67
LOM241.RM.06.10.05.J0001.0755.b	Massello drenante di conglomerato cementizio; funzione: drenante | carrabile; impiego: pavimentazioni esterne; spessore [cm] = 10 / SPECIFICHE TECNICHE: masselli vibrocompressi prefabbricati con impasto a 300 kg di cemento ed inerti a granulometria controllata, con superfici erbose pari al 55% - 65%	1 m²		20,68
LOM241.RM.06.10.05.Mb015.0000.-	Massello ad angolo di roccia naturale marmo giallo d'istria; dimensione ingombro (x) [cm] = 10 | dimensione ingombro (y) [cm] = 10 | altezza [cm] = 15 / SPECIFICHE TECNICHE: 2 facce a vista ortogonali tra loro finite a piano bocciardato; coste segate; bisello su tutti lati a vista	1 cad		46,12
LOM241.RM.06.10.05.Mb015.0250.-	Massello di roccia naturale marmo giallo d'istria; dimensione (x) [cm] = 30 ÷ 140 | dimensione (y) [cm] = 15 / SPECIFICHE TECNICHE: facce a vista finita a piano bocciardato; coste segate	1 m		155,34
LOM241.RM.06.10.05.Mb038.0000.-	Massello di roccia naturale pietra di luserna; finitura: a spacco naturale; geometria/forma/aspetto: quadrettoni alla romana; impiego: pavimentazioni esterne; spessore [cm] = 6 ÷ 8 / SPECIFICHE TECNICHE: dimensioni varie, superficie a spacco naturale e bordi martellinati	1 m²		48,41
LOM241.RM.06.10.05.Mb044.0000.-	Massello di roccia naturale granito bianco di montorfano; spessore [cm] = 2 / SPECIFICHE TECNICHE: faccia vista bocciardata o a levigatura media	1 m²		136,04
LOM241.RM.06.10.05.Mb045.0000.-	Massello di roccia naturale granito serizzo; spessore [cm] = 2 / SPECIFICHE TECNICHE: faccia vista bocciardata o a levigatura media	1 m²		73,25
LOM241.RM.06.10.05.Mb049.0000.-	Massello di roccia naturale granito rosa beta; spessore [cm] = 2 / SPECIFICHE TECNICHE: faccia vista bocciardata o a levigatura media	1 m²		69,06
LOM241.RM.06.10.05.Mb054.0000.a	Massello di roccia naturale granito tonalite dell'adamello; spessore [cm] = 2 / SPECIFICHE TECNICHE: faccia vista bocciardata o a levigatura media	1 m²		92,02
LOM241.RM.06.10.05.Mb054.0000.b	Massello di roccia naturale granito tonalite dell'adamello; spessore [cm] = 3 / SPECIFICHE TECNICHE: faccia vista bocciardata o a levigatura media	1 m²		119,87
LOM241.RM.06.10.05.Mb054.0000.c	Massello di roccia naturale granito tonalite dell'adamello; spessore [cm] = 4 / SPECIFICHE TECNICHE: faccia vista bocciardata o a levigatura media	1 m²		127,14
LOM241.RM.06.10.10.J0009.0000.a	Mattonella per pavimento di conglomerato bituminoso; finitura: bugnata; impiego: esterno; dimensione (x) [cm] = 10 | dimensione (y) [cm] = 20 | spessore [mm] = 20 / SPECIFICHE TECNICHE: -	1 m²		11,37
LOM241.RM.06.10.10.J0009.0000.b	Mattonella per pavimento di conglomerato bituminoso; finitura: bugnata; impiego: esterno; dimensione (x) [cm] = 10 | dimensione (y) [cm] = 20 | spessore [mm] = 30 / SPECIFICHE TECNICHE: -	1 m²		13,68
LOM241.RM.06.10.10.J0009.0000.c	Mattonella per pavimento di conglomerato bituminoso; finitura: bugnata; impiego: esterno; dimensione (x) [cm] = 10 | dimensione (y) [cm] = 20 | spessore [mm] = 40 / SPECIFICHE TECNICHE: -	1 m²		15,27
LOM241.RM.06.10.10.J0009.0000.d	Mattonella per pavimento di conglomerato bituminoso; finitura: bugnata; impiego: esterno; dimensione (x) [cm] = 10 | dimensione (y) [cm] = 20 | spessore [mm] = 50 / SPECIFICHE TECNICHE: -	1 m²		1,00
LOM241.RM.06.10.10.J0009.0005.a	Mattonella per pavimento di conglomerato bituminoso; finitura: liscia; impiego: esterno; dimensione (x) [cm] = 10 | dimensione (y) [cm] = 20 | spessore [mm] = 20 / SPECIFICHE TECNICHE: -	1 m²		11,96
LOM241.RM.06.10.10.J0009.0005.b	Mattonella per pavimento di conglomerato bituminoso; finitura: liscia; impiego: esterno; dimensione (x) [cm] = 10 | dimensione (y) [cm] = 20 | spessore [mm] = 30 / SPECIFICHE TECNICHE: -	1 m²		13,68
LOM241.RM.06.10.10.J0009.0005.c	Mattonella per pavimento di conglomerato bituminoso; finitura: liscia; impiego: esterno; dimensione (x) [cm] = 10 | dimensione (y) [cm] = 20 | spessore [mm] = 40 / SPECIFICHE TECNICHE: -	1 m²		16,75
LOM241.RM.06.10.10.J0009.0005.d	Mattonella per pavimento di conglomerato bituminoso; finitura: liscia; impiego: esterno; dimensione (x) [cm] = 10 | dimensione (y) [cm] = 20 | spessore [mm] = 50 / SPECIFICHE TECNICHE: -	1 m²		20,44
LOM241.RM.06.10.10.L0002.0000.a	Mattonella per pavimento di ceramica gres; impiego: collettore fognario; dimensione (x) [cm] = 240 | dimensione (y) [cm] = 115 | spessore [mm] = 20 / SPECIFICHE TECNICHE: -	1 m²		121,73
LOM241.RM.06.10.10.L0002.0000.b	Mattonella per pavimento di ceramica gres; impiego: collettore fognario; dimensione (x) [cm] = 242 | dimensione (y) [cm] = 116 | spessore [mm] = 13 / SPECIFICHE TECNICHE: -	1 m²		56,66
LOM241.RM.06.10.15.Ca015.0000.-	Piastrella per pavimento di resina sintetica vinilica/vinilestere (VE); finitura: liscia; geometria/forma/aspetto: scanalata | a bolli a calotta semisferica; impiego: interno; dimensione (x) [cm] = 64 | dimensione (y) [cm] = 64 | spessore [mm] = 2,3 / SPECIFICHE TECNICHE: -	1 m²		27,69
LOM241.RM.06.10.15.Cb002.0000.-	Piastrella per pavimento di resina naturale linoleum; impiego: interno; dimensione (x) [cm] = 50 | dimensione (y) [cm] = 50 | spessore [mm] = 2,5 / SPECIFICHE TECNICHE: -	1 m²		32,41
LOM241.RM.06.10.15.D0016.0000.a	Piastrella per pavimento di plastica M-PVC-P polivalente; finitura: colorata; funzione: antiscivolo; impiego: interno/esterno; dimensione (x) [cm] = 40 | dimensione (y) [cm] = 60; resistenza all'abrasione TABER [mg] = 25,5 | resistenza al fuoco [classe] = 1 | durezza shore [classe] = A 85 | isolamento termico [W/mk] = 0,12 | carico rottura (dopo 168h a 100 °C) [N/mm²] = 10,5-8,8 | allungamento [%] = 280-263; impronta residua [mm] = 0,1 | isolamento elettrico [Ohm] = 1010 | peso specifico [gr/cm³] = 1,2 / SPECIFICHE TECNICHE: committente; per percorsi tattili, adatte per installazioni sia interne che esterne, con rilievi trapezoidali equidistanti aventi un altezza non inferiore a 3 mm, integrate con transpoder passivo a radiofrequenza, idoneo alla realizzazione di percorsi intelligenti; indicazione di attenzione/servizio/pericolo valicabile	1 cad		51,35
LOM241.RM.06.10.15.D0016.0000.b	Piastrella per pavimento di plastica M-PVC-P polivalente; finitura: colorata; funzione: antiscivolo; impiego: interno/esterno; dimensione (x) [cm] = 60 | dimensione (y) [cm] = 60; resistenza all'abrasione TABER [mg] = 25,5 | resistenza al fuoco [classe] = 1 | durezza shore [classe] = A 85 | isolamento termico [W/mk] = 0,12 | carico rottura (dopo 168h a 100 °C) [N/mm²] = 10,5-8,8 | allungamento [%] = 280-263; impronta residua [mm] = 0,1 | isolamento elettrico [Ohm] = 1010 | peso specifico [gr/cm³] = 1,2 / SPECIFICHE TECNICHE: committente; per percorsi tattili, adatte per installazioni sia interne che esterne, con rilievi trapezoidali equidistanti aventi un altezza non inferiore a 3 mm, integrate con transpoder passivo a radiofrequenza, idoneo alla realizzazione di percorsi intelligenti; indicazione di incrocio/ svolta ad angolo	1 cad		66,59
LOM241.RM.06.10.15.D0016.0000.c	Piastrella per pavimento di plastica M-PVC-P polivalente; finitura: colorata; funzione: antiscivolo; impiego: interno/esterno; larghezza [cm] = 40; resistenza all'abrasione TABER [mg] = 25,5 | resistenza al fuoco [classe] = 1 | durezza shore [classe] = A 85 | isolamento termico [W/mk] = 0,12 | carico rottura (dopo 168h a 100 °C) [N/mm²] = 10,5-8,8 | allungamento [%] = 280-263; impronta residua [mm] = 0,1 | isolamento elettrico [Ohm] = 1010 | peso specifico [gr/cm³] = 1,2 / SPECIFICHE TECNICHE: committente; per percorsi tattili, adatte per installazioni sia interne che esterne, con rilievi trapezoidali equidistanti aventi un altezza non inferiore a 3 mm, integrate con transpoder passivo a radiofrequenza, idoneo alla realizzazione di percorsi intelligenti; indicazione di arresto pericolo	1 m		73,52
LOM241.RM.06.10.15.D0016.0005.-	Piastrella per pavimento di plastica M-PVC-P polivalente; finitura: colorata; impiego: interno; larghezza [cm] = 60 / SPECIFICHE TECNICHE: -	1 m		109,60
LOM241.RM.06.10.15.D0018.0000.a	Piastrella per pavimento di plastica polivincloruro plastificato (PVC); finitura: goffrata; geometria/forma/aspetto: rovescio a coda di rondine; impiego: interno; dimensione (x) [cm] = 32 | dimensione (y) [cm] = 32 | spessore [mm] = 3 / SPECIFICHE TECNICHE: resine e plastica polivincloruro plastificato (PVC) rinforzato e stabilizzato con doppia fibra di vetro, strato di usura non riflettente e leggermente goffrato, lamina trasparente da 0,45 mm;	1 m²		31,25
LOM241.RM.06.10.15.D0018.0000.b	Piastrella per pavimento di plastica polivincloruro plastificato (PVC); finitura: goffrata; geometria/forma/aspetto: rovescio a coda di rondine; impiego: interno; dimensione (x) [cm] = 42 | dimensione (y) [cm] = 64 | spessore [mm] = 3 / SPECIFICHE TECNICHE: resine e plastica polivincloruro plastificato (PVC) rinforzato e stabilizzato con doppia fibra di vetro, strato di usura non riflettente e leggermente goffrato, lamina trasparente da 0,45 mm;	1 m²		31,25
LOM241.RM.06.10.15.D0018.0000.c	Piastrella per pavimento di plastica polivincloruro plastificato (PVC); finitura: goffrata; geometria/forma/aspetto: rovescio a coda di rondine; impiego: interno; dimensione (x) [cm] = 64 | dimensione (y) [cm] = 64 | spessore [mm] = 3 / SPECIFICHE TECNICHE: resine e plastica polivincloruro plastificato (PVC) rinforzato e stabilizzato con doppia fibra di vetro, strato di usura non riflettente e leggermente goffrato, lamina trasparente da 0,45 mm;	1 m²		31,25
LOM241.RM.06.10.15.D0018.0005.-	Piastrella per pavimento di plastica polivincloruro plastificato (PVC); geometria/forma/aspetto: seminate; impiego: interno; dimensione (x) [cm] = 30 | dimensione (y) [cm] = 30 | spessore [mm] = 2 / SPECIFICHE TECNICHE: mescola omogenea di plastica polivincloruro plastificato (PVC), plastificanti, stabilizzanti, pigmenti e cariche minerali rinforzanti, con un contenuto di polvere di quarzo non inferiore al 57 % in peso	1 m²		45,86
LOM241.RM.06.10.15.D0018.0010.-	Piastrella per pavimento di plastica polivincloruro plastificato (PVC); geometria/forma/aspetto: unite; impiego: interno; dimensione (x) [cm] = 30 | dimensione (y) [cm] = 30 | spessore [mm] = 2 / SPECIFICHE TECNICHE: mescola omogenea di plastica polivincloruro plastificato (PVC), plastificanti, stabilizzanti, pigmenti e cariche minerali rinforzanti, con un contenuto di polvere di quarzo non inferiore al 57 % in peso	1 m²		43,65
LOM241.RM.06.10.15.D0018.0250.a	Piastrella per rivestimento di plastica polivincloruro plastificato (PVC); impiego: interno; dimensione (x) [cm] = 32 | dimensione (y) [cm] = 32 | spessore [mm] = 3 / SPECIFICHE TECNICHE: plastica polivincloruro plastificato (PVC) rinforzato e stabilizzato da doppia fibra di vetro, minerali e pigmenti, a bordi bisellati e smussati	1 m²		40,45
LOM241.RM.06.10.15.D0018.0250.b	Piastrella per rivestimento di plastica polivincloruro plastificato (PVC); impiego: interno; dimensione (x) [cm] = 42 | dimensione (y) [cm] = 64 | spessore [mm] = 3 / SPECIFICHE TECNICHE: plastica polivincloruro plastificato (PVC) rinforzato e stabilizzato da doppia fibra di vetro, minerali e pigmenti, a bordi bisellati e smussati	1 m²		40,45
LOM241.RM.06.10.15.E0000.0250.-	Piastrella per pavimento di gomma generico; finitura: liscia; geometria/forma/aspetto: scanalata | a bolli a calotta semisferica; funzione: antiscivolo | fotoresistente; impiego: esterno; dimensione (x) [cm] = 61 | dimensione (y) [cm] = 61 | spessore [mm] = 3; classe d'uso [classe] = 34/43 | reazione al fuoco [classe] = Bfl s1 / SPECIFICHE TECNICHE: -	1 m²		34,12
LOM241.RM.06.10.15.E0000.0255.-	Piastrella per pavimento di gomma generico; finitura: liscia; geometria/forma/aspetto: rovescio a coda di rondine | a bolli a calotta semisferica; impiego: interno; dimensione (x) [cm] = 100 | dimensione (y) [cm] = 100 | spessore [mm] = 10; classe d'uso [classe] = 34/43 | reazione al fuoco [classe] = Bfl s1 / SPECIFICHE TECNICHE: in gomma generico sintetica non rigenerata al 100% composta da una mescola omogenea calandrata vulcanizzata, speciale resistente ai raggi uv, ottenuta con l'aggiunta di cariche minerali, stabilizzanti e pigmenti colorati, indicazione di arresto-pericolo	1 m²		51,05
LOM241.RM.06.10.15.E0000.0260.-	Piastrella per pavimento di gomma generico; finitura: liscia; geometria/forma/aspetto: scanalata | a bolli a calotta semisferica; impiego: interno; dimensione (x) [cm] = 50 | dimensione (y) [cm] = 50 | spessore [mm] = 2,7 / SPECIFICHE TECNICHE: cariche minerali, vulcanizzanti, stabilizzanti e pigmenti, superficie liscia, con granuli fini di diversi colori incorporati	1 m²		27,92
LOM241.RM.06.10.15.E0000.0265.a	Piastrella per pavimento di gomma generico; funzione: antitrauma; impiego: esterno; altezze di caduta HIC [mg] = 0 ÷ 1 / SPECIFICHE TECNICHE: -	1 m²		31,48
LOM241.RM.06.10.15.E0000.0265.b	Piastrella per pavimento di gomma generico; funzione: antitrauma; impiego: esterno; altezze di caduta HIC [mg] = 0 ÷ 1,5 / SPECIFICHE TECNICHE: -	1 m²		49,43
LOM241.RM.06.10.15.E0000.0265.c	Piastrella per pavimento di gomma generico; funzione: antitrauma; impiego: esterno; altezze di caduta HIC [mg] = 0 ÷ 2 / SPECIFICHE TECNICHE: -	1 m²		97,08
LOM241.RM.06.10.15.E0000.0265.d	Piastrella per pavimento di gomma generico; funzione: antitrauma; impiego: esterno; altezze di caduta HIC [mg] = 0 ÷ 3 / SPECIFICHE TECNICHE: -	1 m²		132,00
LOM241.RM.06.10.15.E0000.0270.a	Piastrella per pavimento di gomma generico; impiego: interno/esterno; dimensione (x) [cm] = 40 | dimensione (y) [cm] = 60; resistenza all'abrasione TABER [mg] = 25,5 | resistenza al fuoco [classe] = 1 | durezza shore [classe] = A 85 | isolamento termico [W/mk] = 0,12 | carico rottura (dopo 168h a 100 °C) [N/mm²] = 10,5-8,8 | allungamento [%] = 280-263; impronta residua [mm] = 0,1 | isolamento elettrico [Ohm] = 1010 / SPECIFICHE TECNICHE: per percorsi tattili, adatte per installazioni sia interne che esterne, con rilievi trapezoidali equidistanti aventi un altezza non inferiore a 3 mm, integrate con transpoder passivo a radiofrequenza, idoneo alla realizzazione di percorsi intelligenti; indicazione di attenzione/servizio/pericolo valicabile	1 cad		31,68
LOM241.RM.06.10.15.E0000.0270.b	Piastrella per pavimento di gomma generico; impiego: interno/esterno; dimensione (x) [cm] = 60 | dimensione (y) [cm] = 60; resistenza all'abrasione TABER [mg] = 25,5 | resistenza al fuoco [classe] = 1 | durezza shore [classe] = A 85 | isolamento termico [W/mk] = 0,12 | carico rottura (dopo 168h a 100 °C) [N/mm²] = 10,5-8,8 | allungamento [%] = 280-263; impronta residua [mm] = 0,1 | isolamento elettrico [Ohm] = 1010 / SPECIFICHE TECNICHE: per percorsi tattili, adatte per installazioni sia interne che esterne, con rilievi trapezoidali equidistanti aventi un altezza non inferiore a 3 mm, integrate con transpoder passivo a radiofrequenza, idoneo alla realizzazione di percorsi intelligenti; indicazione di incrocio/ svolta ad angolo	1 cad		41,09
LOM241.RM.06.10.15.E0000.0270.c	Piastrella per pavimento di gomma generico; impiego: interno/esterno; dimensione (x) [cm] = 61 | dimensione (y) [cm] = 61 | spessore [mm] = 3 / SPECIFICHE TECNICHE: per percorsi tattili, adatte per installazioni sia interne che esterne, con rilievi trapezoidali equidistanti aventi un altezza non inferiore a 3 mm, integrate con transpoder passivo a radiofrequenza, idoneo alla realizzazione di percorsi intelligenti. indicazione di attenzione/servizio/pericolo valicabile	1 m²		31,71
LOM241.RM.06.10.15.E0000.0270.d	Piastrella per pavimento di gomma generico; impiego: interno/esterno; larghezza [cm] = 40; resistenza all'abrasione TABER [mg] = 25,5 | resistenza al fuoco [classe] = 1 | durezza shore [classe] = A 85 | isolamento termico [W/mk] = 0,12 | carico rottura (dopo 168h a 100 °C) [N/mm²] = 10,5-8,8 | allungamento [%] = 280-263; impronta residua [mm] = 0,1 | isolamento elettrico [Ohm] = 1010 / SPECIFICHE TECNICHE: per percorsi tattili, adatte per installazioni sia interne che esterne, con rilievi trapezoidali equidistanti aventi un altezza non inferiore a 3 mm, integrate con transpoder passivo a radiofrequenza, idoneo alla realizzazione di percorsi intelligenti; indicazione di arresto pericolo	1 m		45,36
LOM241.RM.06.10.15.E0000.0270.e	Piastrella per pavimento di gomma generico; impiego: interno/esterno; larghezza [cm] = 60; resistenza all'abrasione TABER [mg] = 25,5 | resistenza al fuoco [classe] = 1 | durezza shore [classe] = A 85 | isolamento termico [W/mk] = 0,12 | carico rottura (dopo 168h a 100 °C) [N/mm²] = 10,5-8,8 | allungamento [%] = 280-263; impronta residua [mm] = 0,1 | isolamento elettrico [Ohm] = 1010 | peso specifico [gr/cm³] = 1,2 / SPECIFICHE TECNICHE: per percorsi tattili, adatte per installazioni sia interne che esterne, con rilievi trapezoidali equidistanti aventi un altezza non inferiore a 3 mm, integrate con transpoder passivo a radiofrequenza, idoneo alla realizzazione di percorsi intelligenti; indicazione direzione rettilinea	1 m		67,63
LOM241.RM.06.10.15.E0000.0275.-	Piastrella per pavimento di gomma generico; finitura: nero; geometria/forma/aspetto: rovescio a coda di rondine | scanalata | a bolli a calotta semisferica; impiego: interno; dimensione (x) [cm] = 100 | dimensione (y) [cm] = 100 | spessore [mm] = 10; classe d'uso [classe] = 34/43 | reazione al fuoco [classe] = Bfl s1 / SPECIFICHE TECNICHE: in gomma generico sintetica non rigenerata al 100% composta da una mescola omogenea calandrata vulcanizzata, speciale resistente ai raggi uv, ottenuta con l'aggiunta di cariche minerali, stabilizzanti e pigmenti colorati, - indicazione di pericolo valicabile	1 m²		34,31
LOM241.RM.06.10.15.E0002.0000.a	Piastrella per pavimento di gomma sintetica; geometria/forma/aspetto: scanalata | a bolli a calotta semisferica; funzione: antiscivolo | fotoresistente; impiego: esterno | percorsi tattili; dimensione (x) [cm] = 40 | dimensione (y) [cm] = 60 / SPECIFICHE TECNICHE: in gomma sintetica non rigenerata al 100% composta da una mescola omogenea calandrata vulcanizzata, speciale resistente ai raggi UV, ottenuta con l'aggiunta di cariche minerali, stabilizzanti e pigmenti colorati, - indicazione di pericolo valicabile; composta da due zone: scannellato fine, spessore base 2,5 mm con rilievo 1 mm, e bollo a calotta semisferica, spessore base 2,5 mm con rilievo 5 mm.	1 cad		124,81
LOM241.RM.06.10.15.E0002.0000.b	Piastrella per pavimento di gomma sintetica; geometria/forma/aspetto: scanalata | a bolli a calotta semisferica; funzione: antiscivolo | fotoresistente; impiego: esterno | percorsi tattili; dimensione (x) [cm] = 40 | dimensione (y) [cm] = 60 / SPECIFICHE TECNICHE: in gomma sintetica non rigenerata al 100% composta da una mescola omogenea calandrata vulcanizzata, speciale resistente ai raggi UV, ottenuta con l'aggiunta di cariche minerali, stabilizzanti e pigmenti colorati, indicazione di arresto-pericolo; a bolli spessore base 2,5 mm, spessore rilievo 5 mm	1 cad		84,39
LOM241.RM.06.10.15.E0002.0000.c	Piastrella per pavimento di gomma sintetica; geometria/forma: scanalata | a bolli a calotta semisferica; funzione: antiscivolo | fotoresistente; impiego: esterno | percorsi tattili; dimensione (x) [cm] = 60 | dimensione (y) [cm] = 60 / SPECIFICHE TECNICHE: in gomma sintetica non rigenerata al 100% composta da una mescola omogenea calandrata vulcanizzata, speciale resistente ai raggi UV, ottenuta con l'aggiunta di cariche minerali, stabilizzanti e pigmenti colorati, indicazione di svolta; divisa in quarto di cerchio con gomma generico scannellata e la restante parte con gomma generico a bolli a calotta semisferica, spessore base 2,5 mm, spessore rilievo scannellato 2,5 mm, spessore rilievo bolli 5 mm.	1 cad		84,61
LOM241.RM.06.10.15.E0002.0000.d	Piastrella per pavimento di gomma sintetica; geometria/forma/aspetto: scanalata | a bolli a calotta semisferica; funzione: antiscivolo | fotoresistente; impiego: esterno | percorsi tattili; dimensione (x) [cm] = 60 | dimensione (y) [cm] = 60 / SPECIFICHE TECNICHE: in gomma sintetica non rigenerata al 100% composta da una mescola omogenea calandrata vulcanizzata, speciale resistente ai raggi UV, ottenuta con l'aggiunta di cariche minerali, stabilizzanti e pigmenti colorati, indicazione incrocio; spessore rilievo 0,9 mm, spessore base 2 mm	1 cad		61,30
LOM241.RM.06.10.15.E0002.0000.e	Piastrella per pavimento di gomma sintetica; geometria/forma/aspetto: scanalata | a bolli a calotta semisferica; funzione: antiscivolo | fotoresistente; impiego: esterno | percorsi tattili; dimensione (x) [cm] = 60 | dimensione (y) [cm] = 60 / SPECIFICHE TECNICHE: in gomma sintetica non rigenerata al 100% composta da una mescola omogenea calandrata vulcanizzata, speciale resistente ai raggi UV, ottenuta con l'aggiunta di cariche minerali, stabilizzanti e pigmenti colorati, indicazione di servizio; spessore base 2,5 mm, spessore rilievo 1 mm	1 cad		44,33
LOM241.RM.06.10.15.E0002.0005.-	Piastrella per pavimento di gomma sintetica; geometria/forma/aspetto: scanalata; funzione: indicazione di arresto | antiscivolo; impiego: percorsi tattili | interno; dimensione (x) [cm] = 42,5 | dimensione (y) [cm] = 76 / SPECIFICHE TECNICHE: gomma sintetica non rigenerata al 100% composta da mescola omogenea calandrata vulcanizzata, con l'aggiunta di cariche minerali, stabilizzanti e pigmenti colorati, scalanature a sezione trapezoidale di dimensioni variabili	1 cad		70,73
LOM241.RM.06.10.15.E0002.0010.-	Piastrella per pavimento di gomma sintetica; geometria/forma/aspetto: scanalata; funzione: indicazione di incrocio a L | antiscivolo; impiego: percorsi tattili | interno; dimensione (x) [cm] = 60 | dimensione (y) [cm] = 60 / SPECIFICHE TECNICHE: gomma sintetica non rigenerata al 100% composta da mescola omogenea calandrata vulcanizzata, con l'aggiunta di cariche minerali, stabilizzanti e pigmenti colorati, scalanature a sezione trapezoidale di dimensioni variabili	1 cad		51,52
LOM241.RM.06.10.15.E0002.0015.-	Piastrella per pavimento di gomma sintetica; geometria/forma/aspetto: scanalata; funzione: indicazione di pericolo valicabile | antiscivolo; impiego: percorsi tattili | interno; dimensione (x) [cm] = 40 | dimensione (y) [cm] = 60 / SPECIFICHE TECNICHE: gomma sintetica non rigenerata al 100% composta da mescola omogenea calandrata vulcanizzata, con l'aggiunta di cariche minerali, stabilizzanti e pigmenti colorati, scalanature a sezione trapezoidale di dimensioni variabili	1 cad		104,23
LOM241.RM.06.10.15.E0002.0020.-	Piastrella per pavimento di gomma sintetica; geometria/forma/aspetto: scanalata; funzione: indicazione di servizio | antiscivolo; impiego: percorsi tattili | interno; dimensione (x) [cm] = 60 | dimensione (y) [cm] = 60 / SPECIFICHE TECNICHE: gomma sintetica non rigenerata al 100% composta da mescola omogenea calandrata vulcanizzata, con l'aggiunta di cariche minerali, stabilizzanti e pigmenti colorati, scalanature a sezione trapezoidale di dimensioni variabili	1 cad		37,35
LOM241.RM.06.10.15.E0002.0025.-	Piastrella per pavimento di gomma sintetica; geometria/forma/aspetto: scanalata; funzione: indicazione di svolta a L | antiscivolo; impiego: percorsi tattili | interno; dimensione (x) [cm] = 60 | dimensione (y) [cm] = 60 / SPECIFICHE TECNICHE: gomma sintetica non rigenerata al 100% composta da mescola omogenea calandrata vulcanizzata, con l'aggiunta di cariche minerali, stabilizzanti e pigmenti colorati, scalanature a sezione trapezoidale di dimensioni variabili	1 cad		70,91
LOM241.RM.06.10.15.E0002.0030.a	Piastrella per pavimento di gomma sintetica; finitura: tinte unite | granuli; impiego: interno; dimensione (x) [cm] = 50 | dimensione (y) [cm] = 50 | spessore [mm] = 2,2; classe d'uso [classe] = 32/41 | reazione al fuoco [classe] = Bfl s1 / SPECIFICHE TECNICHE: -	1 m²		30,46
LOM241.RM.06.10.15.E0002.0030.b	Piastrella per pavimento di gomma sintetica; finitura: tinte unite | granuli; impiego: interno; dimensione (x) [cm] = 100 | dimensione (y) [cm] = 100 | spessore [mm] = 3,5; classe d'uso [classe] = 34/43 | reazione al fuoco [classe] = Bfl s1 / SPECIFICHE TECNICHE: -	1 m²		43,60
LOM241.RM.06.10.15.E0002.0035.-	Piastrella per pavimento di gomma sintetica; finitura: tinte unite | granuli; impiego: interno/esterno; dimensione (x) [cm] = 61 | dimensione (y) [cm] = 61 | spessore [mm] = 2; classe d'uso [classe] = 32/41 | reazione al fuoco [classe] = Bfl s1 / SPECIFICHE TECNICHE: per percorsi tattili, adatte per installazioni sia interne che esterne, con rilievi trapezoidali equidistanti aventi un altezza non inferiore a 3 mm, integrate con transpoder passivo a radiofrequenza, idoneo alla realizzazione di percorsi intelligenti; indicazione di arresto pericolo	1 m²		29,96
LOM241.RM.06.10.15.E0002.0040.-	Piastrella per pavimento di gomma sintetica; finitura: tinte unite | liscia; impiego: interno; dimensione (x) [cm] = 61 | dimensione (y) [cm] = 61 | spessore [mm] = 3; classe d'uso [classe] = 34/43 | reazione al fuoco [classe] = Bfl s1 / SPECIFICHE TECNICHE: gomma generico naturale e sintetica a due strati, cariche minerali, vulcanizzanti, stabilizzanti e pigmenti	1 m²		31,71
LOM241.RM.06.10.15.G0000.0000.a	Piastrella per pavimento di cemento generico; finitura: bugnata | scanalata | grigio; impiego: interno; dimensione (x) [cm] = 25 | dimensione (y) [cm] = 25 | spessore [cm] = 3 / SPECIFICHE TECNICHE: -	1 m²		15,08
LOM241.RM.06.10.15.G0000.0000.b	Piastrella per pavimento di cemento generico; finitura: bugnata | scanalata | grigio; impiego: interno; dimensione (x) [cm] = 30 | dimensione (y) [cm] = 30 | spessore [cm] = 3 / SPECIFICHE TECNICHE: -	1 m²		15,27
LOM241.RM.06.10.15.G0000.0005.a	Piastrella per pavimento di cemento generico; finitura: bugnata | scanalata | rosso; impiego: interno; dimensione (x) [cm] = 25 | dimensione (y) [cm] = 25 | spessore [cm] = 3 / SPECIFICHE TECNICHE: -	1 m²		15,76
LOM241.RM.06.10.15.G0000.0005.b	Piastrella per pavimento di cemento generico; finitura: bugnata | scanalata | rosso; impiego: interno; dimensione (x) [cm] = 30 | dimensione (y) [cm] = 30 | spessore [cm] = 3 / SPECIFICHE TECNICHE: -	1 m²		15,85
LOM241.RM.06.10.15.G0000.0010.a	Piastrella per pavimento di cemento generico; finitura: grigia | granulato di quarzo; impiego: esterno; dimensione (x) [cm] = 25 | dimensione (y) [cm] = 25 | spessore [cm] = 3 / SPECIFICHE TECNICHE: finitura 12 mm a 12 kg/m² di granulato sferoidale di quarzo con indurenti	1 m²		10,36
LOM241.RM.06.10.15.G0000.0010.b	Piastrella per pavimento di cemento generico; finitura: grigia | granulato di quarzo; impiego: esterno; dimensione (x) [cm] = 30 | dimensione (y) [cm] = 30 | spessore [cm] = 3 / SPECIFICHE TECNICHE: finitura 12 mm a 12 kg/m² di granulato sferoidale di quarzo con indurenti	1 m²		11,72
LOM241.RM.06.10.15.G0000.0015.-	Piastrella per pavimento di cemento generico; finitura: levigata | graniglia di marmo; impiego: interno; dimensione (x) [cm] = 30 | dimensione (y) [cm] = 30 | spessore [mm] = 16; resistenza la fuoco [classe] = 0 / SPECIFICHE TECNICHE: trattate ad altissima pressione; elevata resistenza meccanica; esente da colle o resine, lucidatura in opera	1 m²		28,61
LOM241.RM.06.10.15.G0000.0020.a	Piastrella per pavimento di cemento generico; finitura: liscia | graniglia di marmo; geometria/forma/aspetto: graniglia fine; impiego: interno; dimensione (x) [cm] = 25 | dimensione (y) [cm] = 25 | spessore [mm] = 17 ÷ 23 / SPECIFICHE TECNICHE: -	1 m²		14,53
LOM241.RM.06.10.15.G0000.0020.b	Piastrella per pavimento di cemento generico; finitura: liscia | graniglia di marmo; geometria/forma/aspetto: graniglia fine; impiego: interno; dimensione (x) [cm] = 30 | dimensione (y) [cm] = 30 | spessore [mm] = 17 ÷ 23 / SPECIFICHE TECNICHE: -	1 m²		14,69
LOM241.RM.06.10.15.G0000.0025.a	Piastrella per pavimento di cemento generico; finitura: liscia | graniglia di marmo; geometria/forma/aspetto: graniglia grossa; impiego: interno; dimensione (x) [cm] = 25 | dimensione (y) [cm] = 25 | spessore [mm] = 17 ÷ 23 / SPECIFICHE TECNICHE: -	1 m²		11,55
LOM241.RM.06.10.15.G0000.0025.b	Piastrella per pavimento di cemento generico; finitura: liscia | graniglia di marmo; geometria/forma/aspetto: graniglia grossa; impiego: interno; dimensione (x) [cm] = 30 | dimensione (y) [cm] = 30 | spessore [mm] = 17 ÷ 23 / SPECIFICHE TECNICHE: -	1 m²		11,61
LOM241.RM.06.10.15.G0000.0030.a	Piastrella per pavimento di cemento generico; finitura: liscia | graniglia di marmo; geometria/forma/aspetto: graniglia media; impiego: interno; dimensione (x) [cm] = 25 | dimensione (y) [cm] = 25 | spessore [mm] = 17 ÷ 23 / SPECIFICHE TECNICHE: -	1 m²		12,96
LOM241.RM.06.10.15.G0000.0030.b	Piastrella per pavimento di cemento generico; finitura: liscia | graniglia di marmo; geometria/forma/aspetto: graniglia media; impiego: interno; dimensione (x) [cm] = 30 | dimensione (y) [cm] = 30 | spessore [mm] = 17 ÷ 23 / SPECIFICHE TECNICHE: -	1 m²		12,97
LOM241.RM.06.10.15.G0000.0035.a	Piastrella per pavimento di cemento generico; finitura: liscia | segato di amrmo; impiego: interno; dimensione (x) [cm] = 40 | dimensione (y) [cm] = 40 | spessore [cm] = 3 | scaglia media [mm] = 15 ÷ 50 / SPECIFICHE TECNICHE: con pezzi segati di marmo	1 m²		11,91
LOM241.RM.06.10.15.G0000.0035.b	Piastrella per pavimento di cemento generico; finitura: liscia | segato di amrmo; impiego: interno; dimensione (x) [cm] = 40 | dimensione (y) [cm] = 40 | spessore [cm] = 30 ÷ 35 / SPECIFICHE TECNICHE: con pezzi segati di marmo	1 m²		20,05
LOM241.RM.06.10.15.G0000.0040.-	Piastrella per pavimento di cemento generico; finitura: lucidata | graniglia di marmo; impiego: interno; dimensione (x) [cm] = 30 | dimensione (y) [cm] = 30 | spessore [mm] = 16; resistenza la fuoco [classe] = 0 / SPECIFICHE TECNICHE: trattate ad altissima pressione; elevata resistenza meccanica; esente da colle o resine, lucidatura in opera	1 m²		35,75
LOM241.RM.06.10.15.G0000.0045.a	Piastrella per pavimento di cemento generico; finitura: rosso | granulato di quarzo; impiego: esterno; dimensione (x) [cm] = 25 | dimensione (y) [cm] = 25 | spessore [cm] = 3 / SPECIFICHE TECNICHE: finitura 12 mm a 12 kg/m² di granulato sferoidale di quarzo con indurenti	1 m²		11,39
LOM241.RM.06.10.15.G0000.0045.b	Piastrella per pavimento di cemento generico; finitura: rosso | granulato di quarzo; impiego: esterno; dimensione (x) [cm] = 30 | dimensione (y) [cm] = 30 | spessore [cm] = 3 / SPECIFICHE TECNICHE: finitura 12 mm a 12 kg/m² di granulato sferoidale di quarzo con indurenti	1 m²		12,74
LOM241.RM.06.10.15.G0004.0000.-	Piastrella per pavimento di cemento quarzo-cemento; funzione: antiscivolo; impiego: esterno | strade; dimensione (x) [cm] = 60 | dimensione (y) [cm] = 80 | spessore [mm] ≥ 32 / SPECIFICHE TECNICHE: lastre in cemento quarzo-cemento, antisdrucciolevoli e antigelivi, per percorso tattilo-plantare con rilievi aventi un'altezza non inferiore a 3 mm; strato a vista composto da scaglie di pietre naturali e cemento generico Portland 42,5; parte inferiore composta da sabbie basaltiche, sabbie calcaree e cemento generico Portland 42,5; colorazione superficiale a scelta della committenza e atta a ottenere un coefficiente di contrasto di luminanza non inferiore a 0,4 con la pavimentazione circostante; integrate con transpoder passivo a radiofrequenza, idoneo alla realizzazione di percorsi intelligenti; indicazione di incrocio/svolta ad angolo	1 cad		26,93
LOM241.RM.06.10.15.G0004.0005.a	Piastrella per pavimento di cemento quarzo-cemento; finitura: scaglie di pietra naturali e cemento generico; funzione: antiscivolo; impiego: esterno | strade; larghezza [cm] = 60 | spessore [mm] ≥ 32 / SPECIFICHE TECNICHE: lastre in cemento quarzo-cemento, antisdrucciolevoli e antigelivi; per percorso tattilo-plantare con rilievi aventi un'altezza non inferiore a 3 mm; strato a vista composto da scaglie di pietre naturali e cemento generico Portland 42,5; parte inferiore composta da sabbie basaltiche, sabbie calcaree e cemento generico Portland 42,5; colorazione superficiale a scelta della committenza e atta a ottenere un coefficiente di contrasto di luminanza non inferiore a 0,4 con la pavimentazione circostante; integrate con transpoder passivo a radiofrequenza, idoneo alla realizzazione di percorsi intelligenti, indicazione direzione rettilinea	1 m		31,82
LOM241.RM.06.10.15.G0004.0005.b	Piastrella per pavimento di cemento quarzo-cemento; finitura: scaglie di pietra naturali e cemento generico; funzione: antiscivolo; impiego: esterno | strade; larghezza [cm] = 60 | spessore [mm] ≥ 32 / SPECIFICHE TECNICHE: lastre in cemento quarzo-cemento, antisdrucciolevoli e antigelivi, per percorso tattilo-plantare con rilievi aventi un'altezza non inferiore a 3 mm; strato a vista composto da scaglie di pietre naturali e cemento generico Portland 42,5; parte inferiore composta da sabbie basaltiche, sabbie calcaree e cemento generico Portland 42,5; colorazione superficiale a scelta della committenza e atta a ottenere un coefficiente di contrasto di luminanza non inferiore a 0,4 con la pavimentazione circostante; integrate con transpoder passivo a radiofrequenza, idoneo alla realizzazione di percorsi intelligenti; indicazione di attenzione/servizio/pericolo valicabile	1 m		25,38
LOM241.RM.06.10.15.G0004.0005.c	Piastrella per pavimento di cemento quarzo-cemento; finitura: scaglie di pietra naturali e cemento generico; funzione: antiscivolo; impiego: esterno | strade; larghezza [cm] = 60 | spessore [mm] ≥ 32 / SPECIFICHE TECNICHE: lastre in cemento quarzo-cemento, antisdrucciolevoli e antigelivi, per percorso tattilo-plantare con rilievi aventi un'altezza non inferiore a 3 mm; strato a vista composto da scaglie di pietre naturali e cemento generico Portland 42,5; parte inferiore composta da sabbie basaltiche, sabbie calcaree e cemento generico Portland 42,5; colorazione superficiale a scelta della committenza e atta a ottenere un coefficiente di contrasto di luminanza non inferiore a 0,4 con la pavimentazione circostante; integrate con transpoder passivo a radiofrequenza, idoneo alla realizzazione di percorsi intelligenti; indicazione di arresto/pericolo	1 m		22,21
LOM241.RM.06.10.15.L0000.0000.-	Piastrella per rivestimento di ceramica generico; finitura: smaltata | bianco; impiego: interno; dimensione (x) [cm] = 15 | dimensione (y) [cm] = 15 / SPECIFICHE TECNICHE: maiolica	1 m²		19,68
LOM241.RM.06.10.15.L0000.0005.-	Piastrella per rivestimento di ceramica generico; finitura: smaltata | chiara | decorata; impiego: interno; dimensione (x) [cm] = 15 | dimensione (y) [cm] = 15 / SPECIFICHE TECNICHE: maiolica	1 m²		20,38
LOM241.RM.06.10.15.L0000.0010.a	Piastrella per rivestimento di ceramica generico; finitura: smaltata | decorata; impiego: interno; dimensione (x) [cm] = 20 | dimensione (y) [cm] = 20 / SPECIFICHE TECNICHE: maiolica	1 m²		20,38
LOM241.RM.06.10.15.L0000.0010.b	Piastrella per rivestimento di ceramica generico; finitura: smaltata | decorata; impiego: interno; dimensione (x) [cm] = 20 | dimensione (y) [cm] = 20 / SPECIFICHE TECNICHE: -	1 m²		19,76
LOM241.RM.06.10.15.L0000.0010.c	Piastrella per rivestimento di ceramica generico; finitura: smaltata | decorata; impiego: interno; dimensione (x) [cm] = 30 | dimensione (y) [cm] = 30 / SPECIFICHE TECNICHE: -	1 m²		27,27
LOM241.RM.06.10.15.L0000.0015.a	Piastrella per rivestimento di ceramica generico; finitura: smaltata | fiammata; impiego: interno; dimensione (x) [cm] = 20 | dimensione (y) [cm] = 20 / SPECIFICHE TECNICHE: -	1 m²		17,85
LOM241.RM.06.10.15.L0000.0015.b	Piastrella per rivestimento di ceramica generico; finitura: smaltata | fiammata; impiego: interno; dimensione (x) [cm] = 30 | dimensione (y) [cm] = 30 / SPECIFICHE TECNICHE: -	1 m²		21,51
LOM241.RM.06.10.15.L0000.0020.a	Piastrella per rivestimento di ceramica generico; finitura: smaltata | tinta unita; impiego: interno; dimensione (x) [cm] = 20 | dimensione (y) [cm] = 20 / SPECIFICHE TECNICHE: maiolica	1 m²		19,68
LOM241.RM.06.10.15.L0000.0020.b	Piastrella per rivestimento di ceramica generico; finitura: smaltata | tinta unita; impiego: interno; dimensione (x) [cm] = 20 | dimensione (y) [cm] = 20 / SPECIFICHE TECNICHE: -	1 m²		23,03
LOM241.RM.06.10.15.L0000.0020.c	Piastrella per rivestimento di ceramica generico; finitura: smaltata | tinta unita; impiego: interno; dimensione (x) [cm] = 30 | dimensione (y) [cm] = 30 / SPECIFICHE TECNICHE: -	1 m²		23,03
LOM241.RM.06.10.15.L0001.0000.-	Piastrella per pavimento di ceramica monocottura; finitura: smaltata; impiego: esterno; dimensione (x) [cm] = 10 | dimensione (y) [cm] = 20 | spessore [cm] = 0,8 ÷ 1 / SPECIFICHE TECNICHE: monocottura, ingelive per esterni	1 m²		14,14
LOM241.RM.06.10.15.L0001.0005.a	Piastrella per pavimento di ceramica monocottura; finitura: smaltata; impiego: interno; dimensione (x) [cm] = 12 | dimensione (y) [cm] = 12 | spessore [cm] = 0,8 ÷ 1 / SPECIFICHE TECNICHE: -	1 m²		36,47
LOM241.RM.06.10.15.L0001.0005.b	Piastrella per pavimento di ceramica monocottura; finitura: smaltata; impiego: interno; dimensione (x) [cm] = 12 | dimensione (y) [cm] = 24 | spessore [cm] = 0,8 ÷ 1 / SPECIFICHE TECNICHE: -	1 m²		29,63
LOM241.RM.06.10.15.L0001.0005.c	Piastrella per pavimento di ceramica monocottura; finitura: smaltata; impiego: interno; dimensione (x) [cm] = 24 | dimensione (y) [cm] = 24 | spessore [cm] = 0,8 ÷ 1 / SPECIFICHE TECNICHE: -	1 m²		39,02
LOM241.RM.06.10.15.L0001.0010.-	Piastrella per pavimento di ceramica monocottura; finitura: smaltata | decorata; impiego: interno; dimensione (x) [cm] = 30 | dimensione (y) [cm] = 30 | spessore [cm] = 0,8 ÷ 1 / SPECIFICHE TECNICHE: monocottura, tipo decorate	1 m²		25,40
LOM241.RM.06.10.15.L0001.0015.-	Piastrella per pavimento di ceramica monocottura; finitura: smaltata | fiammata; impiego: interno; dimensione (x) [cm] = 20 | dimensione (y) [cm] = 20 | spessore [cm] = 0,8 ÷ 1 / SPECIFICHE TECNICHE: monocottura, tipo fiammato	1 m²		19,76
LOM241.RM.06.10.15.L0001.0020.-	Piastrella per pavimento di ceramica monocottura; finitura: smaltata | fiammata | granigliata; impiego: interno; dimensione (x) [cm] = 30 | dimensione (y) [cm] = 30 | spessore [cm] = 0,8 ÷ 1 / SPECIFICHE TECNICHE: monocottura, tipo fiammato e granigliato	1 m²		23,98
LOM241.RM.06.10.15.L0001.0025.a	Piastrella per pavimento di ceramica monocottura; finitura: smaltata | tinta unita; impiego: interno; dimensione (x) [cm] = 20 | dimensione (y) [cm] = 20 | spessore [cm] = 0,8 ÷ 1 / SPECIFICHE TECNICHE: monocottura, tipo tinte unite	1 m²		20,67
LOM241.RM.06.10.15.L0001.0025.b	Piastrella per pavimento di ceramica monocottura; finitura: smaltata | tinta unita; impiego: interno; dimensione (x) [cm] = 30 | dimensione (y) [cm] = 30 | spessore [cm] = 0,8 ÷ 1 / SPECIFICHE TECNICHE: monocottura, tipo tinte unite	1 m²		22,58
LOM241.RM.06.10.15.L0002.0250.a	Piastrella per pavimento di ceramica gres; finitura: rosso | bugnata; impiego: interno; dimensione (x) [cm] = 7,5 | dimensione (y) [cm] = 15 | spessore [cm] = 0,8 ÷ 0,9 / SPECIFICHE TECNICHE: o scanalata	1 m²		13,84
LOM241.RM.06.10.15.L0002.0250.b	Piastrella per pavimento di ceramica gres; finitura: rosso | bugnata; impiego: interno; dimensione (x) [cm] = 7,5 | dimensione (y) [cm] = 15 | spessore [cm] = 1,4 ÷ 1,5 / SPECIFICHE TECNICHE: o scanalata	1 m²		20,21
LOM241.RM.06.10.15.L0002.0250.c	Piastrella per pavimento di ceramica gres; finitura: rosso | bugnata; impiego: interno; dimensione (x) [cm] = 7,5 | dimensione (y) [cm] = 15 | spessore [cm] = 1,6 ÷ 1,8 / SPECIFICHE TECNICHE: o scanalata	1 m²		22,54
LOM241.RM.06.10.15.L0002.0255.a	Piastrella per pavimento di ceramica gres; finitura: rosso | liscia; impiego: interno; dimensione (x) [cm] = 7,5 | dimensione (y) [cm] = 15 | spessore [cm] = 0,8 ÷ 0,9 / SPECIFICHE TECNICHE: -	1 m²		13,40
LOM241.RM.06.10.15.L0002.0255.b	Piastrella per pavimento di ceramica gres; finitura: rosso | liscia; impiego: interno; dimensione (x) [cm] = 7,5 | dimensione (y) [cm] = 15 | spessore [cm] = 1,4 ÷ 1,5 / SPECIFICHE TECNICHE: -	1 m²		19,76
LOM241.RM.06.10.15.L0002.0255.c	Piastrella per pavimento di ceramica gres; finitura: rosso | liscia; impiego: interno; dimensione (x) [cm] = 7,5 | dimensione (y) [cm] = 15 | spessore [cm] = 1,6 ÷ 1,8 / SPECIFICHE TECNICHE: -	1 m²		22,09
LOM241.RM.06.10.15.L0002.0255.d	Piastrella per pavimento di ceramica gres; finitura: rosso | liscia; impiego: interno; dimensione (x) [cm] = 10 | dimensione (y) [cm] = 10 | spessore [cm] = 0,8 ÷ 0,9 / SPECIFICHE TECNICHE: -	1 m²		15,11
LOM241.RM.06.10.15.L0002.0255.e	Piastrella per pavimento di ceramica gres; finitura: rosso | liscia; impiego: interno; dimensione (x) [cm] = 10 | dimensione (y) [cm] = 20 | spessore [cm] = 0,8 ÷ 0,9 / SPECIFICHE TECNICHE: -	1 m²		15,99
LOM241.RM.06.10.15.L0002.0255.f	Piastrella per pavimento di ceramica gres; finitura: rosso | liscia; impiego: interno; dimensione (x) [cm] = 10 | dimensione (y) [cm] = 20 | spessore [cm] = 1,4 ÷ 1,5 / SPECIFICHE TECNICHE: -	1 m²		19,76
LOM241.RM.06.10.15.L0002.0255.g	Piastrella per pavimento di ceramica gres; finitura: rosso | liscia; impiego: interno; dimensione (x) [cm] = 10 | dimensione (y) [cm] = 20 | spessore [cm] = 1,6 ÷ 1,8 / SPECIFICHE TECNICHE: -	1 m²		23,39
LOM241.RM.06.10.15.L0002.0500.a	Piastrella per rivestimento di ceramica gres; finitura: liscia | smaltata | chiara; impiego: esterno | piscine; dimensione (x) [cm] = 12,5 | dimensione (y) [cm] = 25 | spessore [mm] = 7,4 / SPECIFICHE TECNICHE: ceramica gres porcellanato ceramico atomizzato pressato	1 m²		19,68
LOM241.RM.06.10.15.L0002.0505.a	Piastrella per rivestimento di ceramica gres; finitura: liscia | smaltata | scrura; impiego: esterno | piscine; dimensione (x) [cm] = 12,5 | dimensione (y) [cm] = 25 | spessore [mm] = 7,4 / SPECIFICHE TECNICHE: ceramica gres porcellanato ceramico atomizzato pressato	1 m²		26,50
LOM241.RM.06.10.15.L0002.0505.b	Piastrella per rivestimento di ceramica gres; finitura: liscia | smaltata | chiara; impiego: esterno | piscine; dimensione (x) [cm] = 5 | dimensione (y) [cm] = 15 | spessore [mm] = 7,4 / SPECIFICHE TECNICHE: ceramica gres porcellanato ceramico atomizzato pressato	1 m²		20,85
LOM241.RM.06.10.15.L0002.0505.c	Piastrella per rivestimento di ceramica gres; finitura: liscia | smaltata | scrura; impiego: esterno | piscine; dimensione (x) [cm] = 5 | dimensione (y) [cm] = 15 | spessore [mm] = 7,4 / SPECIFICHE TECNICHE: ceramica gres porcellanato ceramico atomizzato pressato	1 m²		26,44
LOM241.RM.06.10.15.L0002.0510.a	Piastrella per rivestimento di ceramica gres; finitura: liscia | smaltata | chiara | opaca; impiego: esterno | piscine; dimensione (x) [cm] = 12,5 | dimensione (y) [cm] = 25 | spessore [mm] = 7,4 / SPECIFICHE TECNICHE: ceramica gres porcellanato ceramico atomizzato pressato	1 m²		24,10
LOM241.RM.06.10.15.L0002.0515.a	Piastrella per rivestimento di ceramica gres; finitura: liscia | smaltata | scrura | opaca; impiego: esterno | piscine; dimensione (x) [cm] = 12,5 | dimensione (y) [cm] = 25 | spessore [mm] = 7,4 / SPECIFICHE TECNICHE: ceramica gres porcellanato ceramico atomizzato pressato	1 m²		28,97
LOM241.RM.06.10.15.L0002.0515.b	Piastrella per rivestimento di ceramica gres; finitura: liscia | smaltata | chiara | opaca; impiego: esterno | piscine; dimensione (x) [cm] = 5 | dimensione (y) [cm] = 15 | spessore [mm] = 7,4 / SPECIFICHE TECNICHE: ceramica gres porcellanato ceramico atomizzato pressato	1 m²		24,10
LOM241.RM.06.10.15.L0002.0515.c	Piastrella per rivestimento di ceramica gres; finitura: liscia | smaltata | scrura | opaca; impiego: esterno | piscine; dimensione (x) [cm] = 5 | dimensione (y) [cm] = 15 | spessore [mm] = 7,4 / SPECIFICHE TECNICHE: ceramica gres porcellanato ceramico atomizzato pressato	1 m²		28,97
LOM241.RM.06.10.15.L0002.0520.-	Piastrella per rivestimento di ceramica gres; finitura: smaltata | lucidata | chiara; impiego: esterno | piscine; dimensione (x) [cm] = 12,5 | dimensione (y) [cm] = 25 | spessore [mm] = 7,4 / SPECIFICHE TECNICHE: -	1 m²		24,01
LOM241.RM.06.10.15.L0002.0525.-	Piastrella per rivestimento di ceramica gres; finitura: smaltata | lucidata | colori forti; impiego: esterno | piscine; dimensione (x) [cm] = 12,5 | dimensione (y) [cm] = 25 | spessore [mm] = 7,4 / SPECIFICHE TECNICHE: -	1 m²		29,51
LOM241.RM.06.10.15.L0005.0000.a	Piastrella per pavimento di ceramica gres porcellanato; finitura: liscia | chiara; impiego: interno; dimensione (x) [cm] = 10 | dimensione (y) [cm] = 10 | spessore [cm] = 0,8 ÷ 1 / SPECIFICHE TECNICHE: -	1 m²		17,59
LOM241.RM.06.10.15.L0005.0000.b	Piastrella per pavimento di ceramica gres porcellanato; finitura: liscia | chiara; impiego: interno; dimensione (x) [cm] = 10 | dimensione (y) [cm] = 20 | spessore [cm] = 0,8 ÷ 1 / SPECIFICHE TECNICHE: -	1 m²		19,34
LOM241.RM.06.10.15.L0005.0000.c	Piastrella per pavimento di ceramica gres porcellanato; finitura: liscia | chiara; impiego: interno; dimensione (x) [cm] = 20 | dimensione (y) [cm] = 20 | spessore [cm] = 0,8 ÷ 1 / SPECIFICHE TECNICHE: -	1 m²		19,34
LOM241.RM.06.10.15.L0005.0000.d	Piastrella per pavimento di ceramica gres porcellanato; finitura: liscia | chiara; impiego: interno; dimensione (x) [cm] = 30 | dimensione (y) [cm] = 30 | spessore [cm] = 0,8 ÷ 1 / SPECIFICHE TECNICHE: -	1 m²		18,23
LOM241.RM.06.10.15.L0005.0005.a	Piastrella per pavimento di ceramica gres porcellanato; finitura: liscia | colori forti; impiego: interno; dimensione (x) [cm] = 10 | dimensione (y) [cm] = 10 | spessore [cm] = 0,8 ÷ 1 / SPECIFICHE TECNICHE: -	1 m²		18,33
LOM241.RM.06.10.15.L0005.0005.b	Piastrella per pavimento di ceramica gres porcellanato; finitura: liscia | colori forti; impiego: interno; dimensione (x) [cm] = 10 | dimensione (y) [cm] = 20 | spessore [cm] = 0,8 ÷ 1 / SPECIFICHE TECNICHE: -	1 m²		23,79
LOM241.RM.06.10.15.L0005.0005.c	Piastrella per pavimento di ceramica gres porcellanato; finitura: liscia | colori forti; impiego: interno; dimensione (x) [cm] = 20 | dimensione (y) [cm] = 20 | spessore [cm] = 0,8 ÷ 1 / SPECIFICHE TECNICHE: -	1 m²		21,60
LOM241.RM.06.10.15.L0005.0005.d	Piastrella per pavimento di ceramica gres porcellanato; finitura: liscia | colori forti; impiego: interno; dimensione (x) [cm] = 30 | dimensione (y) [cm] = 30 | spessore [cm] = 0,8 ÷ 1 / SPECIFICHE TECNICHE: -	1 m²		21,99
LOM241.RM.06.10.15.L0005.0010.a	Piastrella per pavimento di ceramica gres porcellanato; funzione: indicazione di arresto; impiego: interno/esterno; spessore [cm] = 1 | laghezza [cm] = 40 | altezza [mm] ≥ 3; assorbimento acqua [%] < 0,1 / SPECIFICHE TECNICHE: con superficie a vista non smaltata, non geliva, resistente all'usura e all'abrasione, colorazione superficiale a scelta del committente; integrate con transpoder passivo a radiofrequenza; indicazione di arresto pericolo	1 m		93,49
LOM241.RM.06.10.15.L0005.0010.b	Piastrella per pavimento di ceramica gres porcellanato; funzione: indicazione di arresto; impiego: interno/esterno; spessore [cm] = 1,2 | laghezza [cm] = 40 | altezza [mm] ≥ 3; assorbimento acqua [%] < 0,1 / SPECIFICHE TECNICHE: con superficie a vista non smaltata, non geliva, resistente all'usura e all'abrasione, colorazione superficiale a scelta del committente; integrate con transpoder passivo a radiofrequenza; indicazione di arresto pericolo	1 m		97,74
LOM241.RM.06.10.15.L0005.0010.c	Piastrella per pavimento di ceramica gres porcellanato; funzione: indicazione di arresto; impiego: interno/esterno; spessore [cm] = 1,35 | laghezza [cm] = 40 | altezza [mm] ≥ 3; assorbimento acqua [%] < 0,1 / SPECIFICHE TECNICHE: con superficie a vista non smaltata, non geliva, resistente all'usura e all'abrasione, colorazione superficiale a scelta del committente; integrate con transpoder passivo a radiofrequenza; indicazione di arresto pericolo	1 m		101,99
LOM241.RM.06.10.15.L0005.0010.d	Piastrella per pavimento di ceramica gres porcellanato; funzione: indicazione di arresto; impiego: interno/esterno; spessore [cm] = 2 | laghezza [cm] = 40 | altezza [mm] ≥ 3; assorbimento acqua [%] < 0,1 / SPECIFICHE TECNICHE: con superficie a vista non smaltata, non geliva, resistente all'usura e all'abrasione, colorazione superficiale a scelta del committente; integrate con transpoder passivo a radiofrequenza; indicazione di arresto pericolo	1 m		132,57
LOM241.RM.06.10.15.L0005.0015.a	Piastrella per pavimento di ceramica gres porcellanato; funzione: indicazione di incrocio a L; impiego: interno/esterno; dimensione (x) [cm] = 60 | dimensione (y) [cm] = 80 | spessore [cm] = 1 | altezza [mm] ≥ 3; assorbimento acqua [%] < 0,1 / SPECIFICHE TECNICHE: con superficie a vista non smaltata, non geliva, resistente all'usura e all'abrasione, colorazione superficiale a scelta del committente; integrate con transpoder passivo a radiofrequenza; indicazione di incrocio/ svolta ad angolo	1 cad		92,00
LOM241.RM.06.10.15.L0005.0015.b	Piastrella per pavimento di ceramica gres porcellanato; funzione: indicazione di incrocio a L; impiego: interno/esterno; dimensione (x) [cm] = 60 | dimensione (y) [cm] = 80 | spessore [cm] = 1,2 | altezza [mm] ≥ 3; assorbimento acqua [%] < 0,1 / SPECIFICHE TECNICHE: con superficie a vista non smaltata, non geliva, resistente all'usura e all'abrasione, colorazione superficiale a scelta del committente; integrate con transpoder passivo a radiofrequenza; indicazione di incrocio/ svolta ad angolo	1 cad		95,88
LOM241.RM.06.10.15.L0005.0015.c	Piastrella per pavimento di ceramica gres porcellanato; funzione: indicazione di incrocio a L; impiego: interno/esterno; dimensione (x) [cm] = 60 | dimensione (y) [cm] = 80 | spessore [cm] = 1,35 | altezza [mm] ≥ 3; assorbimento acqua [%] < 0,1 / SPECIFICHE TECNICHE: con superficie a vista non smaltata, non geliva, resistente all'usura e all'abrasione, colorazione superficiale a scelta del committente; integrate con transpoder passivo a radiofrequenza; indicazione di incrocio/svolta ad angolo	1 cad		99,69
LOM241.RM.06.10.15.L0005.0015.d	Piastrella per pavimento di ceramica gres porcellanato; funzione: indicazione di incrocio a L; impiego: interno/esterno; dimensione (x) [cm] = 60 | dimensione (y) [cm] = 80 | spessore [cm] = 2 | altezza [mm] ≥ 3; assorbimento acqua [%] < 0,1 / SPECIFICHE TECNICHE: con superficie a vista non smaltata, non geliva, resistente all'usura e all'abrasione, colorazione superficiale a scelta del committente; integrate con transpoder passivo a radiofrequenza; indicazione di incrocio/svolta ad angolo	1 cad		129,60
LOM241.RM.06.10.15.L0005.0020.a	Piastrella per pavimento di ceramica gres porcellanato; funzione: indicazione di pericolo valicabile; impiego: interno/esterno; spessore [cm] = 1 | laghezza [cm] = 40 | altezza [mm] ≥ 3; assorbimento acqua [%] < 0,1 / SPECIFICHE TECNICHE: con superficie a vista non smaltata, non geliva, resistente all'usura e all'abrasione, colorazione superficiale a scelta del committente; integrate con transpoder passivo a radiofrequenza; indicazione di attenzione/servizio/pericolo valicabile	1 m		101,99
LOM241.RM.06.10.15.L0005.0020.b	Piastrella per pavimento di ceramica gres porcellanato; funzione: indicazione di pericolo valicabile; impiego: interno/esterno; spessore [cm] = 1,2 | laghezza [cm] = 40 | altezza [mm] ≥ 3; assorbimento acqua [%] < 0,1 / SPECIFICHE TECNICHE: con superficie a vista non smaltata, non geliva, resistente all'usura e all'abrasione, colorazione superficiale a scelta del committente; integrate con transpoder passivo a radiofrequenza; indicazione di attenzione/servizio/pericolo valicabile	1 m		106,23
LOM241.RM.06.10.15.L0005.0020.c	Piastrella per pavimento di ceramica gres porcellanato; funzione: indicazione di pericolo valicabile; impiego: interno/esterno; spessore [cm] = 1,35 | laghezza [cm] = 40 | altezza [mm] ≥ 3; assorbimento acqua [%] < 0,1 / SPECIFICHE TECNICHE: con superficie a vista non smaltata, non geliva, resistente all'usura e all'abrasione, colorazione superficiale a scelta del committente; integrate con transpoder passivo a radiofrequenza; indicazione di attenzione/servizio/pericolo valicabile	1 m		110,48
LOM241.RM.06.10.15.L0005.0020.d	Piastrella per pavimento di ceramica gres porcellanato; funzione: indicazione di pericolo valicabile; impiego: interno/esterno; spessore [cm] = 2 | laghezza [cm] = 40 | altezza [mm] ≥ 3; assorbimento acqua [%] < 0,1 / SPECIFICHE TECNICHE: con superficie a vista non smaltata, non geliva, resistente all'usura e all'abrasione, colorazione superficiale a scelta del committente; integrate con transpoder passivo a radiofrequenza; indicazione di attenzione/servizio/pericolo valicabile	1 m		143,63
LOM241.RM.06.10.15.L0005.0025.a	Piastrella per pavimento di ceramica gres porcellanato; funzione: indicazione direzione rettilinea; impiego: interno/esterno; spessore [cm] = 1 | laghezza [cm] = 60 | altezza [mm] ≥ 3; assorbimento acqua [%] < 0,1 / SPECIFICHE TECNICHE: con superficie a vista non smaltata, non geliva, resistente all'usura e all'abrasione, colorazione superficiale a scelta del committente; integrate con transpoder passivo a radiofrequenza; indicazione direzione rettilinea	1 m		140,22
LOM241.RM.06.10.15.L0005.0025.b	Piastrella per pavimento di ceramica gres porcellanato; funzione: indicazione direzione rettilinea; impiego: interno/esterno; spessore [cm] = 1,2 | laghezza [cm] = 60 | altezza [mm] ≥ 3; assorbimento acqua [%] < 0,1 / SPECIFICHE TECNICHE: con superficie a vista non smaltata, non geliva, resistente all'usura e all'abrasione, colorazione superficiale a scelta del committente; integrate con transpoder passivo a radiofrequenza; indicazione direzione rettilinea	1 m		146,60
LOM241.RM.06.10.15.L0005.0025.c	Piastrella per pavimento di ceramica gres porcellanato; funzione: indicazione direzione rettilinea; impiego: interno/esterno; spessore [cm] = 1,35 | laghezza [cm] = 60 | altezza [mm] ≥ 3; assorbimento acqua [%] < 0,1 / SPECIFICHE TECNICHE: con superficie a vista non smaltata, non geliva, resistente all'usura e all'abrasione, colorazione superficiale a scelta del committente; integrate con transpoder passivo a radiofrequenza; indicazione direzione rettilinea	1 m		152,98
LOM241.RM.06.10.15.L0005.0025.d	Piastrella per pavimento di ceramica gres porcellanato; funzione: indicazione direzione rettilinea; impiego: interno/esterno; spessore [cm] = 2 | laghezza [cm] = 60 | altezza [mm] ≥ 3; assorbimento acqua [%] < 0,1 / SPECIFICHE TECNICHE: con superficie a vista non smaltata, non geliva, resistente all'usura e all'abrasione, colorazione superficiale a scelta del committente; integrate con transpoder passivo a radiofrequenza; indicazione direzione rettilinea	1 m		198,53
LOM241.RM.06.10.15.L0005.0030.a	Piastrella per pavimento di ceramica gres porcellanato; finitura: smaltata | chiara; impiego: interno; dimensione (x) [cm] = 15 | dimensione (y) [cm] = 15 | spessore [cm] = 0,8 ÷ 1 / SPECIFICHE TECNICHE: -	1 m²		34,95
LOM241.RM.06.10.15.L0005.0030.b	Piastrella per pavimento di ceramica gres porcellanato; finitura: smaltata | chiara; impiego: interno; dimensione (x) [cm] = 15 | dimensione (y) [cm] = 30 | spessore [cm] = 0,8 ÷ 1 / SPECIFICHE TECNICHE: -	1 m²		32,60
LOM241.RM.06.10.15.L0005.0030.c	Piastrella per pavimento di ceramica gres porcellanato; finitura: smaltata | chiara; impiego: interno; dimensione (x) [cm] = 30 | dimensione (y) [cm] = 30 | spessore [cm] = 0,8 ÷ 1 / SPECIFICHE TECNICHE: -	1 m²		29,62
LOM241.RM.06.10.15.L0005.0035.a	Piastrella per pavimento di ceramica gres porcellanato; finitura: smaltata | scrura; impiego: interno; dimensione (x) [cm] = 15 | dimensione (y) [cm] = 15 | spessore [cm] = 0,8 ÷ 1 / SPECIFICHE TECNICHE: -	1 m²		41,47
LOM241.RM.06.10.15.L0005.0035.b	Piastrella per pavimento di ceramica gres porcellanato; finitura: smaltata | scura; impiego: interno; dimensione (x) [cm] = 15 | dimensione (y) [cm] = 30 | spessore [cm] = 0,8 ÷ 1 / SPECIFICHE TECNICHE: -	1 m²		38,97
LOM241.RM.06.10.15.L0005.0035.c	Piastrella per pavimento di ceramica gres porcellanato; finitura: smaltata | scura; impiego: interno; dimensione (x) [cm] = 30 | dimensione (y) [cm] = 30 | spessore [cm] = 0,8 ÷ 1 / SPECIFICHE TECNICHE: -	1 m²		31,57
LOM241.RM.06.10.15.L0005.0250.-	Piastrella per rivestimento di ceramica gres porcellanato; finitura: chiara; funzione: antiscivolo; impiego: esterno | piscine; dimensione (x) [cm] = 12,5 | dimensione (y) [cm] = 25 | spessore [mm] = 7,8 / SPECIFICHE TECNICHE: tinta unita con rilievi geometrici, superficie lavorata con disegni disegni a rombi/triangol simmetrici	1 m²		20,42
LOM241.RM.06.10.15.L0005.0255.-	Piastrella per rivestimento di ceramica gres porcellanato; finitura: chiara; impiego: esterno | piscine; dimensione (x) [cm] = 12,5 | dimensione (y) [cm] = 25 | spessore [mm] = 7,8 / SPECIFICHE TECNICHE: con disegni a linee interrotte	1 m²		23,73
LOM241.RM.06.10.15.L0005.0260.a	Piastrella per rivestimento di ceramica gres porcellanato; finitura: colori forti; impiego: esterno | piscine; dimensione (x) [cm] = 12,5 | dimensione (y) [cm] = 25 | spessore [mm] = 7,8 / SPECIFICHE TECNICHE: tinta unita con rilievi geometrici, superficie lavorata con disegni disegni a rombi/triangol simmetrici	1 m²		27,16
LOM241.RM.06.10.15.L0005.0260.b	Piastrella per rivestimento di ceramica gres porcellanato; finitura: colori forti; impiego: esterno | piscine; dimensione (x) [cm] = 12,5 | dimensione (y) [cm] = 25 | spessore [mm] = 7,8 / SPECIFICHE TECNICHE: con disegni a linee interrotte	1 m²		28,97
LOM241.RM.06.10.15.L0006.0000.a	Piastrella per pavimento di ceramica klinker; finitura: liscia; impiego: interno; dimensione (x) [cm] = 12 | dimensione (y) [cm] = 25 / SPECIFICHE TECNICHE: -	1 m²		33,99
LOM241.RM.06.10.15.L0006.0000.b	Piastrella per pavimento di ceramica klinker; finitura: liscia; impiego: interno; dimensione (x) [cm] = 25 | dimensione (y) [cm] = 25 / SPECIFICHE TECNICHE: -	1 m²		44,69
LOM241.RM.06.10.15.L0006.0000.c	Piastrella per pavimento di ceramica klinker; finitura: liscia; impiego: interno; dimensione (x) [cm] = 30 | dimensione (y) [cm] = 30 / SPECIFICHE TECNICHE: -	1 m²		53,65
LOM241.RM.06.10.15.Ma000.0000.-	Piastrella per pavimento di roccia artificiale generico; finitura: misto di pietre naturali; impiego: esterno; dimensione (x) [cm] = 30 | dimensione (y) [cm] = 30 | spessore [cm] = 4 / SPECIFICHE TECNICHE: colorazione simile alle pietre naturali (grigio ardesia, roccia naturale porfido generico rosa, marrone sanpietrino, ecc.); strato a vista composto da polveri/graniglie di quarzo sferoidale tedesco, graniti e porfidi nazionali, cementi ad altissima resistenza	1 m²		66,53
LOM241.RM.06.10.15.Mb012.0000.a	Piastrella per pavimento di roccia naturale marmo bianco di carrara; finitura: lucidata; impiego: interno; dimensione (x) [cm] = 30,5 | dimensione (y) [cm] = 30,5 | spessore [cm] = 1 / SPECIFICHE TECNICHE: -	1 m²		57,23
LOM241.RM.06.10.15.Mb012.0000.b	Piastrella per pavimento di roccia naturale marmo bianco di carrara; finitura: lucidata; impiego: interno; dimensione (x) [cm] = 45,7 | dimensione (y) [cm] = 45,7 | spessore [cm] = 1,3 / SPECIFICHE TECNICHE: -	1 m²		60,69
LOM241.RM.06.10.15.Mb019.0000.a	Piastrella per pavimento di roccia naturale marmo botticino fiorito; finitura: lucidata; impiego: interno; dimensione (x) [cm] = 30,5 | dimensione (y) [cm] = 30,5 | spessore [cm] = 1 / SPECIFICHE TECNICHE: -	1 m²		72,39
LOM241.RM.06.10.15.Mb019.0000.b	Piastrella per pavimento di roccia naturale marmo botticino fiorito; finitura: lucidata; impiego: interno; dimensione (x) [cm] = 45,7 | dimensione (y) [cm] = 45,7 | spessore [cm] = 1,3 / SPECIFICHE TECNICHE: -	1 m²		76,74
LOM241.RM.06.10.15.Mb020.0000.a	Piastrella per pavimento di roccia naturale marmo botticino semiclassico; finitura: lucidata; impiego: interno; dimensione (x) [cm] = 30,5 | dimensione (y) [cm] = 30,5 | spessore [cm] = 1 / SPECIFICHE TECNICHE: -	1 m²		72,39
LOM241.RM.06.10.15.Mb020.0000.b	Piastrella per pavimento di roccia naturale marmo botticino semiclassico; finitura: lucidata; impiego: interno; dimensione (x) [cm] = 45,7 | dimensione (y) [cm] = 45,7 | spessore [cm] = 1,3 / SPECIFICHE TECNICHE: -	1 m²		76,74
LOM241.RM.06.10.15.Mb023.0000.-	Piastrella per pavimento di roccia naturale marmo trani fiorito; finitura: lucidata; impiego: interno; dimensione (x) [cm] = 30,5 | dimensione (y) [cm] = 30,5 | spessore [cm] = 1 / SPECIFICHE TECNICHE: -	1 m²		49,30
LOM241.RM.06.10.15.Mb024.0000.a	Piastrella per pavimento di roccia naturale marmo repen chiaro; finitura: lucidata; impiego: interno; dimensione (x) [cm] = 30,5 | dimensione (y) [cm] = 30,5 | spessore [cm] = 1 / SPECIFICHE TECNICHE: -	1 m²		65,43
LOM241.RM.06.10.15.Mb024.0000.b	Piastrella per pavimento di roccia naturale marmo repen chiaro; finitura: lucidata; impiego: interno; dimensione (x) [cm] = 45,7 | dimensione (y) [cm] = 45,7 | spessore [cm] = 1,3 / SPECIFICHE TECNICHE: -	1 m²		77,22
LOM241.RM.06.10.15.Mb027.0000.-	Piastrella per pavimento di roccia naturale marmo rosso verona/asiago; finitura: lucidata; impiego: interno; dimensione (x) [cm] = 30,5 | dimensione (y) [cm] = 30,5 | spessore [cm] = 1 / SPECIFICHE TECNICHE: -	1 m²		48,50
LOM241.RM.06.10.15.Mb028.0000.a	Piastrella per pavimento di roccia naturale marmo arabescato corchia; finitura: lucidata; impiego: interno; dimensione (x) [cm] = 30,5 | dimensione (y) [cm] = 30,5 | spessore [cm] = 1 / SPECIFICHE TECNICHE: -	1 m²		61,42
LOM241.RM.06.10.15.Mb028.0000.b	Piastrella per pavimento di roccia naturale marmo arabescato corchia; finitura: lucidata; impiego: interno; dimensione (x) [cm] = 45,7 | dimensione (y) [cm] = 45,7 | spessore [cm] = 1,3 / SPECIFICHE TECNICHE: -	1 m²		76,74
LOM241.RM.06.10.15.Mb029.0000.a	Piastrella per pavimento di roccia naturale marmo breccia oniciata; finitura: lucidata; impiego: interno; dimensione (x) [cm] = 30,5 | dimensione (y) [cm] = 30,5 | spessore [cm] = 1 / SPECIFICHE TECNICHE: -	1 m²		92,59
LOM241.RM.06.10.15.Mb029.0000.b	Piastrella per pavimento di roccia naturale marmo breccia oniciata; finitura: lucidata; impiego: interno; dimensione (x) [cm] = 45,7 | dimensione (y) [cm] = 45,7 | spessore [cm] = 1,3 / SPECIFICHE TECNICHE: -	1 m²		98,14
LOM241.RM.06.10.15.Mb030.0000.a	Piastrella per pavimento di roccia naturale marmo calacatta classico; finitura: lucidata; impiego: interno; dimensione (x) [cm] = 30,5 | dimensione (y) [cm] = 30,5 | spessore [cm] = 1 / SPECIFICHE TECNICHE: -	1 m²		82,42
LOM241.RM.06.10.15.Mb030.0000.b	Piastrella per pavimento di roccia naturale marmo calacatta classico; finitura: lucidata; impiego: interno; dimensione (x) [cm] = 45,7 | dimensione (y) [cm] = 45,7 | spessore [cm] = 1,3 / SPECIFICHE TECNICHE: -	1 m²		107,47
LOM241.RM.06.10.15.Mb031.0000.-	Piastrella per pavimento di roccia naturale marmo perlato sicilia classico; finitura: lucidata; impiego: interno; dimensione (x) [cm] = 30,5 | dimensione (y) [cm] = 30,5 | spessore [cm] = 1 / SPECIFICHE TECNICHE: -	1 m²		50,09
LOM241.RM.06.10.15.Mb032.0000.-	Piastrella per pavimento di roccia naturale marmo perlato svevo; finitura: lucidata; impiego: interno; dimensione (x) [cm] = 45,7 | dimensione (y) [cm] = 45,7 | spessore [cm] = 1,3 / SPECIFICHE TECNICHE: -	1 m²		54,66
LOM241.RM.06.10.15.Mb034.0000.-	Piastrella per pavimento di roccia naturale marmo rosa portogallo; finitura: lucidata; impiego: interno; dimensione (x) [cm] = 30,5 | dimensione (y) [cm] = 30,5 | spessore [cm] = 1 / SPECIFICHE TECNICHE: -	1 m²		105,86
LOM241.RM.06.10.15.Mb035.0000.-	Piastrella per pavimento di roccia naturale marmo verde alpi; finitura: lucidata; impiego: interno; dimensione (x) [cm] = 30,5 | dimensione (y) [cm] = 30,5 | spessore [cm] = 1 / SPECIFICHE TECNICHE: -	1 m²		68,70
LOM241.RM.06.10.15.Mb036.0000.a	Piastrella per pavimento di roccia naturale marmo bardiglio nuvolato; finitura: lucidata; impiego: interno; dimensione (x) [cm] = 30,5 | dimensione (y) [cm] = 30,5 | spessore [cm] = 1 / SPECIFICHE TECNICHE: -	1 m²		87,54
LOM241.RM.06.10.15.Mb036.0000.b	Piastrella per pavimento di roccia naturale marmo bardiglio nuvolato; finitura: lucidata; impiego: interno; dimensione (x) [cm] = 45,7 | dimensione (y) [cm] = 45,7 | spessore [cm] = 1,3 / SPECIFICHE TECNICHE: -	1 m²		92,77
LOM241.RM.06.10.15.Mb039.0000.a	Piastrella per pavimento di roccia naturale travertino generico; finitura: lucidata; impiego: interno; dimensione (x) [cm] = 30,5 | dimensione (y) [cm] = 30,5 | spessore [cm] = 1 / SPECIFICHE TECNICHE: -	1 m²		50,92
LOM241.RM.06.10.15.Mb039.0000.b	Piastrella per pavimento di roccia naturale travertino generico; finitura: lucidata; impiego: interno; dimensione (x) [cm] = 45,7 | dimensione (y) [cm] = 45,7 | spessore [cm] = 1,3 / SPECIFICHE TECNICHE: -	1 m²		65,45
LOM241.RM.06.10.15.Mb042.0000.a	Piastrella per pavimento di roccia naturale granito bianco sardo; finitura: lucidata; impiego: interno; dimensione (x) [cm] = 30,5 | dimensione (y) [cm] = 30,5 | spessore [cm] = 1 / SPECIFICHE TECNICHE: -	1 m²		43,87
LOM241.RM.06.10.15.Mb042.0000.b	Piastrella per pavimento di roccia naturale granito bianco sardo; finitura: lucidata; impiego: interno; dimensione (x) [cm] = 61 | dimensione (y) [cm] = 30,5 | spessore [cm] = 1,2 / SPECIFICHE TECNICHE: -	1 m²		54,84
LOM241.RM.06.10.15.Mb045.0000.a	Piastrella per pavimento di roccia naturale granito serizzo; finitura: lucidata; impiego: interno; dimensione (x) [cm] = 30,5 | dimensione (y) [cm] = 30,5 | spessore [cm] = 1 / SPECIFICHE TECNICHE: -	1 m²		83,29
LOM241.RM.06.10.15.Mb045.0000.b	Piastrella per pavimento di roccia naturale granito serizzo; finitura: lucidata; impiego: interno; dimensione (x) [cm] = 61 | dimensione (y) [cm] = 30,5 | spessore [cm] = 1,2 / SPECIFICHE TECNICHE: -	1 m²		90,79
LOM241.RM.06.10.15.Mb048.0000.a	Piastrella per pavimento di roccia naturale granito multicolor rosso; finitura: lucidata; impiego: interno; dimensione (x) [cm] = 30,5 | dimensione (y) [cm] = 30,5 | spessore [cm] = 1 / SPECIFICHE TECNICHE: -	1 m²		141,41
LOM241.RM.06.10.15.Mb048.0000.b	Piastrella per pavimento di roccia naturale granito multicolor rosso; finitura: lucidata; impiego: interno; dimensione (x) [cm] = 61 | dimensione (y) [cm] = 30,5 | spessore [cm] = 1,2 / SPECIFICHE TECNICHE: -	1 m²		154,13
LOM241.RM.06.10.15.Mb049.0000.a	Piastrella per pavimento di roccia naturale granito rosa beta; finitura: lucidata; impiego: interno; dimensione (x) [cm] = 30,5 | dimensione (y) [cm] = 30,5 | spessore [cm] = 1 / SPECIFICHE TECNICHE: -	1 m²		42,81
LOM241.RM.06.10.15.Mb049.0000.b	Piastrella per pavimento di roccia naturale granito rosa beta; finitura: lucidata; impiego: interno; dimensione (x) [cm] = 61 | dimensione (y) [cm] = 30,5 | spessore [cm] = 1,2 / SPECIFICHE TECNICHE: -	1 m²		51,85
LOM241.RM.06.10.15.Mb050.0000.a	Piastrella per pavimento di roccia naturale granito rosa limbara; finitura: lucidata; impiego: interno; dimensione (x) [cm] = 30,5 | dimensione (y) [cm] = 30,5 | spessore [cm] = 1 / SPECIFICHE TECNICHE: -	1 m²		47,85
LOM241.RM.06.10.15.Mb050.0000.b	Piastrella per pavimento di roccia naturale granito rosa limbara; finitura: lucidata; impiego: interno; dimensione (x) [cm] = 61 | dimensione (y) [cm] = 30,5 | spessore [cm] = 1,2 / SPECIFICHE TECNICHE: -	1 m²		57,84
LOM241.RM.06.10.15.Mb051.0000.a	Piastrella per pavimento di roccia naturale granito rosa porrino; finitura: lucidata; impiego: interno; dimensione (x) [cm] = 30,5 | dimensione (y) [cm] = 30,5 | spessore [cm] = 1 / SPECIFICHE TECNICHE: -	1 m²		41,88
LOM241.RM.06.10.15.Mb051.0000.b	Piastrella per pavimento di roccia naturale granito rosa porrino; finitura: lucidata; impiego: interno; dimensione (x) [cm] = 61 | dimensione (y) [cm] = 30,5 | spessore [cm] = 1,2 / SPECIFICHE TECNICHE: -	1 m²		52,84
LOM241.RM.06.10.15.Mb052.0000.a	Piastrella per pavimento di roccia naturale granito rosso balmoral; finitura: lucidata; impiego: interno; dimensione (x) [cm] = 30,5 | dimensione (y) [cm] = 30,5 | spessore [cm] = 1 / SPECIFICHE TECNICHE: -	1 m²		60,13
LOM241.RM.06.10.15.Mb052.0000.b	Piastrella per pavimento di roccia naturale granito rosso balmoral; finitura: lucidata; impiego: interno; dimensione (x) [cm] = 61 | dimensione (y) [cm] = 30,5 | spessore [cm] = 1,2 / SPECIFICHE TECNICHE: -	1 m²		73,79
LOM241.RM.06.10.15.Mb054.0000.-	Piastrella per pavimento di roccia naturale granito tonalite dell'adamello; finitura: laminato; funzione: ignifuga; impiego: interno; dimensione (x) [cm] = 61 | dimensione (y) [cm] = 30,5 | spessore [cm] = 1,2; carico accidentale di esercizio [kg/m²] = 400 | carico accidentale di esercizio [classe] = 1 / SPECIFICHE TECNICHE: -	1 m²		100,50
LOM241.RM.06.10.15.Mb054.0005.-	Piastrella per pavimento di roccia naturale granito tonalite dell'adamello; finitura: lucidata; impiego: interno; dimensione (x) [cm] = 30,5 | dimensione (y) [cm] = 30,5 | spessore [cm] = 1 / SPECIFICHE TECNICHE: -	1 m²		100,50
LOM241.RM.06.10.15.Mb059.0000.a	Piastrella per pavimento di roccia naturale porfido generico; finitura: bianco | rosso | verde | arancione |giallo | nero; impiego: esterno; dimensione (x) [cm] = 6 | dimensione (y) [cm] = 8 / SPECIFICHE TECNICHE: roccia naturale porfido generico ricostruito	1 m²		26,26
LOM241.RM.06.10.15.Mb059.0000.b	Piastrella per pavimento di roccia naturale porfido generico; finitura: bianco | rosso | verde | arancione |giallo | nero; impiego: esterno; dimensione (x) [cm] = 8 | dimensione (y) [cm] = 10 / SPECIFICHE TECNICHE: roccia naturale porfido generico ricostruito	1 m²		26,26
LOM241.RM.06.10.15.Mb059.0000.c	Piastrella per pavimento di roccia naturale porfido generico; finitura: bianco | rosso | verde | arancione |giallo | nero; impiego: esterno; dimensione (x) [cm] = 10 | dimensione (y) [cm] = 10 / SPECIFICHE TECNICHE: roccia naturale porfido generico ricostruito	1 m²		26,26
LOM241.RM.06.10.15.Mb059.0005.a	Piastrella per pavimento di roccia naturale porfido generico; finitura: naturale; impiego: esterno; dimensione (x) [cm] = 6 | dimensione (y) [cm] = 8 / SPECIFICHE TECNICHE: roccia naturale porfido generico ricostruito	1 m²		21,00
LOM241.RM.06.10.15.Mb059.0005.b	Piastrella per pavimento di roccia naturale porfido generico; finitura: naturale; impiego: esterno; dimensione (x) [cm] = 8 | dimensione (y) [cm] = 10 / SPECIFICHE TECNICHE: roccia naturale porfido generico ricostruito	1 m²		21,00
LOM241.RM.06.10.15.Mb059.0005.c	Piastrella per pavimento di roccia naturale porfido generico; finitura: naturale; impiego: esterno; dimensione (x) [cm] = 10 | dimensione (y) [cm] = 10 / SPECIFICHE TECNICHE: roccia naturale porfido generico ricostruito	1 m²		21,00
LOM241.RM.06.10.15.Qa000.0000.a	Piastrella per pavimento di legno naturale generico; geometria/forma/aspetto: quadrotti lamellari; impiego: interno; larghezza [cm] = 2 ÷ 3 | spessore [mm] = 8 | lunghezza [cm] = 12 ÷ 16 / SPECIFICHE TECNICHE: montati in quadrotti su carta o rete, da incollare e lamare in opera, legno naturale generico di rovere europa UNI B	1 m²		21,00
LOM241.RM.06.10.15.Qa000.0000.b	Piastrella per pavimento di legno naturale generico; geometria/forma/aspetto: quadrotti lamellari; impiego: interno; larghezza [cm] = 2 ÷ 3 | spessore [mm] = 8 | lunghezza [cm] = 12 ÷ 16 / SPECIFICHE TECNICHE: montati in quadrotti su carta o rete, da incollare e lamare in opera, legno naturale generico di afrormosia UNI A	1 m²		28,23
LOM241.RM.06.10.15.Qa000.0000.c	Piastrella per pavimento di legno naturale generico; geometria/forma/aspetto: quadrotti lamellari; impiego: interno; larghezza [cm] = 2 ÷ 3 | spessore [mm] = 8 | lunghezza [cm] = 12 ÷ 16 / SPECIFICHE TECNICHE: montati in quadrotti su carta o rete, da incollare e lamare in opera, legno naturale generico di doussiè UNI A	1 m²		23,58
LOM241.RM.06.10.20.J0001.0000.-	Lastra prefabbricata di conglomerato cementizio; impiego: pavimenti esterni; spessore [cm] ≥ 4 | larghezza [cm] = 30 ÷ 50 | lunghezza [cm] = 50 ÷ 100 / SPECIFICHE TECNICHE: dosaggio a 300 kg di cemento, armate	1 m²		16,69
LOM241.RM.06.10.20.Mb000.0005.-	Lastra di roccia naturale generico; finitura: sabbiata | bisellata; geometria/forma/aspetto: piana; impiego: pavimenti esterni; dimensione (x) [cm] = 40 | dimensione (y) [cm] = 40 | spessore [mm] = 35 / SPECIFICHE TECNICHE: inerti di graniti e porfidi naturali legati con malta di sabbie silicee e cementi ad alta resistenza	1 m²		36,29
LOM241.RM.06.10.20.Mb001.0000.a	Lastra di roccia naturale minerale; finitura: ghiaino colorato; impiego: pavimenti esterni; dimensione (x) [cm] = 40 | dimensione (y) [cm] = 40 | spessore [mm] = 38 / SPECIFICHE TECNICHE: ghiaino di fiume o graniglia di roccia naturale marmo generico legati con malta di sabbie silicee e cementi ad alta resistenza	1 m²		16,19
LOM241.RM.06.10.20.Mb001.0000.b	Lastra di roccia naturale minerale; finitura: ghiaino colorato; impiego: pavimenti esterni; dimensione (x) [cm] = 50 | dimensione (y) [cm] = 50 | spessore [mm] = 38 / SPECIFICHE TECNICHE: ghiaino di fiume o graniglia di roccia naturale marmo generico legati con malta di sabbie silicee e cementi ad alta resistenza	1 m²		16,21
LOM241.RM.06.10.20.Mb001.0005.a	Lastra di roccia naturale minerale; finitura: grigia; impiego: pavimenti esterni; dimensione (x) [cm] = 40 | dimensione (y) [cm] = 40 | spessore [mm] = 38 / SPECIFICHE TECNICHE: ghiaino di fiume o graniglia di roccia naturale marmo generico legati con malta di sabbie silicee e cementi ad alta resistenza	1 m²		10,82
LOM241.RM.06.10.20.Mb001.0005.b	Lastra di roccia naturale minerale; finitura: grigia; impiego: pavimenti esterni; dimensione (x) [cm] = 50 | dimensione (y) [cm] = 50 | spessore [mm] = 38 / SPECIFICHE TECNICHE: ghiaino di fiume o graniglia di roccia naturale marmo generico legati con malta di sabbie silicee e cementi ad alta resistenza	1 m²		10,86
LOM241.RM.06.10.20.Mb001.0010.-	Lastra di roccia naturale minerale; finitura: piana/a rilievo | sabbiata; impiego: pavimenti esterni; dimensione (x) [cm] = 30 | dimensione (y) [cm] = 30 | spessore [mm] = 5 / SPECIFICHE TECNICHE: in conglomerato di sabbie silicee e cemento ad alta resistenza, strato superiore composto da agglomerato di porfidi, graniti naturali, quarzi	1 m²		26,35
LOM241.RM.06.10.20.Mb001.0250.a	Lastra prefabbricata di roccia naturale minerale; finitura: piana/a rilievo | sabbiata; impiego: pavimenti esterni; dimensione (x) [cm] = 15 | dimensione (y) [cm] = 15 | spessore [mm] = 5 / SPECIFICHE TECNICHE: in conglomerato di sabbie silicee e cemento ad alta resistenza, strato superiore composto da agglomerato di porfidi, graniti naturali, quarzi	1 m²		26,21
LOM241.RM.06.10.20.Mb001.0250.b	Lastra prefabbricata di roccia naturale minerale; finitura: piana/a rilievo | sabbiata; impiego: pavimenti esterni; dimensione (x) [cm] = 15 | dimensione (y) [cm] = 30 | spessore [mm] = 5 / SPECIFICHE TECNICHE: in conglomerato di sabbie silicee e cemento ad alta resistenza, strato superiore composto da agglomerato di porfidi, graniti naturali, quarzi	1 m²		26,13
LOM241.RM.06.10.20.Mb009.0000.a	Lastra di roccia naturale ceppo dell'adda; finitura: levigatura media; spessore ogni [cm] = 1 / SPECIFICHE TECNICHE: faccia vista a levigatura media, altra faccia grezza di sega, coste fresate a giunto	1 m² x cm		42,54
LOM241.RM.06.10.20.Mb009.0000.b	Lastra di roccia naturale ceppo dell'adda; finitura: levigatura media; spessore [cm] = 2 / SPECIFICHE TECNICHE: faccia vista a levigatura media, altra faccia grezza di sega, coste fresate a giunto	1 m²		73,36
LOM241.RM.06.10.20.Mb010.0000.-	Lastra di roccia naturale quarzite generico; finitura: colore grigio oliva | colore giallo dorata | colore rosa; geometria/forma/aspetto: irregolare; impiego: pavimenti esterni; diagonale [mm] = 12 ÷ 25 | spessore [mm] = 10 ÷ 20; peso [kg/m²] = 50 / SPECIFICHE TECNICHE: -	1 m²		27,21
LOM241.RM.06.10.20.Mb010.0005.-	Lastra di roccia naturale quarzite generico; finitura: colore grigio oliva | colore giallo dorata | colore rosa; geometria/forma/aspetto: rettangolare; impiego: pavimenti esterni; pezzatura [cm] = 15 ÷ 20 | spessore [mm] = 10 ÷ 20; peso [kg/m²] = 50 / SPECIFICHE TECNICHE: lunghezze libere; coste martellate o tranciate	1 m²		115,12
LOM241.RM.06.10.20.Mb010.0010.-	Lastra di roccia naturale quarzite generico; impiego: pavimenti esterni; dimensione (x) [cm] = 40 | dimensione (y) [cm] = 40 | spessore [mm] = 38 / SPECIFICHE TECNICHE: inerti di roccia naturale quarzite generico selezionati e legati con malta di sabbie silicee e cementi ad alta resistenza	1 m²		17,23
LOM241.RM.06.10.20.Mb011.0000.-	Lastra di roccia naturale marmo generico; impiego: pavimenti esterni; dimensione (x) [cm] = 40 | dimensione (y) [cm] = 40 | spessore [mm] = 38 / SPECIFICHE TECNICHE: micrograniglie di roccia naturale marmo generico legate con malta di sabbie silicee e cementi ad alta resistenza	1 m²		19,36
LOM241.RM.06.10.20.Mb012.0000.0	Lastra di roccia naturale marmo bianco di carrara; finitura: levigatura media; spessore ogni [cm] = 1. Sovrapprezzo / SPECIFICHE TECNICHE: qualità buona C, faccia vista a levigatura media e altra faccia grezza di sega, coste fresate a giunto	1 m² x cm		44,58
LOM241.RM.06.10.20.Mb012.0000.1	Lastra di roccia naturale marmo bianco di carrara; finitura: levigatura media; spessore ogni [cm] = 1. Sovrapprezzo / SPECIFICHE TECNICHE: qualità corrente D, faccia vista a levigatura media e altra faccia grezza di sega, coste fresate a giunto	1 m² x cm		44,58
LOM241.RM.06.10.20.Mb012.0000.a	Lastra di roccia naturale marmo bianco di carrara; finitura: levigatura media; spessore [cm] = 2 / SPECIFICHE TECNICHE: qualità buona C, faccia vista a levigatura media e altra faccia grezza di sega, coste fresate a giunto	1 m²		80,80
LOM241.RM.06.10.20.Mb012.0000.b	Lastra di roccia naturale marmo bianco di carrara; finitura: levigatura media; spessore [cm] = 2 / SPECIFICHE TECNICHE: qualità corrente D, faccia vista a levigatura media e altra faccia grezza di sega, coste fresate a giunto	1 m²		80,80
LOM241.RM.06.10.20.Mb015.0000.a	Lastra di roccia naturale marmo giallo d'istria; finitura: bocciardata; dimensione (x) [cm] = 70 | dimensione (y) [cm] = 30 ÷ 40 | dimensione (z) [cm] = 6. Incluso: imballo in palette, carico e scarico, trasporto franco cantiere / SPECIFICHE TECNICHE: faccia a vista piano bocciardato, coste fresate a giunto "via il vivo".	1 m²		118,15
LOM241.RM.06.10.20.Mb015.0000.b	Lastra di roccia naturale marmo giallo d'istria; finitura: bocciardata; dimensione (x) [cm] = 70 ÷ 90 | dimensione (y) [cm] = 50 | dimensione (z) [cm] = 6. Incluso: imballo in palette, carico e scarico, trasporto franco cantiere / SPECIFICHE TECNICHE: faccia a vista piano bocciardato, coste fresate a giunto "via il vivo".	1 m²		135,55
LOM241.RM.06.10.20.Mb015.0000.c	Lastra di roccia naturale marmo giallo d'istria; finitura: bocciardata; dimensione (x) [cm] = 100 | dimensione (y) [cm] = 70 | dimensione (z) [cm] = 6. Incluso: imballo in palette, carico e scarico, trasporto franco cantiere / SPECIFICHE TECNICHE: faccia a vista piano bocciardato, coste fresate a giunto "via il vivo".	1 m²		125,68
LOM241.RM.06.10.20.Mb015.0000.d	Lastra di roccia naturale marmo giallo d'istria; finitura: bocciardata; dimensione (x) [cm] = 100 | dimensione (y) [cm] = 90 ÷ 100 | dimensione (z) [cm] = 6. Incluso: imballo in palette, carico e scarico, trasporto franco cantiere / SPECIFICHE TECNICHE: faccia a vista piano bocciardato, coste fresate a giunto "via il vivo".	1 m²		156,52
LOM241.RM.06.10.20.Mb016.0000.0	Lastra di roccia naturale marmo di aurisina; finitura: levigatura media; spessore ogni [cm] = 1. Sovrapprezzo / SPECIFICHE TECNICHE: faccia vista a levigatura media, altra faccia grezza di sega, coste fresate a giunto	1 m² x cm		43,96
LOM241.RM.06.10.20.Mb016.0000.a	Lastra di roccia naturale marmo di aurisina; finitura: levigatura media; spessore [cm] = 2 / SPECIFICHE TECNICHE: faccia vista a levigatura media, altra faccia grezza di sega, coste fresate a giunto	1 m²		125,57
LOM241.RM.06.10.20.Mb018.0000.0	Lastra di roccia naturale marmo botticino; finitura: levigatura media; spessore ogni [cm] = 1. Sovrapprezzo / SPECIFICHE TECNICHE: faccia vista a levigatura media, altra faccia grezza di sega, coste fresate a giunto	1 m² x cm		36,96
LOM241.RM.06.10.20.Mb018.0000.a	Lastra di roccia naturale marmo botticino; finitura: levigatura media; spessore [cm] = 2 / SPECIFICHE TECNICHE: faccia vista a levigatura media, altra faccia grezza di sega, coste fresate a giunto	1 m²		82,48
LOM241.RM.06.10.20.Mb021.0000.0	Lastra di roccia naturale marmo di chiampo olivo; finitura: levigatura media; spessore ogni [cm] = 1. Sovrapprezzo / SPECIFICHE TECNICHE: faccia vista a levigatura media, altra faccia grezza di sega, coste fresate a giunto	1 m² x cm		60,61
LOM241.RM.06.10.20.Mb021.0000.a	Lastra di roccia naturale marmo di chiampo olivo; finitura: levigatura media; spessore [cm] = 2 / SPECIFICHE TECNICHE: faccia vista a levigatura media, altra faccia grezza di sega, coste fresate a giunto	1 m²		72,39
LOM241.RM.06.10.20.Mb022.0000.0	Lastra di roccia naturale marmo di trani; finitura: levigatura media; spessore ogni [cm] = 1. Sovrapprezzo / SPECIFICHE TECNICHE: faccia vista a levigatura media, altra faccia grezza di sega, coste fresate a giunto	1 m² x cm		34,47
LOM241.RM.06.10.20.Mb022.0000.a	Lastra di roccia naturale marmo di trani; finitura: levigatura media; spessore [cm] = 2 / SPECIFICHE TECNICHE: faccia vista a levigatura media, altra faccia grezza di sega, coste fresate a giunto	1 m²		58,93
LOM241.RM.06.10.20.Mb038.0000.a	Lastra di roccia naturale pietra di luserna; geometria/forma/aspetto: irregolare; impiego: pavimenti esterni; dimensione (x) [cm] = 15 | dimensione (y) [cm] = 30 | spessore [cm] = 1 ÷ 2 / SPECIFICHE TECNICHE: a spacco naturale, di cava, bordi fresati	1 m²		28,62
LOM241.RM.06.10.20.Mb038.0000.b	Lastra di roccia naturale pietra di luserna; geometria/forma/aspetto: irregolare; impiego: pavimenti esterni; dimensione (x) [cm] = 25 | dimensione (y) [cm] = 50 | spessore [cm] = 2,5 ÷ 4 / SPECIFICHE TECNICHE: a spacco naturale, di cava, bordi fresati	1 m²		40,11
LOM241.RM.06.10.20.Mb041.0000.0	Lastra di roccia naturale granito generico; finitura: martellinata | bocciardata; geometria/forma/aspetto: rettangolare; impiego: pavimenti esterni; spessore ogni [cm] = 10. Sovrapprezzo / SPECIFICHE TECNICHE: roccia naturale granito generico montorfano, baveno, sanfedelino	1 m²		16,19
LOM241.RM.06.10.20.Mb041.0000.a	Lastra di roccia naturale granito generico; finitura: martellinata | bocciardata; geometria/forma/aspetto: rettangolare; impiego: pavimenti esterni; spessore [cm] = 10 / SPECIFICHE TECNICHE: roccia naturale granito generico montorfano, baveno, sanfedelino	1 m²		161,82
LOM241.RM.06.10.20.Mb044.0000.0	Lastra di roccia naturale granito bianco di montorfano; spessore ogni [cm] = 1. Sovrapprezzo / SPECIFICHE TECNICHE: faccia vista a levigatura media, altra faccia grezza di sega, coste fresate a giunto	1 m² x cm		43,96
LOM241.RM.06.10.20.Mb044.0000.a	Lastra di roccia naturale granito bianco di montorfano; spessore [cm] = 2 / SPECIFICHE TECNICHE: faccia vista a levigatura media, altra faccia grezza di sega, coste fresate a giunto	1 m²		136,04
LOM241.RM.06.10.20.Mb045.0000.0	Lastra di roccia naturale granito serizzo; spessore ogni [cm] = 1. Sovrapprezzo / SPECIFICHE TECNICHE: faccia vista a levigatura media, altra faccia grezza di sega, coste fresate a giunto	1 m² x cm		23,02
LOM241.RM.06.10.20.Mb045.0000.a	Lastra di roccia naturale granito serizzo; spessore [cm] = 2 / SPECIFICHE TECNICHE: faccia vista a levigatura media, altra faccia grezza di sega, coste fresate a giunto	1 m²		73,25
LOM241.RM.06.10.20.Mb049.0000.0	Lastra di roccia naturale granito rosa beta; spessore ogni [cm] = 1. Sovrapprezzo / SPECIFICHE TECNICHE: faccia vista a levigatura media, altra faccia grezza di sega, coste fresate a giunto	1 m² x cm		21,98
LOM241.RM.06.10.20.Mb049.0000.a	Lastra di roccia naturale granito rosa beta; spessore [cm] = 2 / SPECIFICHE TECNICHE: faccia vista a levigatura media, altra faccia grezza di sega, coste fresate a giunto	1 m²		69,06
LOM241.RM.06.10.20.Mb054.0000.0	Lastra di roccia naturale granito tonalite dell'adamello; spessore ogni [cm] = 1. Sovrapprezzo / SPECIFICHE TECNICHE: faccia vista a levigatura media, altra faccia grezza di sega, coste fresate a giunto; oltre spessore [cm] > 4	1 m² x cm		14,53
LOM241.RM.06.10.20.Mb054.0000.a	Lastra di roccia naturale granito tonalite dell'adamello; spessore [cm] = 2 / SPECIFICHE TECNICHE: faccia vista a levigatura media, altra faccia grezza di sega, coste fresate a giunto	1 m²		92,02
LOM241.RM.06.10.20.Mb054.0000.b	Lastra di roccia naturale granito tonalite dell'adamello; spessore [cm] = 3 / SPECIFICHE TECNICHE: faccia vista a levigatura media, altra faccia grezza di sega, coste fresate a giunto	1 m²		119,87
LOM241.RM.06.10.20.Mb054.0000.c	Lastra di roccia naturale granito tonalite dell'adamello; spessore [cm] = 4 / SPECIFICHE TECNICHE: faccia vista a levigatura media, altra faccia grezza di sega, coste fresate a giunto	1 m²		127,14
LOM241.RM.06.10.20.Mb056.0000.-	Lastra di roccia naturale beola; finitura: colore bianco; geometria/forma/aspetto: irregolare; impiego: pavimenti esterni / SPECIFICHE TECNICHE: spacco naturale, di cava, senza lavorazioni	1 m²		39,33
LOM241.RM.06.10.20.Mb056.0005.-	Lastra di roccia naturale beola; finitura: colore bianco; geometria/forma/aspetto: rettangolare; impiego: pavimenti esterni; dimensione (x) [cm] = 70 | dimensione (y) [cm] = 35 | spessore [cm] = 4 ÷ 6 / SPECIFICHE TECNICHE: a spacco naturale, di cava, coste lavorate a mano o refilate di fresa	1 m²		77,53
LOM241.RM.06.10.20.Mb056.0010.-	Lastra di roccia naturale beola; finitura: colore grigio; geometria/forma/aspetto: irregolare; impiego: pavimenti esterni / SPECIFICHE TECNICHE: spacco naturale, di cava, senza lavorazioni	1 m²		30,25
LOM241.RM.06.10.20.Mb056.0015.-	Lastra di roccia naturale beola; finitura: colore grigio; geometria/forma/aspetto: rettangolare; impiego: pavimenti esterni; dimensione (x) [cm] = 70 | dimensione (y) [cm] = 35 | spessore [cm] = 4 ÷ 6 / SPECIFICHE TECNICHE: a spacco naturale, di cava, coste lavorate a mano o refilate di fresa	1 m²		59,63
LOM241.RM.06.10.20.Mb056.0020.0	Lastra di roccia naturale beola; finitura: levigatura media; spessore ogni [cm] = 1. Sovrapprezzo / SPECIFICHE TECNICHE: bianca, faccia vista a levigatura media, altra faccia grezza di sega, coste fresate a giunto	1 m² x cm		66,98
LOM241.RM.06.10.20.Mb056.0020.a	Lastra di roccia naturale beola; finitura: levigatura media; spessore [cm] = 2 / SPECIFICHE TECNICHE: bianca, faccia vista a levigatura media, altra faccia grezza di sega, coste fresate a giunto	1 m²		209,29
LOM241.RM.06.10.20.Mb056.0025.0	Lastra di roccia naturale beola; finitura: levigatura media; spessore ogni [cm] = 1. Sovrapprezzo / SPECIFICHE TECNICHE: grigia e ghiandonata, faccia vista a levigatura media, altra faccia grezza di sega, coste fresate a giunto	1 m² x cm		32,44
LOM241.RM.06.10.20.Mb056.0025.a	Lastra di roccia naturale beola; finitura: levigatura media; spessore ogni [cm] = 2 / SPECIFICHE TECNICHE: grigia e ghiandonata, faccia vista a levigatura media, altra faccia grezza di sega, coste fresate a giunto	1 m²		102,54
LOM241.RM.06.10.20.Mb059.0000.a	Lastra di roccia naturale porfido generico; finitura: a rilievo; impiego: pavimenti esterni; dimensione (x) [cm] = 40 | dimensione (y) [cm] = 40 | spessore [mm] = 40 / SPECIFICHE TECNICHE: ad imitazione di porfidi, con inerti di porfidi e quarzi naturali legati con malta di sabbie silicee e cementi ad alta resistenza	1 m²		25,99
LOM241.RM.06.10.20.Mb059.0000.b	Lastra di roccia naturale porfido generico; finitura: a rilievo; impiego: pavimenti esterni; dimensione (x) [cm] = 40 | dimensione (y) [cm] = 60 | spessore [mm] = 40 / SPECIFICHE TECNICHE: ad imitazione di porfidi, con inerti di porfidi e quarzi naturali legati con malta di sabbie silicee e cementi ad alta resistenza	1 m²		25,99
LOM241.RM.06.10.20.Mb059.0005.-	Lastra di roccia naturale porfido generico; finitura: levigata; impiego: pavimenti esterni; dimensione (x) [cm] = 40 | dimensione (y) [cm] = 40 | spessore [mm] = 38 / SPECIFICHE TECNICHE: con inerti di porfidi naturali legati con malta di sabbie silicee e cementi ad alta resistenza	1 m²		19,95
LOM241.RM.06.10.20.Mb059.0015.-	Lastra di roccia naturale porfido generico; geometria/forma/aspetto: irregolare; impiego: pavimenti esterni / SPECIFICHE TECNICHE: -	1 m²		8,77
LOM241.RM.06.10.20.Mb059.0020.a	Lastra di roccia naturale porfido generico; geometria/forma/aspetto: rettangolare; impiego: pavimenti esterni; spessore [cm] = 4 ÷ 6 / SPECIFICHE TECNICHE: lunghezza a correre, coste martellate o tranciate	1 m²		48,49
LOM241.RM.06.10.20.Mb059.0020.b	Lastra di roccia naturale porfido generico; geometria/forma/aspetto: rettangolare; impiego: pavimenti esterni; spessore [cm] = 4 ÷ 6 / SPECIFICHE TECNICHE: lunghezza a correre, coste segate	1 m²		67,33
LOM241.RM.06.10.20.Mb059.0020.c	Lastra di roccia naturale porfido generico; geometria/forma/aspetto: rettangolare; impiego: pavimenti esterni; spessore [cm] = 6 ÷ 8 / SPECIFICHE TECNICHE: lunghezza a correre, coste martellate o tranciate	1 m²		53,87
LOM241.RM.06.10.20.Mb059.0020.d	Lastra di roccia naturale porfido generico; geometria/forma/aspetto: rettangolare; impiego: pavimenti esterni; spessore [cm] = 6 ÷ 8 / SPECIFICHE TECNICHE: lunghezza a correre, coste segate	1 m²		72,68
LOM241.RM.06.10.20.Mb059.0025.-	Lastra di roccia naturale porfido generico; finitura: sabbiata; impiego: pavimenti esterni; dimensione (x) [cm] = 40 | dimensione (y) [cm] = 40 | spessore [mm] = 38 / SPECIFICHE TECNICHE: con inerti di porfidi naturali legati con malta di sabbie silicee e cementi ad alta resistenza	1 m²		23,58
LOM241.RM.06.10.20.Mb062.0000.a	Lastra di roccia naturale trachite generico; finitura: bocciardata; dimensione (x) [cm] = 70 | dimensione (y) [cm] = 30 ÷ 40 | dimensione (z) [cm] = 6. Incluso: imballo in palette, carico e scarico, trasporto franco cantiere / SPECIFICHE TECNICHE: faccia a vista piano bocciardato, coste fresate a giunto "via il vivo"	1 m²		216,05
LOM241.RM.06.10.20.Mb062.0000.b	Lastra di roccia naturale trachite generico; finitura: bocciardata; dimensione (x) [cm] = 70 ÷ 90 | dimensione (y) [cm] = 50 | dimensione (z) [cm] = 6. Incluso: imballo in palette, carico e scarico, trasporto franco cantiere / SPECIFICHE TECNICHE: faccia a vista piano bocciardato, coste fresate a giunto "via il vivo"	1 m²		226,38
LOM241.RM.06.10.20.Mb063.0000.0	Lastra di roccia naturale trachite gialla; finitura: levigatura media; spessore ogni [cm] = 1. Sovrapprezzo / SPECIFICHE TECNICHE: faccia vista a levigatura media, altra faccia grezza di sega, coste fresate a giunto	1 m² x cm		43,96
LOM241.RM.06.10.20.Mb063.0000.a	Lastra di roccia naturale trachite gialla; finitura: levigatura media; spessore [cm] = 2 / SPECIFICHE TECNICHE: faccia vista a levigatura media, altra faccia grezza di sega, coste fresate a giunto	1 m²		125,57
LOM241.RM.06.10.25.D0017.0000.-	Doga LVT di plastica polivinilcloruro (PVC); finitura: fotoreticolazione UV; geometria/forma/aspetto: basso spessore; funzione: rivestimento; impiego: pavimenti interni in ambienti di traffico intenso; spessore [mm] = 2,5 | larghezza [cm] = 18 ÷ 91 | lunghezza [cm] = 61 ÷ 1500; abrasione [gruppo] = T | resistenza all'abrasione [mm³] < 2 | reazione al fuoco [classe] = Bfl-s1 | resistenza allo scivolamento [classe] = R10 | isolamento acustico [dB] > 4 | rumore al calpestio acustico [dB] < 77; peso [g/m²] = 4000 ÷ 4200 | spessore strato d'usura [mm] = 0,7 / SPECIFICHE TECNICHE: posa incollata; non richiede ceratura di protezione; LVT basso spessore necessita preparazione del fondo con livellina cementizia; impedisce proliferazione batterica di oltre il 99% (ISO 22196: 2011); elimina virus di oltre il 99% (ISO 21702:2019); emissione TVOC < 10 microgrammi/m³ (EN ISO 16000-6:2021)	1 m²		28,35
LOM241.RM.06.10.25.D0017.0005.-	Doga LVT di plastica polivinilcloruro (PVC); finitura: fotoreticolazione UV; geometria/forma/aspetto: basso spessore; funzione: rivestimento; impiego: pavimenti interni in ambienti di traffico medio; spessore [mm] = 2,5 | larghezza [cm] = 7 ÷ 91 | lunghezza [cm] = 61 ÷ 1500; abrasione [gruppo] = T | resistenza all'abrasione [mm³] < 2 | reazione al fuoco [classe] = Bfl-s1 | resistenza allo scivolamento [classe] = R10 | isolamento acustico [dB] > 4 | rumore al calpestio acustico [dB] < 78; peso [g/m²] = 3850 ÷ 4500 | spessore strato d'usura [mm] = 0,55 / SPECIFICHE TECNICHE: posa incollata; non richiede ceratura di protezione; LVT basso spessore necessita preparazione del fondo con livellina cementizia; impedisce proliferazione batterica di oltre il 99% (ISO 22196: 2011); elimina virus di oltre il 99% (ISO 21702:2019); emissione TVOC < 10 microgrammi/m³ (EN ISO 16000-6:2021)	1 m²		22,94
LOM241.RM.06.10.25.D0017.0010.-	Doga LVT di plastica polivinilcloruro (PVC); finitura: fotoreticolazione UV; geometria/forma/aspetto: basso spessore; funzione: rivestimento; impiego: pavimenti interni in ambienti di traffico residenziale; spessore [mm] = 2 | larghezza [cm] = 18 ÷ 61 | lunghezza [cm] = 61 ÷ 1500; abrasione [gruppo] = T | resistenza all'abrasione [mm³] < 2 | reazione al fuoco [classe] = Bfl-s1 | resistenza allo scivolamento [classe] = R10 | isolamento acustico [dB] > 4 | rumore al calpestio acustico [dB] < 78; peso [g/m²] = 3400 ÷ 3600 | spessore strato d'usura [mm] = 0,3 / SPECIFICHE TECNICHE: posa incollata; non richiede ceratura di protezione; LVT basso spessore necessita preparazione del fondo con livellina cementizia; impedisce proliferazione batterica di oltre il 99% (ISO 22196: 2011); elimina virus di oltre il 99% (ISO 21702:2019); emissione TVOC < 10 microgrammi/m³ (EN ISO 16000-6:2021)	1 m²		20,31
LOM241.RM.06.10.25.D0017.0015.-	Doga LVT di plastica polivinilcloruro (PVC); finitura: fotoreticolazione UV; geometria/forma/aspetto: spessore medio; funzione: rivestimento; impiego: pavimenti interni in ambienti di traffico intenso; spessore [mm] = 6 | larghezza [cm] = 22 ÷ 91 | lunghezza [cm] = 61 ÷ 1200; abrasione [gruppo] = T | resistenza all'abrasione [mm³] < 2 | reazione al fuoco [classe] = Bfl-s1 | resistenza allo scivolamento [classe] = R10 | isolamento acustico [dB] > 9 | rumore al calpestio acustico [dB] < 74; peso [g/m²] = 10000 ÷ 11000 | spessore strato d'usura [mm] = 0,7 / SPECIFICHE TECNICHE: posa incollata; non richiede ceratura di protezione; LVT spessore medio normalmente non necessita preparazione del fondo con livellina cementizia; impedisce proliferazione batterica di oltre il 99% (ISO 22196: 2011); elimina virus di oltre il 99% (ISO 21702:2019); emissione TVOC < 10 microgrammi/m³ (EN ISO 16000-6:2021)	1 m²		41,21
LOM241.RM.06.10.25.D0017.0020.-	Doga LVT di plastica polivinilcloruro (PVC); finitura: fotoreticolazione UV; geometria/forma/aspetto: spessore medio; funzione: rivestimento; impiego: pavimenti interni in ambienti di traffico medio; spessore [mm] = 4,5 | larghezza [cm] = 22 ÷ 60 | lunghezza [cm] = 50 ÷ 1200; abrasione [gruppo] = T | resistenza all'abrasione [mm³] < 2 | reazione al fuoco [classe] = Bfl-s1 | resistenza allo scivolamento [classe] = R10 | isolamento acustico [dB] > 7 | rumore al calpestio acustico [dB] < 74; peso [g/m²] = 7000 ÷ 8000 | spessore strato d'usura [mm] = 0,55 / SPECIFICHE TECNICHE: posa incollata; non richiede ceratura di protezione; LVT spessore medio normalmente non necessita preparazione del fondo con livellina cementizia; impedisce proliferazione batterica di oltre il 99% (ISO 22196: 2011); elimina virus di oltre il 99% (ISO 21702:2019); emissione TVOC < 10 microgrammi/m³ (EN ISO 16000-6:2021)	1 m²		33,31
LOM241.RM.06.10.25.D0017.0025.-	Doga LVT di plastica polivinilcloruro (PVC); finitura: fotoreticolazione UV; funzione: rivestimento; impiego: pavimenti interni in ambienti di traffico intenso; spessore [mm] = 6 | larghezza [cm] = 21 ÷ 39 | lunghezza [cm] = 72 ÷ 1400; abrasione [gruppo] = T | resistenza all'abrasione [mm³] < 2 | reazione al fuoco [classe] = Bfl-s1 | resistenza allo scivolamento [classe] = R10 | isolamento acustico [dB] > 5 | rumore al calpestio acustico [dB] < 79; peso [g/m²] = 4000 ÷ 4200 | spessore strato d'usura [mm] = 0,7 / SPECIFICHE TECNICHE: posa ad incastro laterale; non richiede ceratura di protezione; impedisce proliferazione batterica di oltre il 99% (ISO 22196: 2011); elimina virus di oltre il 99% (ISO 21702:2019); emissione TVOC < 10 microgrammi/m³ (EN ISO 16000-6:2021)	1 m²		41,21
LOM241.RM.06.10.25.D0017.0030.-	Doga LVT di plastica polivinilcloruro (PVC); finitura: fotoreticolazione UV; funzione: rivestimento; impiego: pavimenti interni in ambienti di traffico medio; spessore [mm] = 5 | larghezza [cm] = 21 ÷ 38 | lunghezza [cm] = 72 ÷ 1500; abrasione [gruppo] = T | resistenza all'abrasione [mm³] < 2 | reazione al fuoco [classe] = Bfl-s1 | resistenza allo scivolamento [classe] = R10 | isolamento acustico [dB] > 4 | rumore al calpestio acustico [dB] < 80; peso [g/m²] = 7000 ÷ 8000 | spessore strato d'usura [mm] = 0,55 / SPECIFICHE TECNICHE: posa ad incastro laterale; non richiede ceratura di protezione; impedisce proliferazione batterica di oltre il 99% (ISO 22196: 2011); elimina virus di oltre il 99% (ISO 21702:2019); emissione TVOC < 10 microgrammi/m³ (EN ISO 16000-6:2021)	1 m²		32,58
LOM241.RM.06.10.25.D0017.0250.-	Doga LVT con proprietà acustiche di plastica polivinilcloruro (PVC); finitura: fotoreticolazione UV; geometria/forma/aspetto: spessore medio; funzione: rivestimento; impiego: pavimenti interni in ambienti di traffico medio; spessore [mm] = 5,5 | larghezza [cm] = 22 ÷ 50 | lunghezza [cm] = 50 ÷ 1200; abrasione [gruppo] = T | resistenza all'abrasione [mm³] < 2 | reazione al fuoco [classe] = Bfl-s1 | resistenza allo scivolamento [classe] = R10 | isolamento acustico [dB] > 19 | rumore al calpestio acustico [dB] < 71; peso [g/m²] = 7000 ÷ 8000 | spessore strato d'usura [mm] = 0,55 / SPECIFICHE TECNICHE: posa incollata; non richiede ceratura di protezione; LVT spessore medio normalmente non necessita preparazione del fondo con livellina cementizia; impedisce proliferazione batterica di oltre il 99% (ISO 22196: 2011); elimina virus di oltre il 99% (ISO 21702:2019); emissione TVOC < 10 microgrammi/m³ (EN ISO 16000-6:2021)	1 m²		35,51
LOM241.RM.06.10.25.D0017.0255.-	Doga LVT con proprietà acustiche di plastica polivinilcloruro (PVC); finitura: fotoreticolazione UV; funzione: rivestimento; impiego: pavimenti interni in ambienti di traffico medio; spessore [mm] = 4,5 | larghezza [cm] = 21 ÷ 38 | lunghezza [cm] = 72 ÷ 1500; abrasione [gruppo] = T | resistenza all'abrasione [mm³] < 2 | reazione al fuoco [classe] = Bfl-s1 | resistenza allo scivolamento [classe] = R10 | isolamento acustico [dB] > 4 | rumore al calpestio acustico [dB] < 80; peso [g/m²] = 7000 ÷ 8000 | spessore strato d'usura [mm] = 0,3 / SPECIFICHE TECNICHE: posa ad incastro laterale; non richiede ceratura di protezione; impedisce proliferazione batterica di oltre il 99% (ISO 22196: 2011); elimina virus di oltre il 99% (ISO 21702:2019); emissione TVOC < 10 microgrammi/m³ (EN ISO 16000-6:2021)	1 m²		27,61
LOM241.RM.06.10.25.D0017.0500.-	Doga SPC con materassino acustico integrato di plastica polivinilcloruro (PVC); finitura: fotoreticolazione UV; funzione: rivestimento; impiego: pavimenti interni in ambienti di traffico medio; spessore [mm] = 6 | larghezza [cm] = 12 ÷ 45 | lunghezza [cm] = 75 ÷ 1500; abrasione [gruppo] = T | resistenza all'abrasione [mm³] < 2 | reazione al fuoco [classe] = Bfl-s1 | resistenza allo scivolamento [classe] = R10 | isolamento acustico [dB] > 19 | rumore al calpestio acustico [dB] < 82; peso [g/m²] = 9000 ÷ 10000 | spessore strato d'usura [mm] = 0,7 / SPECIFICHE TECNICHE: posa ad incastro laterale; non richiede ceratura di protezione; impedisce proliferazione batterica di oltre il 99% (ISO 22196: 2011); elimina virus di oltre il 99% (ISO 21702:2019); emissione TVOC < 10 microgrammi/m³ (EN ISO 16000-6:2021)	1 m²		34,05
LOM241.RM.06.10.25.D0017.0750.-	Doga RCB con materassino acustico integrato di plastica polivinilcloruro (PVC); finitura: fotoreticolazione UV; funzione: rivestimento; impiego: pavimenti interni in ambienti di traffico medio; spessore [mm] = 2,5 | larghezza [cm] = 20 ÷ 25 | lunghezza [cm] = 110 ÷ 120; abrasione [gruppo] = T | resistenza all'abrasione [mm³] < 2 | reazione al fuoco [classe] = Bfl-s1 | resistenza allo scivolamento [classe] = R10 | isolamento acustico [dB] > 4 | rumore al calpestio acustico [dB] < 80; peso [g/m²] = 7000 ÷ 8000 | spessore strato d'usura [mm] = 0,55 / SPECIFICHE TECNICHE: posa ad incastro laterale; non richiede ceratura di protezione; impedisce proliferazione batterica di oltre il 99% (ISO 22196: 2011); elimina virus di oltre il 99% (ISO 21702:2019); emissione TVOC < 10 microgrammi/m³ (EN ISO 16000-6:2021)	1 m²		33,31
LOM241.RM.06.10.25.D0017.1000.-	Doga LVT acustico con sottostrato in sughero di plastica polivinilcloruro (PVC); finitura: fotoreticolazione UV; funzione: rivestimento; impiego: pavimenti interni in ambienti di traffico medio; spessore [mm] = 4,6 | larghezza [cm] = 45 ÷ 55 | lunghezza [cm] = 45 ÷ 55; abrasione [gruppo] = T | resistenza all'abrasione [mm³] < 2 | reazione al fuoco [classe] = Bfl-s1 | resistenza allo scivolamento [classe] = R10 | isolamento acustico [dB] > 15 | rumore al calpestio acustico [dB] < 65; peso [g/m²] = 5500 ÷ 6000 | spessore strato d'usura [mm] = 0,7 / SPECIFICHE TECNICHE: posa incollata; non richiede ceratura di protezione; impedisce proliferazione batterica di oltre il 99% (ISO 22196: 2011); elimina virus di oltre il 99% (ISO 21702:2019); emissione TVOC < 10 microgrammi/m³ (EN ISO 16000-6:2021)	1 m²		36,83
LOM241.RM.06.10.25.D0017.1250.-	Doga tecnica | alta resistenza carrabile di plastica polivinilcloruro (PVC); finitura: fotoreticolazione UV; geometria/forma/aspetto: piastra tecnica carrabile; funzione: rivestimento; impiego: pavimenti interni in ambienti di traffico intenso e carrabile; spessore [mm] = 6 | larghezza [cm] = 60 ÷ 65 | lunghezza [cm] = 60 ÷ 65; abrasione [gruppo] = T | resistenza all'abrasione [mm³] < 2 | reazione al fuoco [classe] = Bfl-s1 | resistenza allo scivolamento [classe] = R10; peso [g/m²] = 8000 ÷ 9200 | spessore strato d'usura [mm] = 2 / SPECIFICHE TECNICHE: posa ad incastro laterale; non richiede ceratura di protezione; impedisce proliferazione batterica di oltre il 99% (ISO 22196: 2011); elimina virus di oltre il 99% (ISO 21702:2019); emissione TVOC < 10 microgrammi/m³ (EN ISO 16000-6:2021)	1 m²		71,60
LOM241.RM.06.10.25.Qb003.0000.-	Doga di legno artificiale High Density Fiberboard (HDF); finitura: laminato; spessore [mm] = 8 | lunghezza [cm] = 120 | larghezza [cm] = 19 / SPECIFICHE TECNICHE: supporto in legno artificiale High Density Fiberboard (HDF) | finitura superiore con foglio di laminato speciale incollato ad alta pressione e con un secondo foglio di laminato incollato sul lato inferiore a scopo bilanciante | classificazione AC5	1 m²		30,18
LOM241.RM.06.10.30.Qa000.0000.a	Listello di legno naturale generico; impiego: pavimenti; larghezza [mm] = 35 ÷ 65 | lunghezza [cm] = 20 ÷ 30 | spessore [mm] = 10 / SPECIFICHE TECNICHE: da incollare | coste parallele | superficie piallata da lamare in opera | legno naturale generico di rovere europa UNI B	1 m²		37,16
LOM241.RM.06.10.30.Qa000.0000.b	Listello di legno naturale generico; impiego: pavimenti; larghezza [mm] = 35 ÷ 65 | lunghezza [cm] = 20 ÷ 30 | spessore [mm] = 10 / SPECIFICHE TECNICHE: da incollare | coste parallele | superficie piallata da lamare in opera | legno naturale generico di wengè UNI A	1 m²		53,30
LOM241.RM.06.10.30.Qa000.0000.c	Listello di legno naturale generico; impiego: pavimenti; larghezza [mm] = 35 ÷ 65 | lunghezza [cm] = 20 ÷ 30 | spessore [mm] = 10 / SPECIFICHE TECNICHE: da incollare | coste parallele | superficie piallata da lamare in opera | legno naturale generico di afrormosia UNI A	1 m²		46,84
LOM241.RM.06.10.30.Qa000.0000.d	Listello di legno naturale generico; impiego: pavimenti; larghezza [mm] = 35 ÷ 65 | lunghezza [cm] = 20 ÷ 30 | spessore [mm] = 10 / SPECIFICHE TECNICHE: da incollare | coste parallele | superficie piallata da lamare in opera | legno naturale generico di doussie UNI A	1 m²		46,84
LOM241.RM.06.10.30.Qa000.0000.e	Listello di legno naturale generico; impiego: pavimenti; larghezza [mm] = 35 ÷ 65 | lunghezza [cm] = 20 ÷ 30 | spessore [mm] = 10 / SPECIFICHE TECNICHE: da incollare | coste parallele | superficie piallata da lamare in opera | legno naturale generico di iroko UNI A	1 m²		35,52
LOM241.RM.06.10.35.Qa000.0000.-	Listone di legno naturale generico; dimensione sezione (x) [cm] = 14,5 | dimensione sezione (y) [cm] = 4,5 | dimensione sezione (z) [cm] = 215 / SPECIFICHE TECNICHE: pino essiccato | impregnato in autoclave | in opera | compreso il fissaggio al sottofondo con 4 viti per tavola	1 m²		39,33
LOM241.RM.06.10.35.Qa000.0005.a	Listone di legno naturale generico; impiego: pavimenti; larghezza [mm] = 60 ÷ 70 | lunghezza [cm] = 60 ÷ 120 | spessore [mm] = 22 / SPECIFICHE TECNICHE: lavorati a maschio e femmina | coste parallele | superficie piallata da lamare in opera | legno naturale generico di rovere europa UNI B	1 m²		78,63
LOM241.RM.06.10.35.Qa000.0005.b	Listone di legno naturale generico; impiego: pavimenti; larghezza [mm] = 60 ÷ 70 | lunghezza [cm] = 60 ÷ 120 | spessore [mm] = 22 / SPECIFICHE TECNICHE: lavorati a maschio e femmina | coste parallele | superficie piallata da lamare in opera | legno naturale generico di Wengè UNI A	1 m²		85,68
LOM241.RM.06.10.35.Qa000.0005.c	Listone di legno naturale generico; impiego: pavimenti; larghezza [mm] = 60 ÷ 70 | lunghezza [cm] = 60 ÷ 120 | spessore [mm] = 22 / SPECIFICHE TECNICHE: lavorati a maschio e femmina | coste parallele | superficie piallata da lamare in opera | legno naturale generico di Afromosia UNI A	1 m²		90,86
LOM241.RM.06.10.35.Qa000.0005.d	Listone di legno naturale generico; impiego: pavimenti; larghezza [mm] = 60 ÷ 70 | lunghezza [cm] = 60 ÷ 120 | spessore [mm] = 22 / SPECIFICHE TECNICHE: lavorati a maschio e femmina | coste parallele | superficie piallata da lamare in opera | legno naturale generico di Doussiè UNI A	1 m²		80,39
LOM241.RM.06.10.35.Qa000.0005.e	Listone di legno naturale generico; impiego: pavimenti; larghezza [mm] = 60 ÷ 70 | lunghezza [cm] = 60 ÷ 120 | spessore [mm] = 22 / SPECIFICHE TECNICHE: lavorati a maschio e femmina | coste parallele | superficie piallata da lamare in opera | legno naturale generico di Iroko UNI A	1 m²		53,60
LOM241.RM.06.10.35.Qa000.0010.-	Listone di legno naturale generico; impiego: pavimenti sportivi / SPECIFICHE TECNICHE: faggio massiccio evaporato sottopressione | intestati a maschio e femmina sia sulle coste lunghe che sulle teste | protetti da un foglio di polietilene incollati sul retro e preverniciati a caldo | con due mani di vernice poliuretanica | bicomponente | trasparente e semilucida | pavimento da pallacanestro | pallavolo | pallamano | hockey | pattinaggio	1 m²		75,50
LOM241.RM.06.10.35.Qa000.0015.-	Listone di legno naturale generico; finitura: trattata; geometria/forma/aspetto: sagomata; funzione: antisdrucciolo; impiego: pavimenti; dimensione sezione (x) [cm] = 10 | dimensione sezione (y) [cm] = 4 | lunghezza [mm] = 2 / SPECIFICHE TECNICHE: sagomatura antisdrucciolo con spigoli smussati | distanziate di 5 mm | fissate su traversi in profili di lamiera zincata a caldo piegata con sezione a omega | 70 cm di interasse | assemblate con viteria autofilettante in acciaio inox lunghezza minima 50 mm | compreso trattamento in autoclave antitarlo e antimuffa | compresa la formazione del piano e il getto in calcestruzzo per i profilati a omega	1 m²		46,06
LOM241.RM.06.10.35.Qa000.0020.-	Listone di legno naturale generico; finitura: verniciata; spessore [mm] = 22 / SPECIFICHE TECNICHE: prefinite | di faggio massiccio evaporato sotto pressione | intestati a maschio su uno dei lati maggiori, mentre gli altri tre lati sono intestati a femmina | verniciati su tutti i lati e le coste con due mani successive di vernice poliuretanica, bicomponente, trasparente e semilucida | oltre ad essere numerati progressivamente sul retro, hanno un profilato metallico ad incastro situato al centro del pannello, sporgente nella direzione del maschio | per pavimenti da pallacanestro, pallavolo, pallamano, hockey e pattinaggio	1 m²		139,89
LOM241.RM.06.10.40.D0000.0000.-	Griglia ad incastro di plastica generico; impiego: pavimenti erbosi carrabili; lunghezza [cm] = 50 | larghezza [cm] = 50 | altezza [cm] = 5 / SPECIFICHE TECNICHE: materia plastica polietilene ad alta densità (HDPE/PEAD) o plastica polipropilene (PP); in griglie formate da elementi cilindrici ed ottagonali collegati; con fondo aperto; dotate di spuntoni per ancoraggio al sottofondo	1 m²		21,62
LOM241.RM.06.10.40.D0006.0000.a	Griglia alveolari di plastica polietilene (PE); geometria/forma/aspetto: a nido d'ape; funzione: antierosione; impiego: opere a verde; diametro medio celle [mm] = 300 | altezza celle [mm] = 75; resistenza a taglio giunzioni [kN] = 0,8 | resistenza a sbucciatura [kN] = 0,35; peso complessivo [g/m²] ≥ 800 / SPECIFICHE TECNICHE: realizzate mediante estrusione continua senza successive saldature	1 m²		6,84
LOM241.RM.06.10.40.D0006.0000.b	Griglia alveolari di plastica polietilene (PE); geometria/forma/aspetto: a nido d'ape; funzione: antierosione; impiego: opere a verde; diametro medio celle [mm] = 200 | altezza celle [mm] = 75; resistenza a taglio giunzioni [kN] = 0,8 | resistenza a sbucciatura [kN] = 0,35; peso complessivo [g/m²] ≥ 1500 / SPECIFICHE TECNICHE: realizzate mediante estrusione continua senza successive saldature	1 m²		9,67
LOM241.RM.06.10.40.D0006.0000.c	Griglia alveolari di plastica polietilene (PE); geometria/forma/aspetto: a nido d'ape; funzione: antierosione; impiego: opere a verde; diametro medio celle [mm] = 300 | altezza celle [mm] = 100; resistenza a taglio giunzioni [kN] = 0,8 | resistenza a sbucciatura [kN] = 0,35; peso complessivo [g/m²] ≥ 1100 / SPECIFICHE TECNICHE: realizzate mediante estrusione continua senza successive saldature	1 m²		9,26
LOM241.RM.06.10.40.D0006.0000.d	Griglia alveolari di plastica polietilene (PE); geometria/forma/aspetto: a nido d'ape; funzione: antierosione; impiego: opere a verde; diametro medio celle [mm] = 200 | altezza celle [mm] = 100; resistenza a taglio giunzioni [kN] = 0,8 | resistenza a sbucciatura [kN] = 0,35; peso complessivo [g/m²] ≥ 1600 / SPECIFICHE TECNICHE: realizzate mediante estrusione continua senza successive saldature	1 m²		15,11
LOM241.RM.06.10.40.D0013.0000.-	Griglia modulo di plastica polipropilene (PP); geometria/forma/aspetto: quadrate | cella; lunghezza [cm] = 33 | larghezza [cm] = 33 | altezza [cm] = 3,75 / SPECIFICHE TECNICHE: Moplen Copolimero ad alta densità e quantità in gomma	1 m²		14,37
LOM241.RM.06.10.40.R0000.0000.a	Griglia di ventilazione naturale di metallo generico; geometria/forma/aspetto: lamiera traforata; funzione: ricambio d'aria | compartimentazione; impiego: locali cantina | vani tecnici interrati | locali trasformatori | locali quadri elettrici; dimensione (x) [mm] = 200 | dimensione (y) [mm] = 300; resistenza al fuoco [classe] = EI/REI 120 / SPECIFICHE TECNICHE: griglia (di ventilazione naturale o di transito) con telaio di materiale incombustibile; lamelle sagomate, traforate con conformazione a "V" ricoperte da una guarnizione termo espandente	1 cad		221,89
LOM241.RM.06.10.40.R0000.0000.b	Griglia di ventilazione naturale di metallo generico; geometria/forma/aspetto: lamiera traforata; funzione: ricambio d'aria | compartimentazione; impiego: locali cantina | vani tecnici interrati | locali trasformatori | locali quadri elettrici; dimensione (x) [mm] = 300 | dimensione (y) [mm] = 400; resistenza al fuoco [classe] = EI/REI 120 / SPECIFICHE TECNICHE: griglia (di ventilazione naturale o di transito) con telaio di materiale incombustibile; lamelle sagomate, traforate con conformazione a "V" ricoperte da una guarnizione termo espandente	1 cad		252,15
LOM241.RM.06.10.40.R0000.0000.c	Griglia di ventilazione naturale di metallo generico; geometria/forma/aspetto: lamiera traforata; funzione: ricambio d'aria | compartimentazione; impiego: locali cantina | vani tecnici interrati | locali trasformatori | locali quadri elettrici; dimensione (x) [mm] = 400 | dimensione (y) [mm] = 400; resistenza al fuoco [classe] = EI/REI 120 / SPECIFICHE TECNICHE: griglia (di ventilazione naturale o di transito) con telaio di materiale incombustibile; lamelle sagomate, traforate con conformazione a "V" ricoperte da una guarnizione termo espandente	1 cad		277,35
LOM241.RM.06.10.40.R0000.0000.d	Griglia di ventilazione naturale di metallo generico; geometria/forma/aspetto: lamiera traforata; funzione: ricambio d'aria | compartimentazione; impiego: locali cantina | vani tecnici interrati | locali trasformatori | locali quadri elettrici; dimensione (x) [mm] = 500 | dimensione (y) [mm] = 500; resistenza al fuoco [classe] = EI/REI 120 / SPECIFICHE TECNICHE: griglia (di ventilazione naturale o di transito) con telaio di materiale incombustibile; lamelle sagomate, traforate con conformazione a "V" ricoperte da una guarnizione termo espandente	1 cad		423,60
LOM241.RM.06.10.40.R0000.0000.e	Griglia di ventilazione naturale di metallo generico; geometria/forma/aspetto: lamiera traforata; funzione: ricambio d'aria | compartimentazione; impiego: locali cantina | vani tecnici interrati | locali trasformatori | locali quadri elettrici; dimensione (x) [mm] = 750 | dimensione (y) [mm] = 750; resistenza al fuoco [classe] = EI/REI 120 / SPECIFICHE TECNICHE: griglia (di ventilazione naturale o di transito) con telaio di materiale incombustibile; lamelle sagomate, traforate con conformazione a "V" ricoperte da una guarnizione termo espandente	1 cad		685,82
LOM241.RM.06.10.40.R0000.0000.f	Griglia di ventilazione naturale di metallo generico; geometria/forma/aspetto: lamiera traforata; funzione: ricambio d'aria | compartimentazione; impiego: locali cantina | vani tecnici interrati | locali trasformatori | locali quadri elettrici; dimensione (x) [mm] = 1000 | dimensione (y) [mm] = 550; resistenza al fuoco [classe] = EI/REI 120 / SPECIFICHE TECNICHE: griglia (di ventilazione naturale o di transito) con telaio di materiale incombustibile; lamelle sagomate, traforate con conformazione a "V" ricoperte da una guarnizione termo espandente	1 cad		635,39
LOM241.RM.06.10.40.R0001.0000.-	Griglia di metallo ferro; impiego: intercapedini. Incluso: telaio / SPECIFICHE TECNICHE: griglia con parti apribili	1 kg		4,19
LOM241.RM.06.10.40.Sb003.0000.-	Griglia di lega ferrosa acciaio zincato; geometria/forma/aspetto: pressato; impiego: canalette | bocche di lupo | intercapedini | pozzetti / SPECIFICHE TECNICHE: grigliato in acciaio zincato a caldo	1 kg		5,24
LOM241.RM.06.10.40.Sb034.0000.-	Griglia carrabili di lega ferrosa ghisa grigia (lamellare); geometria/forma/aspetto: circolare; impiego: zone pedonali; sviluppo medio a pezzo (x) [mm] = 200 | sviluppo medio a pezzo (y) [mm] = 690,8; carico di rottura [classe] = B125. Incluso: telaio in ferro zincato per fontanella tipo Milano / SPECIFICHE TECNICHE: zone pedonali aperte occasionalmente al traffico; griglia in fusione di ghisa grigia; 4.144,80 mm in sei pezzi	1 cad		1.401,35
LOM241.RM.06.10.40.Sb034.0005.-	Griglia carrabili di lega ferrosa ghisa grigia (lamellare); geometria/forma/aspetto: semicircolare; impiego: zone pedonali; sviluppo medio a pezzo (x) [mm] = 200 | sviluppo medio a pezzo (y) [mm] = 690,8; carico di rottura [classe] = B125. Incluso: telaio in ferro zincato per fontanella tipo Milano / SPECIFICHE TECNICHE: zone pedonali aperte occasionalmente al traffico; griglia in fusione di ghisa grigia; 2.072,40 mm in tre pezzi	1 cad		700,66
LOM241.RM.06.10.45.E0000.0000.-	Pannello di gomma generico; funzione: anticaduta; impiego: pavimenti sportivi / SPECIFICHE TECNICHE: in granulato di gomma e riciclati di gomma miscelati con legante poliuretanico.	1 m²		84,91
LOM241.RM.06.10.50.Ca015.0000.-	Telo di resina sintetica vinilica/vinilestere (VE); finitura: goffrata | tipo parquet | tipo pietra naturale | tipo stoffa; geometria/forma/aspetto: eterogeneo; impiego: pavimenti interni; altezza [cm] = 128 | spessore [mm] = 2,3 / SPECIFICHE TECNICHE: telo composto da strato rinforzato e strato di usura	1 m²		27,69
LOM241.RM.06.10.50.Cb002.0000.a	Telo di resina naturale linoleum; finitura: marmorizzata | tinta variegata; impiego: pavimenti interni; altezza [cm] = 200 | spessore [mm] = 2; reazione al fuoco [classe] = 1 | reazione al fuoco [classe] = BfI s1 / SPECIFICHE TECNICHE: classe d'uso 32/41 secondo normativa EN 685	1 m²		24,87
LOM241.RM.06.10.50.Cb002.0000.b	Telo di resina naturale linoleum; finitura: marmorizzata | tinta variegata; impiego: pavimenti interni; altezza [cm] = 200 | spessore [mm] = 2,5; reazione al fuoco [classe] = 1 | reazione al fuoco [classe] = BfI s1 / SPECIFICHE TECNICHE: classe d'uso 34/42 secondo normativa EN 685	1 m²		30,02
LOM241.RM.06.10.50.Cb002.0000.c	Telo di resina naturale linoleum; finitura: marmorizzata | tinta variegata; impiego: pavimenti interni; altezza [cm] = 200 | spessore [mm] = 3,2; reazione al fuoco [classe] = 1 | reazione al fuoco [classe] = BfI s1 / SPECIFICHE TECNICHE: classe d'uso 34/42 secondo normativa EN 685	1 m²		35,81
LOM241.RM.06.10.50.Cb002.0000.d	Telo di resina naturale linoleum; finitura: marmorizzata | tinta variegata; impiego: pavimenti interni; altezza [cm] = 200 | spessore [mm] = 4; reazione al fuoco [classe] = 1 | reazione al fuoco [classe] = BfI s1 / SPECIFICHE TECNICHE: classe d'uso 34/43 secondo normativa EN 685	1 m²		46,95
LOM241.RM.06.10.50.Cb002.0005.a	Telo di resina naturale linoleum; finitura: tinta unita; impiego: pavimenti interni; altezza [cm] = 200 | spessore [mm] = 2; reazione al fuoco [classe] = 1 | reazione al fuoco [classe] = BfI s1 / SPECIFICHE TECNICHE: superficie superiore protetta con adeguato trattamento; classe d'uso 32/41 secondo normativa EN 685	1 m²		20,24
LOM241.RM.06.10.50.Cb002.0005.b	Telo di resina naturale linoleum; finitura: tinta unita; impiego: pavimenti interni; altezza [cm] = 200 | spessore [mm] = 2,5; reazione al fuoco [classe] = 1 | reazione al fuoco [classe] = BfI s1 / SPECIFICHE TECNICHE: superficie superiore protetta con adeguato trattamento; classe d'uso 34/42 secondo normativa EN 685	1 m²		24,28
LOM241.RM.06.10.50.Cb002.0005.c	Telo di resina naturale linoleum; finitura: tinta unita; impiego: pavimenti interni; altezza [cm] = 200 | spessore [mm] = 3,2; reazione al fuoco [classe] = 1 | reazione al fuoco [classe] = BfI s1 / SPECIFICHE TECNICHE: superficie superiore protetta con adeguato trattamento; classe d'uso 34/42 secondo normativa EN 685	1 m²		29,70
LOM241.RM.06.10.50.Cb002.0250.-	Telo a tinta marezzata di resina naturale linoleum; finitura: fotoreticolazione UV; geometria/forma/aspetto: fondo rete di juta; funzione: rivestimento; impiego: pavimenti interni in ambienti di traffico intenso; fornitura: rotolo; spessore [mm] = 4 | larghezza [m] = 2; reazione al fuoco [classe] = Cfl-s1 | resistenza allo scivolamento [classe] = R9 | isolamento acustico [dB] > 6; peso [g/m²] = 4700 ÷ 4800 / SPECIFICHE TECNICHE: posa incollata; può non essere utilizzata ceratura di protezione; impedisce proliferazione batterica di oltre il 99% (ISO 22196: 2011); elimina virus di oltre il 99% (ISO 21702:2019); emissione TVOC < 10 microgrammi/m³ (EN ISO 16000-6:2021)	1 m²		26,15
LOM241.RM.06.10.50.Cb002.0500.a	Telo a tinta marmorizzata di resina naturale linoleum; finitura: fotoreticolazione UV; geometria/forma/aspetto: fondo rete di juta; funzione: rivestimento; impiego: pavimenti interni in ambienti di traffico intenso; fornitura: rotolo; spessore [mm] = 2,5 | larghezza [m] = 2; reazione al fuoco [classe] = Cfl-s1 | resistenza allo scivolamento [classe] = R9 | isolamento acustico [dB] > 5; peso [g/m²] = 2850 ÷ 2950 / SPECIFICHE TECNICHE: posa incollata; può non essere utilizzata ceratura di protezione; impedisce proliferazione batterica di oltre il 99% (ISO 22196: 2011); elimina virus di oltre il 99% (ISO 21702:2019); emissione TVOC < 10 microgrammi/m³ (EN ISO 16000-6:2021)	1 m²		15,06
LOM241.RM.06.10.50.Cb002.0500.b	Telo a tinta marmorizzata di resina naturale linoleum; finitura: fotoreticolazione UV; geometria/forma/aspetto: fondo rete di juta; funzione: rivestimento; impiego: pavimenti interni in ambienti di traffico intenso; fornitura: rotolo; spessore [mm] = 2 | larghezza [m] = 2; reazione al fuoco [classe] = Cfl-s1 | resistenza allo scivolamento [classe] = R9 | isolamento acustico [dB] > 3; peso [g/m²] = 2300 ÷ 2500 / SPECIFICHE TECNICHE: posa incollata; può non essere utilizzata ceratura di protezione; impedisce proliferazione batterica di oltre il 99% (ISO 22196: 2011); elimina virus di oltre il 99% (ISO 21702:2019); emissione TVOC < 10 microgrammi/m³ (EN ISO 16000-6:2021)	1 m²		14,03
LOM241.RM.06.10.50.Cb002.0500.c	Telo a tinta marmorizzata di resina naturale linoleum; finitura: fotoreticolazione UV; geometria/forma/aspetto: fondo rete di juta; funzione: rivestimento; impiego: pavimenti interni in ambienti di traffico intenso; fornitura: rotolo; spessore [mm] = 2,5 | larghezza [m] = 2; reazione al fuoco [classe] = Cfl-s1 | resistenza allo scivolamento [classe] = R9 | isolamento acustico [dB] > 6; peso [g/m²] = 3800 ÷ 3900 / SPECIFICHE TECNICHE: posa incollata; può non essere utilizzata ceratura di protezione; impedisce proliferazione batterica di oltre il 99% (ISO 22196: 2011); elimina virus di oltre il 99% (ISO 21702:2019); emissione TVOC < 10 microgrammi/m³ (EN ISO 16000-6:2021)	1 m²		17,53
LOM241.RM.06.10.50.Cb002.0750.-	Telo a tinta marmorizzata | acustico di resina naturale linoleum; finitura: fotoreticolazione UV; geometria/forma/aspetto: fondo in sughero; funzione: rivestimento; impiego: pavimenti interni in ambienti di traffico intenso; fornitura: rotolo; spessore [mm] = 4 | larghezza [m] = 2; reazione al fuoco [classe] = Cfl-s1 | resistenza allo scivolamento [classe] = R9 | isolamento acustico [dB] > 15; peso [g/m²] = 3800 ÷ 4000 / SPECIFICHE TECNICHE: posa incollata; può non essere utilizzata ceratura di protezione; impedisce proliferazione batterica di oltre il 99% (ISO 22196: 2011); elimina virus di oltre il 99% (ISO 21702:2019); emissione TVOC < 10 microgrammi/m³ (EN ISO 16000-6:2021)	1 m²		25,28
LOM241.RM.06.10.50.Cb002.1000.-	Telo a tinta unita di resina naturale linoleum; finitura: fotoreticolazione UV; geometria/forma/aspetto: fondo rete di juta; funzione: rivestimento; impiego: pavimenti interni in ambienti di traffico intenso; fornitura: rotolo; spessore [mm] = 2,5 | larghezza [m] = 2; reazione al fuoco [classe] = Cfl-s1 | resistenza allo scivolamento [classe] = R9 | isolamento acustico [dB] > 5; peso [g/m²] = 2850 ÷ 2950 / SPECIFICHE TECNICHE: posa incollata; può non essere utilizzata ceratura di protezione; impedisce proliferazione batterica di oltre il 99% (ISO 22196: 2011); elimina virus di oltre il 99% (ISO 21702:2019); emissione TVOC < 10 microgrammi/m³ (EN ISO 16000-6:2021)	1 m²		18,70
LOM241.RM.06.10.50.D0007.0000.a	Telo di plastica poliestere (PS); geometria/forma/aspetto: tessuto non tessuto; funzione: supporto; impiego: campi da calcio; fornitura: rotoli; peso [g/m²] = 600 / SPECIFICHE TECNICHE: supporto soffice (base elastica) da posare tra il sottofondo e l'erba sintetica	1 m²		2,50
LOM241.RM.06.10.50.D0007.0000.b	Telo di plastica poliestere (PS); geometria/forma/aspetto: tessuto non tessuto; funzione: supporto; impiego: campi da calcio; fornitura: rotoli; peso [g/m²] = 800 / SPECIFICHE TECNICHE: supporto soffice (base elastica) da posare tra il sottofondo e l'erba sintetica	1 m²		3,45
LOM241.RM.06.10.50.D0008.0000.a	Telo di plastica poliammide - nylon (PA); impiego: pavimenti interni; lunghezza [cm] = 130 | spessore [mm] = 0,9; peso [g/m²] > 3700 / SPECIFICHE TECNICHE: barriera di pulizia in filo continuo di plastica poliammide - nylon (PA) ad alto drenaggio, antistatico, peso del pelo non inferiore a 900 gr/m², rovescio in plastica polivincloruro plastificato (PVC) impermeabile	1 m²		144,13
LOM241.RM.06.10.50.D0008.0000.b	Telo di plastica poliammide - nylon (PA); impiego: pavimenti interni; lunghezza [cm] = 200 | spessore [mm] = 0,9; peso [g/m²] > 3700 / SPECIFICHE TECNICHE: barriera di pulizia in filo continuo di plastica poliammide - nylon (PA) ad alto drenaggio, antistatico, peso del pelo non inferiore a 900 gr/m², rovescio in plastica polivincloruro plastificato (PVC) impermeabile	1 m²		144,13
LOM241.RM.06.10.50.D0008.0000.c	Telo di plastica poliammide - nylon (PA); impiego: pavimenti interni; lunghezza [cm] = 85 | spessore [mm] = 0,9; peso [g/m²] > 3700 / SPECIFICHE TECNICHE: barriera di pulizia in filo continuo di plastica poliammide - nylon (PA) ad alto drenaggio, antistatico, peso del pelo non inferiore a 900 gr/m², rovescio in plastica polivincloruro plastificato (PVC) impermeabile	1 m²		144,13
LOM241.RM.06.10.50.D0013.0000.a	Telo di plastica polipropilene (PP); finitura: verde; funzione: erba sintetica; impiego: campi da calcio; fornitura: rotoli; spessore [mm] ≥ 17 / SPECIFICHE TECNICHE: erba poco sabbiata sintetica autolubrificata antiabrasiva, da posare su una base elastica o su uno strato di asfalto, minimo 63000 punti al m², minimo 5000 dtex. intasamento con sabbia quarzifera a spigolo arrotondato 10 kg/m². fissaggio dei teli con bande e collanti poliuretanici per esterni. rigatura di colore giallo o bianco, realizzata mediante intaglio o spruzzatura di vernice poliuretanica, idoneo per i campi da calcetto.	1 m²		31,77
LOM241.RM.06.10.50.D0013.0000.b	Telo di plastica polipropilene (PP); finitura: verde; funzione: erba sintetica; impiego: campi da calcio; fornitura: rotoli; spessore [mm] ≥ 17 / SPECIFICHE TECNICHE: erba non sabbiata sintetica autolubrificata antiabrasiva, da posare su una base elastica in gomma generica riciclata e legante poliuretanico; minimo 63000 punti al m²; minimo 5000 dtex; intasamento con sabbia quarzifera a spigolo arrotondato 10 kg/m²; fissaggio dei teli con bande e collanti poliuretanici per esterni; rigatura di colore giallo o bianco, realizzata mediante intaglio o spruzzatura di vernice poliuretanica; idoneo per i campi da calcetto	1 m²		51,79
LOM241.RM.06.10.50.D0013.0000.c	Telo di plastica polipropilene (PP); finitura: verde; funzione: erba sintetica; impiego: campi da calcio; fornitura: rotoli; spessore [mm] ≥ 52 / SPECIFICHE TECNICHE: erba sabbiata sintetica autolubrificata antiabrasiva, da posare su una base elastica di tessuto non tessuto in fibra 100% plastica poliestere (PS); minimo 15500 punti al m²; minimo 8800 dtex; intasamento con sabbia quarzifera a spigolo arrotondato per il 70% e di gomma generica per il 30 %, per totali 37÷40 kg/m²; fissaggio dei teli con bande e collanti poliuretanici per esterni; rigatura di colore giallo o bianco, realizzata mediante intaglio, valutata a parte; idoneo per i campi da calcio a 7 e a 11	1 m²		43,21
LOM241.RM.06.10.50.D0013.0005.a	Telo di plastica polipropilene (PP); finitura: verde; funzione: erba sintetica; impiego: pavimenti sportivi ; fornitura: rotoli; spessore [mm] ≥ 17; peso [g/m²] = 2600 / SPECIFICHE TECNICHE: antiabrasiva; da posare su uno strato di asfalto o cemento planare e con le dovute pendenze; minimo 60.000 punti al m²; minimo 750/m² fori di drenaggio; intasamento con sabbia quarzifera a spigolo arrotondato circa 8/10 kg/m²; fissaggio dei teli con bande di circa cm 30 di larghezza e collanti poliuretanici per esterni	1 m²		37,83
LOM241.RM.06.10.50.D0013.0005.b	Telo di plastica polipropilene (PP); finitura: verde; funzione: erba sintetica; impiego: pavimenti sportivi ; fornitura: rotoli; spessore [mm] ≥ 22; peso [g/m²] = 1700 / SPECIFICHE TECNICHE: da posare su uno strato di asfalto o cemento planare e con le dovute pendenze; minimo 20.000 punti al m²; minimo 750/m² fori di drenaggio; intasamento con sabbia quarzifera a spigolo arrotondato circa 23 kg/m²; fissaggio dei teli con bande di circa cm 30 di larghezza e collanti poliuretanici per esterni	1 m²		32,30
LOM241.RM.06.10.50.D0013.0005.c	Telo di plastica polipropilene (PP); finitura: verde; funzione: erba sintetica; impiego: pavimenti sportivi ; fornitura: rotoli; spessore [mm] ≥ 27; peso [g/m²] = 1700 / SPECIFICHE TECNICHE: da posare su uno strato di asfalto o cemento planare e con le dovute pendenze; minimo 20.000 punti al m²; minimo 750/m² fori di drenaggio; intasamento con sabbia quarzifera a spigolo arrotondato circa 27 kg/m²; fissaggio dei teli con bande di circa cm 30 di larghezza e collanti poliuretanici per esterni	1 m²		33,70
LOM241.RM.06.10.50.D0017.0000.-	Telo autoposante di plastica polivinilcloruro (PVC); geometria/forma/aspetto: eterogeneo | coestruso; funzione: strato d'usura; impiego: pavimenti sopraelevati; spessore [mm] = 5 | dimensione piastra (x) [mm] = 61 | dimensione piastra (y) [mm] = 61; reazione al fuoco [classe] = Bfl s1; peso [ kg/m2] ≥ 7,2 / SPECIFICHE TECNICHE: posato con adesivo tipo ecofix	1 m²		75,88
LOM241.RM.06.10.50.D0017.0250.a	Telo omogeneo | non direzionale di plastica polivinilcloruro (PVC); finitura: fotoreticolazione UV/Laser; geometria/forma/aspetto: fondo vinilico; funzione: rivestimento; impiego: pavimenti interni in ambienti di traffico intenso; fornitura: rotolo; spessore [mm] = 2 | larghezza [m] = 2; abrasione [gruppo] = T | resistenza all'abrasione [mm³] < 2 | reazione al fuoco [classe] = Bfl-s1 | resistenza allo scivolamento [classe] = R9 | isolamento acustico [dB] > 5; peso [g/m²] = 2500 ÷ 2600 / SPECIFICHE TECNICHE: posa incollata; non richiede ceratura di protezione; impedisce proliferazione batterica di oltre il 99% (ISO 22196: 2011); elimina virus di oltre il 99% (ISO 21702:2019); utilizza plastificanti di origine vegetale; emissione TVOC < 10 microgrammi/m³ (EN ISO 16000-6:2021)	1 m²		27,17
LOM241.RM.06.10.50.D0017.0250.b	Telo omogeneo | non direzionale di plastica polivinilcloruro (PVC); finitura: fotoreticolazione UV/Laser; geometria/forma/aspetto: fondo vinilico; funzione: rivestimento; impiego: pavimenti interni in ambienti di traffico intenso; fornitura: rotolo; spessore [mm] = 2 | larghezza [m] = 2; abrasione [gruppo] = T | resistenza all'abrasione [mm³] < 2 | reazione al fuoco [classe] = Bfl-s1 | resistenza allo scivolamento [classe] = R9 | isolamento acustico [dB] > 5; peso [g/m²] = 2800 ÷ 2900 / SPECIFICHE TECNICHE: posa incollata; non richiede ceratura di protezione; impedisce proliferazione batterica di oltre il 99% (ISO 22196: 2011); elimina virus di oltre il 99% (ISO 21702:2019); emissione TVOC < 10 microgrammi/m³ (EN ISO 16000-6:2021)	1 m²		19,72
LOM241.RM.06.10.50.D0017.0250.c	Telo omogeneo | non direzionale di plastica polivinilcloruro (PVC); finitura: fotoreticolazione UV/Laser; geometria/forma/aspetto: fondo vinilico; funzione: rivestimento; impiego: pavimenti interni in ambienti di traffico intenso; fornitura: rotolo; spessore [mm] = 2 | larghezza [m] = 2; abrasione [gruppo] = P | resistenza all'abrasione [mm³] < 4 | reazione al fuoco [classe] = Bfl-s1 | resistenza allo scivolamento [classe] = R9 | isolamento acustico [dB] > 5; peso [g/m²] = 2900 ÷ 3200 / SPECIFICHE TECNICHE: posa incollata; non richiede ceratura di protezione; impedisce proliferazione batterica di oltre il 99% (ISO 22196: 2011); elimina virus di oltre il 99% (ISO 21702:2019); emissione TVOC < 10 microgrammi/m³ (EN ISO 16000-6:2021)	1 m²		15,35
LOM241.RM.06.10.50.D0017.0250.d	Telo omogeneo | non direzionale di plastica polivinilcloruro (PVC); finitura: fotoreticolazione UV/Laser; geometria/forma/aspetto: fondo vinilico; funzione: rivestimento; impiego: pavimenti interni in ambienti di traffico intenso; fornitura: rotolo; spessore [mm] = 2 | larghezza [m] = 2; abrasione [gruppo] = T | resistenza all'abrasione [mm³] < 7,5 | reazione al fuoco [classe] = Bfl-s1 | resistenza allo scivolamento [classe] = R9 | isolamento acustico [dB] > 5; peso [g/m²] = 3210 ÷ 3400 / SPECIFICHE TECNICHE: posa incollata; richiede ceratura di protezione; impedisce proliferazione batterica di oltre il 99% (ISO 22196: 2011); elimina virus di oltre il 99% (ISO 21702:2019); emissione TVOC < 10 microgrammi/m³ (EN ISO 16000-6:2021)	1 m²		10,96
LOM241.RM.06.10.50.D0017.0500.a	Telo eterogeneo | compatto di plastica polivinilcloruro (PVC); finitura: fotoreticolazione UV/Laser; geometria/forma/aspetto: fondo vinilico; funzione: rivestimento; impiego: pavimenti interni in ambienti di traffico intenso; fornitura: rotolo; spessore [mm] = 2 | larghezza [m] = 2; abrasione [gruppo] = T | resistenza all'abrasione [mm³] < 2 | reazione al fuoco [classe] = Bfl-s1 | resistenza allo scivolamento [classe] = R10 | isolamento acustico [dB] > 8; peso [g/m²] = 2500 ÷ 2700 | spessore strato d'usura [mm] = 1 / SPECIFICHE TECNICHE: posa incollata; non richiede ceratura di protezione; impedisce proliferazione batterica di oltre il 99% (ISO 22196: 2011); elimina virus di oltre il 99% (ISO 21702:2019); emissione TVOC < 10 microgrammi/m³ (EN ISO 16000-6:2021)	1 m²		26,00
LOM241.RM.06.10.50.D0017.0500.b	Telo eterogeneo | compatto di plastica polivinilcloruro (PVC); finitura: fotoreticolazione UV/Laser; geometria/forma/aspetto: fondo vinilico; funzione: rivestimento; impiego: pavimenti interni in ambienti di traffico intenso; fornitura: rotolo; spessore [mm] = 2 | larghezza [m] = 2; abrasione [gruppo] = T | resistenza all'abrasione [mm³] < 2 | reazione al fuoco [classe] = Bfl-s1 | resistenza allo scivolamento [classe] = R10 | isolamento acustico [dB] > 8; peso [g/m²] = 2500 ÷ 2700 | spessore strato d'usura [mm] = 0,7 / SPECIFICHE TECNICHE: posa incollata; non richiede ceratura di protezione; impedisce proliferazione batterica di oltre il 99% (ISO 22196: 2011); elimina virus di oltre il 99% (ISO 21702:2019); emissione TVOC < 10 microgrammi/m³ (EN ISO 16000-6:2021)	1 m²		20,31
LOM241.RM.06.10.50.D0017.0505.-	Telo eterogeneo | compatto di plastica polivinilcloruro (PVC); finitura: fotoreticolazione UV; geometria/forma/aspetto: fondo vinilico; funzione: rivestimento; impiego: pavimenti interni in ambienti di traffico medio; fornitura: rotolo; spessore [mm] = 2 | larghezza [m] = 2; abrasione [gruppo] = T | resistenza all'abrasione [mm³] < 2 | reazione al fuoco [classe] = Bfl-s1 | resistenza allo scivolamento [classe] = R10 | isolamento acustico [dB] > 6; peso [g/m²] = 2500 ÷ 2700 | spessore strato d'usura [mm] = 0,55 / SPECIFICHE TECNICHE: posa incollata; non richiede ceratura di protezione; impedisce proliferazione batterica di oltre il 99% (ISO 22196: 2011); elimina virus di oltre il 99% (ISO 21702:2019); emissione TVOC < 100 microgrammi/m³ (EN ISO 16000-6:2021)	1 m²		15,06
LOM241.RM.06.10.50.D0017.0510.-	Telo eterogeneo | compatto di plastica polivinilcloruro (PVC); finitura: fotoreticolazione UV; geometria/forma/aspetto: fondo vinilico; funzione: rivestimento; impiego: pavimenti interni in ambienti di traffico residenziale; fornitura: rotolo; spessore [mm] = 2 | larghezza [m] = 2; abrasione [gruppo] = T | resistenza all'abrasione [mm³] < 2 | reazione al fuoco [classe] = Bfl-s1 | resistenza allo scivolamento [classe] = R10 | isolamento acustico [dB] > 19; peso [g/m²] = 2500 ÷ 2700 | spessore strato d'usura [mm] = 0,25 / SPECIFICHE TECNICHE: posa incollata; non richiede ceratura di protezione; emissione TVOC < 100 microgrammi/m³ (EN ISO 16000-6:2021)	1 m²		10,23
LOM241.RM.06.10.50.D0017.0750.a	Telo eterogeneo | acustico di plastica polivinilcloruro (PVC); finitura: fotoreticolazione UV/Laser; geometria/forma/aspetto: fondo vinilico; funzione: rivestimento; impiego: pavimenti interni in ambienti di traffico intenso; fornitura: rotolo; spessore [mm] = 2 | larghezza [m] = 2; abrasione [gruppo] = T | resistenza all'abrasione [mm³] < 2 | reazione al fuoco [classe] = Cfl-s1 | resistenza allo scivolamento [classe] = R10 | isolamento acustico [dB] > 17; peso [g/m²] = 2800 ÷ 3300 | spessore strato d'usura [mm] = 1 / SPECIFICHE TECNICHE: posa incollata; non richiede ceratura di protezione; impedisce proliferazione batterica di oltre il 99% (ISO 22196: 2011); elimina virus di oltre il 99% (ISO 21702:2019); emissione TVOC < 10 microgrammi/m³ (EN ISO 16000-6:2021)	1 m²		29,23
LOM241.RM.06.10.50.D0017.0750.b	Telo eterogeneo | acustico di plastica polivinilcloruro (PVC); finitura: fotoreticolazione UV/Laser; geometria/forma/aspetto: fondo vinilico; funzione: rivestimento; impiego: pavimenti interni in ambienti di traffico intenso; fornitura: rotolo; spessore [mm] = 2 | larghezza [m] = 2; abrasione [gruppo] = T | resistenza all'abrasione [mm³] < 2 | reazione al fuoco [classe] = Cfl-s1 | resistenza allo scivolamento [classe] = R10 | isolamento acustico [dB] > 19; peso [g/m²] = 2800 ÷ 3000 | spessore strato d'usura [mm] = 0,65 / SPECIFICHE TECNICHE: posa incollata; non richiede ceratura di protezione; impedisce proliferazione batterica di oltre il 99% (ISO 22196: 2011); elimina virus di oltre il 99% (ISO 21702:2019); emissione TVOC < 10 microgrammi/m³ (EN ISO 16000-6:2021)	1 m²		23,96
LOM241.RM.06.10.50.D0017.0755.a	Telo eterogeneo | acustico di plastica polivinilcloruro (PVC); finitura: fotoreticolazione UV; geometria/forma/aspetto: fondo vinilico; funzione: rivestimento; impiego: pavimenti interni in ambienti di traffico medio; fornitura: rotolo; spessore [mm] = 2 | larghezza [m] = 2; abrasione [gruppo] = T | resistenza all'abrasione [mm³] < 2 | reazione al fuoco [classe] = Bfl-s1 | resistenza allo scivolamento [classe] = R10 | isolamento acustico [dB] > 19; peso [g/m²] = 2350 ÷ 2500 | spessore strato d'usura [mm] = 0,55 / SPECIFICHE TECNICHE: posa incollata; non richiede ceratura di protezione; impedisce proliferazione batterica di oltre il 99% (ISO 22196: 2011); elimina virus di oltre il 99% (ISO 21702:2019); emissione TVOC < 100 microgrammi/m³ (EN ISO 16000-6:2021)	1 m²		18,27
LOM241.RM.06.10.50.D0017.0755.b	Telo eterogeneo | acustico di plastica polivinilcloruro (PVC); finitura: fotoreticolazione UV/Laser; geometria/forma/aspetto: fondo vinilico; funzione: rivestimento; impiego: pavimenti interni in ambienti di traffico intenso; fornitura: rotolo; spessore [mm] = 2 | larghezza [m] = 2; abrasione [gruppo] = T | resistenza all'abrasione [mm³] < 2 | reazione al fuoco [classe] = Bfl-s1 | resistenza allo scivolamento [classe] = R10 | isolamento acustico [dB] > 15; peso [g/m²] = 2700 ÷ 2900 | spessore strato d'usura [mm] = 0,7 / SPECIFICHE TECNICHE: posa incollata; non richiede ceratura di protezione; impedisce proliferazione batterica di oltre il 99% (ISO 22196: 2011); elimina virus di oltre il 99% (ISO 21702:2019); emissione TVOC < 10 microgrammi/m³ (EN ISO 16000-6:2021)	1 m²		22,21
LOM241.RM.06.10.50.D0017.0755.c	Telo eterogeneo | acustico di plastica polivinilcloruro (PVC); finitura: fotoreticolazione UV/Laser; geometria/forma/aspetto: fondo vinilico; funzione: rivestimento; impiego: pavimenti interni in ambienti di traffico intenso; fornitura: rotolo; spessore [mm] = 2 | larghezza [m] = 2; abrasione [gruppo] = T | resistenza all'abrasione [mm³] < 2 | reazione al fuoco [classe] = Bfl-s1 | resistenza allo scivolamento [classe] = R10 | isolamento acustico [dB] > 8; peso [g/m²] = 2700 ÷ 2900 | spessore strato d'usura [mm] = 0,7 / SPECIFICHE TECNICHE: posa libera con biadesivo; non richiede ceratura di protezione; impedisce proliferazione batterica di oltre il 99% (ISO 22196: 2011); elimina virus di oltre il 99% (ISO 21702:2019); emissione TVOC < 10 microgrammi/m³ (EN ISO 16000-6:2021)	1 m²		26,30
LOM241.RM.06.10.50.D0017.0760.-	Telo eterogeneo | acustico di plastica polivinilcloruro (PVC); finitura: fotoreticolazione UV; geometria/forma/aspetto: fondo tessile; funzione: rivestimento; impiego: pavimenti interni in ambienti di traffico intenso; fornitura: rotolo; spessore [mm] = 2 | larghezza [m] = 2; abrasione [gruppo] = T | resistenza all'abrasione [mm³] < 2 | reazione al fuoco [classe] = Cfl-s1 | resistenza allo scivolamento [classe] = R10 | isolamento acustico [dB] > 19 | rumore al calpestio acustico [dB] < 66; peso [g/m²] = 2800 ÷ 2950 | spessore strato d'usura [mm] = 0,7 / SPECIFICHE TECNICHE: posa libera con biadesivo; non richiede ceratura di protezione; impedisce proliferazione batterica di oltre il 99% (ISO 22196: 2011); elimina virus di oltre il 99% (ISO 21702:2019); emissione TVOC < 100 microgrammi/m³ (EN ISO 16000-6:2021)	1 m²		22,65
LOM241.RM.06.10.50.D0017.0765.-	Telo eterogeneo | acustico di plastica polivinilcloruro (PVC); finitura: fotoreticolazione UV; geometria/forma/aspetto: fondo tessile; funzione: rivestimento; impiego: pavimenti interni in ambienti di traffico medio; fornitura: rotolo; spessore [mm] = 2 | larghezza [m] = 2; abrasione [gruppo] = T | resistenza all'abrasione [mm³] < 2 | reazione al fuoco [classe] = Cfl-s1 | resistenza allo scivolamento [classe] = R10 | isolamento acustico [dB] > 19; peso [g/m²] = 2800 ÷ 2950 | spessore strato d'usura [mm] = 0,5 / SPECIFICHE TECNICHE: posa libera con biadesivo; non richiede ceratura di protezione; impedisce proliferazione batterica di oltre il 99% (ISO 22196: 2011); elimina virus di oltre il 99% (ISO 21702:2019); emissione TVOC < 100 microgrammi/m³ (EN ISO 16000-6:2021)	1 m²		18,27
LOM241.RM.06.10.50.D0017.0770.-	Telo eterogeneo | acustico di plastica polivinilcloruro (PVC); finitura: fotoreticolazione UV; geometria/forma/aspetto: fondo tessile; funzione: rivestimento; impiego: pavimenti interni in ambienti di traffico residenziale; fornitura: rotolo; spessore [mm] = 2 | larghezza [m] = 2; abrasione [gruppo] = T | resistenza all'abrasione [mm³] < 2 | reazione al fuoco [classe] = Cfl-s1 | resistenza allo scivolamento [classe] = R10 | isolamento acustico [dB] > 15; peso [g/m²] = 2800 ÷ 2950 | spessore strato d'usura [mm] = 0,3 / SPECIFICHE TECNICHE: posa libera con biadesivo; non richiede ceratura di protezione; emissione TVOC < 100 microgrammi/m³ (EN ISO 16000-6:2021)	1 m²		13,59
LOM241.RM.06.10.50.D0017.1000.-	Telo eterogeneo antiscivolo di plastica polivinilcloruro (PVC); finitura: fotoreticolazione UV; geometria/forma/aspetto: fondo vinilico; funzione: rivestimento; impiego: pavimenti interni in ambienti di traffico medio; fornitura: rotolo; spessore [mm] = 2 | larghezza [m] = 2; reazione al fuoco [classe] = Bfl-s1 | resistenza allo scivolamento [classe] = R10 | resistenza allo scivolamento [classe] = B ; peso [g/m²] = 2400 ÷ 2500 | spessore strato d'usura [mm] = 0,85 / SPECIFICHE TECNICHE: posa incollata; non richiede ceratura di protezione; impedisce proliferazione batterica di oltre il 99% (ISO 22196: 2011); elimina virus di oltre il 99% (ISO 21702:2019); emissione TVOC < 100 microgrammi/m³ (EN ISO 16000-6:2021)	1 m²		28,64
LOM241.RM.06.10.50.D0017.1250.-	Telo eterogeneo con caratteristiche elettriche statico-dissipative di plastica polivinilcloruro (PVC); finitura: fotoreticolazione UV/Laser; geometria/forma/aspetto: fondo vinilico; funzione: rivestimento; impiego: pavimenti interni in ambienti di traffico intenso; fornitura: rotolo; spessore [mm] = 2 | larghezza [m] = 2; reazione al fuoco [classe] = Bfl-s1 | resistenza allo scivolamento [classe] = R9 | resistenza allo scivolamento [classe] = B | resistenza elettrica [-] = 10000000 ÷ 1000000000; peso [g/m²] = 3000 ÷ 3200 / SPECIFICHE TECNICHE: posa incollata su bande in rame; non richiede ceratura di protezione; impedisce proliferazione batterica di oltre il 99% (ISO 22196: 2011); elimina virus di oltre il 99% (ISO 21702:2019); emissione TVOC < 10 microgrammi/m³ (EN ISO 16000-6:2021)	1 m²		26,30
LOM241.RM.06.10.50.D0017.1500.-	Telo eterogeneo con caratteristiche elettriche conduttive di plastica polivinilcloruro (PVC); finitura: fotoreticolazione UV/Laser; geometria/forma/aspetto: fondo vinilico; funzione: rivestimento; impiego: pavimenti interni in ambienti di traffico intenso; fornitura: rotolo; spessore [mm] = 2 | larghezza [m] = 2; reazione al fuoco [classe] = Bfl-s1 | resistenza allo scivolamento [classe] = R9 | resistenza allo scivolamento [classe] = B | resistenza elettrica [-] = 100000 ÷ 10000000; peso [g/m²] = 2900 ÷ 3000 / SPECIFICHE TECNICHE: posa incollata su bande in rame; non richiede ceratura di protezione; impedisce proliferazione batterica di oltre il 99% (ISO 22196: 2011); elimina virus di oltre il 99% (ISO 21702:2019); emissione TVOC < 10 microgrammi/m³ (EN ISO 16000-6:2021)	1 m²		28,64
LOM241.RM.06.10.50.D0017.2250.a	Telo sportiva di plastica polivinilcloruro (PVC); finitura: fotoreticolazione UV; geometria/forma/aspetto: fondo vinilico; funzione: rivestimento; impiego: pavimenti sportivi interni; fornitura: rotolo; spessore [mm] = 7,5 | larghezza [m] = 2; reazione al fuoco [classe] = Cfl-s1 | ammortizzazione urti [%] ≥ 25; peso [g/m²] = 4700 ÷ 4800 / SPECIFICHE TECNICHE: posa incollata; non richiede ceratura di protezione; impedisce proliferazione batterica di oltre il 99% (ISO 22196: 2011); elimina virus di oltre il 99% (ISO 21702:2019); emissione TVOC < 100 microgrammi/m³ (EN ISO 16000-6:2021)	1 m²		32,14
LOM241.RM.06.10.50.D0017.2250.b	Telo sportiva di plastica polivinilcloruro (PVC); finitura: fotoreticolazione UV; geometria/forma/aspetto: fondo vinilico; funzione: rivestimento; impiego: pavimenti sportivi interni; fornitura: rotolo; spessore [mm] = 6 | larghezza [m] = 2; reazione al fuoco [classe] = Cfl-s1 | ammortizzazione urti [%] ≥ 25; peso [g/m²] = 3700 ÷ 3800 / SPECIFICHE TECNICHE: posa incollata; non richiede ceratura di protezione; impedisce proliferazione batterica di oltre il 99% (ISO 22196: 2011); elimina virus di oltre il 99% (ISO 21702:2019); emissione TVOC < 100 microgrammi/m³ (EN ISO 16000-6:2021)	1 m²		21,19
LOM241.RM.06.10.50.D0018.0000.-	Telo di plastica polivincloruro plastificato (PVC); finitura: antisdrucciolo; geometria/forma/aspetto: strato unico | omogeneo; impiego: pavimenti interni; altezza [cm] = 200 | spessore [mm] = 2; reazione al fuoco [classe] = 1; peso [kg/m²] = 2,2 / SPECIFICHE TECNICHE: su trama in fibra di vetro rinforzata con plastica poliestere (PS), contenente granuli abrasivi di carburo silicio e quarzo colorato nello strato superficiale, e con ossido d'alluminio e un battericida permanente nella massa	1 m²		66,19
LOM241.RM.06.10.50.D0018.0005.-	Telo di plastica polivincloruro plastificato (PVC); finitura: goffrata | tipo ardesia; geometria/forma/aspetto: a struttura differenziata; funzione: rivestimento; impiego: pavimenti interni; spessote totale [mm] = 1,5 / SPECIFICHE TECNICHE: telo composto da strato di base omogenea e da strato di usura	1 m²		32,55
LOM241.RM.06.10.50.D0018.0010.-	Telo di plastica polivincloruro plastificato (PVC); geometria/forma/aspetto: a struttura differenziata; funzione: rivestimento; impiego: pavimenti interni; spessote totale [mm] = 1 / SPECIFICHE TECNICHE: telo composto da una base omogenea e da uno strato di usura	1 m²		24,20
LOM241.RM.06.10.50.D0018.0015.-	Telo di plastica polivincloruro plastificato (PVC); geometria/forma/aspetto: omogeneo; funzione: rivestimento; impiego: pavimenti interni; altezza [cm] = 100 ÷ 200 | spessore [mm] = 1 ÷ 1,5; tenore di PVC plasticizzato [%] > 50 / SPECIFICHE TECNICHE: -	1 m²		16,73
LOM241.RM.06.10.50.D0018.0020.-	Telo di plastica polivincloruro plastificato (PVC); finitura: opaca | poliuretanica fotoreticolata; funzione: rivestimento | isolamento acustico | assorbimento urti; impiego: pavimenti sportivi interni; spessore totale [mm] = 8; reazione al fuoco [classe] = CfI-S1; peso [kg/m²] = 4,8 / SPECIFICHE TECNICHE: ideale per aree polivalenti ed utilizzabile ad ogni livello (amatoriale e professionistico), particolarmente adatto per competizioni nazionali ed internazionali di pallavolo, calcetto, pallamano e badminton; composto da strato di usura in plastica polivincloruro plastificato (PVC), accoppiato ad un sottofondo elastico espanso costituito da schiuma poliuretanica a celle aperte di mm. 6,0 con densità e durezza appositamente modulate per garantire determinati valori di assorbimento degli urti; ritorno di energia, elasticità, isolamento acustico e capacità portante, provvista di marcatura CE	1 m²		74,40
LOM241.RM.06.10.50.D0018.0025.a	Telo di plastica polivincloruro plastificato (PVC); finitura: plastica polivincloruro plastificato (PVC) a rilievo; geometria/forma/aspetto: multistrato; impiego: pavimenti interni; altezza [cm] ≤ 200 | spessore [mm] = 2,5 / SPECIFICHE TECNICHE: impermeabile	1 m²		30,22
LOM241.RM.06.10.50.D0018.0025.b	Telo di plastica polivincloruro plastificato (PVC); finitura: plastica polivincloruro plastificato (PVC) a rilievo; geometria/forma/aspetto: multistrato; impiego: pavimenti interni; altezza [cm] ≤ 200 | spessore [mm] = 3,5 / SPECIFICHE TECNICHE: impermeabile	1 m²		34,27
LOM241.RM.06.10.50.D0018.0025.c	Telo di plastica polivincloruro plastificato (PVC); finitura: plastica polivincloruro plastificato (PVC) a rilievo; geometria/forma/aspetto: multistrato; impiego: pavimenti interni; altezza [cm] ≤ 200 | spessore [mm] = 4,5 / SPECIFICHE TECNICHE: impermeabile	1 m²		38,52
LOM241.RM.06.10.50.D0018.0030.a	Telo di plastica polivincloruro plastificato (PVC); finitura: plastica polivincloruro plastificato (PVC) a rilievo; geometria/forma/aspetto: multistrato | omogeneo; impiego: pavimenti interni; altezza [cm] ≤ 200 | spessore [mm] = 4,5 / SPECIFICHE TECNICHE: impermeabile	1 m²		49,21
LOM241.RM.06.10.50.D0018.0030.b	Telo di plastica polivincloruro plastificato (PVC); finitura: plastica polivincloruro plastificato (PVC) a rilievo; geometria/forma/aspetto: multistrato | omogeneo; impiego: pavimenti interni; altezza [cm] ≤ 200 | spessore [mm] = 6,5 / SPECIFICHE TECNICHE: impermeabile	1 m²		71,60
LOM241.RM.06.10.50.D0018.0035.-	Telo di plastica polivincloruro plastificato (PVC); finitura: plastica polivincloruro plastificato (PVC) a rilievo; impiego: pavimenti sportivi interni; spessore [mm] = 3,5; reazione al fuoco [classe] = CfI-S1; peso [kg/m²] = 3 / SPECIFICHE TECNICHE: superficie a vista in rilievo su schiuma di plastica polivincloruro plastificato (PVC), stabilizzato con fibra di vetro e rovescio ruvido per attacco adesivo, provvista di marcatura CE, ideale per aree polivalenti ed utilizzabile a livello scolastico ed amatoriale, adatto per competizioni di pallavolo, calcetto, pallamano e badminton, superficie a vista in rilievo su schiuma di plastica polivincloruro plastificato (PVC), stabilizzato con fibra di vetro e rovescio ruvido per attacco adesivo	1 m²		50,46
LOM241.RM.06.10.50.E0000.0000.a	Telo di gomma generico; finitura: colorata | antiriflesso | antisdrucciolo; impiego: pavimenti sportivi ; lunghezza [mm] ≤ 25 | larghezza [m] = 1,7 ÷ 1,83 | spessore totale [mm] = 4,5; peso [kg/m²] = 5,2 / SPECIFICHE TECNICHE: ecocompatibile, strato superiore connotato da un'impronta denominata “foca” oppure con impronta denominata "pista" negli spessori mm 6,0 /8,0, strato inferiore di colore grigio o marrone	1 m²		39,36
LOM241.RM.06.10.50.E0000.0000.b	Telo di gomma generico; finitura: colorata | antiriflesso | antisdrucciolo; impiego: pavimenti sportivi ; lunghezza [mm] ≤ 25 | larghezza [m] = 1,7 ÷ 1,83 | spessore totale [mm] = 5; peso [kg/m²] = 5,8 / SPECIFICHE TECNICHE: ecocompatibile, strato superiore connotato da un'impronta denominata “foca” oppure con impronta denominata "pista" negli spessori mm 6,0 /8,0, strato inferiore di colore grigio o marrone	1 m²		43,20
LOM241.RM.06.10.50.E0000.0000.c	Telo di gomma generico; finitura: colorata | antiriflesso | antisdrucciolo; impiego: pavimenti sportivi ; lunghezza [mm] ≤ 25 | larghezza [m] = 1,7 ÷ 1,83 | spessore totale [mm] = 6; peso [kg/m²] = 6,5 / SPECIFICHE TECNICHE: ecocompatibile, strato superiore connotato da un'impronta denominata “foca” oppure con impronta denominata "pista" negli spessori mm 6,0 /8,0, strato inferiore di colore grigio o marrone	1 m²		50,27
LOM241.RM.06.10.50.E0000.0000.d	Telo di gomma generico; finitura: colorata | antiriflesso | antisdrucciolo; impiego: pavimenti sportivi ; lunghezza [mm] ≤ 25 | larghezza [m] = 1,7 ÷ 1,83 | spessore totale [mm] = 8; peso [kg/m²] = 8,7 / SPECIFICHE TECNICHE: ecocompatibile, strato superiore connotato da un'mpronta denominata “foca” oppure con impronta denominata "pista" negli spessori mm 6,0 /8,0, strato inferiore di colore grigio o marrone	1 m²		61,88
LOM241.RM.06.10.50.E0000.0005.a	Telo di gomma generico; finitura: goffrata | marmorizzata; impiego: pavimenti sportivi interni; altezza [cm] ≥ 190 | lunghezza [cm] = 1410 | spessore totale [mm] = 3,5 / SPECIFICHE TECNICHE: marmorizzazione tono su tono	1 m²		68,40
LOM241.RM.06.10.50.E0000.0005.b	Telo di gomma generico; finitura: goffrata | marmorizzata; impiego: pavimenti sportivi interni; altezza [cm] ≥ 190 | lunghezza [cm] = 1410 | spessore totale [mm] = 4,5 / SPECIFICHE TECNICHE: marmorizzazione tono su tono	1 m²		73,78
LOM241.RM.06.10.50.E0000.0010.-	Telo di gomma generico; finitura: liscia; impiego: pavimenti interni; altezza [cm] = 100 ÷ 200 | lunghezza [cm] = 1000 ÷ 2000 | spessore [mm] = 2; reazione al fuoco [classe] = 1 | reazione al fuoco [classe] = BfI s1 / SPECIFICHE TECNICHE: classe d'uso 32/41 secondo normativa EN 685	1 m²		28,47
LOM241.RM.06.10.50.E0000.0015.-	Telo di gomma generico; finitura: liscia | opaca | antisdrucciolo; impiego: pavimenti sportivi interni; spessore totale [mm] = 3; reazione al fuoco [classe] = CfI-S1; peso [kg/m²] = 4,5 / SPECIFICHE TECNICHE: calandrato e vulcanizzato, composto da strato di usura vulcanizzato ad un sottostrato portante resiliente, adatto per competizioni di pallavolo, calcetto, pallamano e badminton	1 m²		39,25
LOM241.RM.06.10.50.E0000.0020.-	Telo di gomma generico; finitura: marmorizzata | liscia; geometria/forma/aspetto: due strati; impiego: pavimenti interni; altezza [cm] = 100 ÷ 200 | lunghezza [cm] = 1000 ÷ 2000 | spessore totale [mm] = 3; reazione al fuoco [classe] = 1 | reazione al fuoco [classe] = BfI s1 / SPECIFICHE TECNICHE: -	1 m²		28,95
LOM241.RM.06.10.50.E0000.0025.a	Telo di gomma generico; funzione: drenante | sottomanto; impiego: pavimenti sportivi ; spessore [mm] = 10; peso [kg/m²] = 7 / SPECIFICHE TECNICHE: sottomanto elastico da posare tra il sottofondo e l'erba sintetica, stabile, imputrescibile e riutilizzabile, gomma generico riciclata	1 m²		12,30
LOM241.RM.06.10.50.E0000.0025.b	Telo di gomma generico; funzione: drenante | sottomanto; impiego: pavimenti sportivi ; spessore [mm] = 8; peso [kg/m²] = 5,5 / SPECIFICHE TECNICHE: sottomanto elastico da posare tra il sottofondo e l'erba sintetica, stabile, imputrescibile e riutilizzabile, gomma generico riciclata	1 m²		9,67
LOM241.RM.06.10.50.E0000.0030.a	Telo di gomma generico; finitura: nera a bolli | rovescio smerigliato; impiego: pavimenti interni; altezza [cm] = 100 ÷ 200 | spessore [mm] = 2,7; reazione al fuoco [classe] = 1 | reazione al fuoco [classe] = BfI s1 / SPECIFICHE TECNICHE: classe d'uso 32/41 secondo normativa EN 685	1 m²		25,56
LOM241.RM.06.10.50.E0000.0030.b	Telo di gomma generico; finitura: nera a bolli | rovescio smerigliato; impiego: pavimenti interni; altezza [cm] = 100 ÷ 200 | spessore [mm] = 4; reazione al fuoco [classe] = 1 | reazione al fuoco [classe] = BfI s1 / SPECIFICHE TECNICHE: classe d'uso 34/43 secondo normativa EN 685	1 m²		33,89
LOM241.RM.06.10.50.E0000.0035.-	Telo di gomma generico; finitura: opaca | liscia | antiriflesso | tonalità semiunita | antisdrucciolo; geometria/forma/aspetto: tre strati | a struttura differenziata; impiego: pavimenti sportivi interni; spessore totale [mm] = 7,5; reazione al fuoco [classe] = CfI-S1; peso [kg/m²] = 6,1 / SPECIFICHE TECNICHE: adatto per competizioni di pallavolo, calcetto, pallamano e badminton, composto da strato superficiale omogeneo di usura, sottostrato portante (due strati calandrati e vulcanizzati), accoppiato ad un sottofondo elastico espanso in schiuma poliuretanica, provvista di marcatura CE, deve essere in possesso di un test effettuato da un laboratorio esterno secondo le emissioni VOC (composti organici volatili) secondo lo schema AgBB:2010 basato su una prova di emissione (ISO 16000) che dimostri le sue bassissime emissioni atmosferiche	1 m²		47,84
LOM241.RM.06.10.50.E0000.0040.-	Telo di gomma generico; finitura: scanellata fine | nera | grigia; geometria/forma/aspetto: due strati; impiego: pavimenti interni; altezza [cm] = 100 | lunghezza [cm] = 1200 | spessore [mm] = 3; reazione al fuoco [classe] = 1 | reazione al fuoco [classe] = BfI s1 / SPECIFICHE TECNICHE: classe d'uso 34/43 secondo normativa EN 685	1 m²		24,26
LOM241.RM.06.10.50.E0000.0045.a	Telo di gomma generico; finitura: tassellatura regolare e direzionale | colorata | antiriflesso; funzione: rivestimento; impiego: pavimenti sportivi ; lunghezza [mm] ≤ 15 | larghezza [m] = 1,22 ÷ 1,6 | spessore totale [mm] = 10; assorbimento di energia (Ka) [%] ≥ 35 | deformazione verticale [mm] ≥ 1,8; peso [kg/m²] = 10 / SPECIFICHE TECNICHE: ecocompatibile, impermeabile, formato da uno strato superiore impermeabile; certificazione quale “rifiuto non pericoloso”	1 m²		67,45
LOM241.RM.06.10.50.E0000.0045.b	Telo di gomma generico; finitura: tassellatura regolare e direzionale | colorata | antiriflesso; funzione: rivestimento; impiego: pavimenti sportivi ; lunghezza [mm] ≤ 15 | larghezza [m] = 1,22 ÷ 1,6 | spessore totale [mm] = 13; assorbimento di energia (Ka) [%] ≥ 35 | deformazione verticale [mm] ≥ 1,8; peso [kg/m²] = 12,1 / SPECIFICHE TECNICHE: ecocompatibile, impermeabile, formato da uno strato superiore impermeabile; certificazione quale “rifiuto non pericoloso”	1 m²		88,04
LOM241.RM.06.10.50.E0000.0045.c	Telo di gomma generico; finitura: tassellatura regolare e direzionale | colorata | antiriflesso; funzione: rivestimento; impiego: pavimenti sportivi ; lunghezza [mm] ≤ 15 | larghezza [m] = 1,22 ÷ 1,6 | spessore totale [mm] = 8; assorbimento di energia (Ka) [%] ≥ 35 | deformazione verticale [mm] ≥ 1,8; peso [kg/m²] = 8,6 / SPECIFICHE TECNICHE: ecocompatibile, impermeabile, formato da uno strato superiore impermeabile, con ottima resistenza alle scarpe chiodate, e da uno strato inferiore di colore nero avente una particolare struttura inclinata nella direzione di corsa, che permette un ottimo livello di comfort all’atleta; certificazione quale “rifiuto non pericoloso”	1 m²		61,88
LOM241.RM.06.10.50.E0002.0000.-	Telo di gomma sintetica; finitura: a rilievo | scanalata; funzione: antiscivolo | indicazione di servizio; impiego: percorsi tattili interni; larghezza [cm] = 40 / SPECIFICHE TECNICHE: scalanature a sezione trapezoidale di dimensioni variabili (gomma generico scannellata con passi differenti)	1 m		67,69
LOM241.RM.06.10.50.E0002.0005.-	Telo di gomma sintetica; finitura: a rilievo | scanalata; funzione: antiscivolo | indicazione direzione rettilinea; impiego: percorsi tattili esterni; larghezza [cm] = 60 | spessore base [mm] = 2,5 | spessore rilievo [mm] = 2,5 / SPECIFICHE TECNICHE: scalanature a sezione trapezoidale di dimensioni variabili (gomma generico scannellata con passi differenti)	1 m		108,43
LOM241.RM.06.10.50.E0002.0010.-	Telo di gomma sintetica; finitura: a rilievo | scanalata; funzione: antiscivolo | indicazione direzione rettilinea; impiego: percorsi tattili interni; larghezza [cm] = 60 | spessore base [mm] = 2,5 | spessore rilievo [mm] = 2,5 / SPECIFICHE TECNICHE: scalanature a sezione trapezoidale di dimensioni variabili (gomma generico scannellata con passi differenti)	1 m		90,54
LOM241.RM.06.10.50.E0002.0015.-	Telo di gomma sintetica; funzione: antiscivolo | indicazione di servizio; impiego: percorsi tattili esterni; larghezza [cm] = 40 / SPECIFICHE TECNICHE: scalanature a sezione trapezoidale di dimensioni variabili (gomma generico scannellata con passi differenti)	1 m		80,73
LOM241.RM.06.10.50.E0003.0000.-	Telo di gomma naturale - sintetica; finitura: liscia | tinta unita; geometria/forma/aspetto: due strati; impiego: pavimenti interni; spessore [mm] = 3 | altezza [cm] = 190 ÷ 200 | lunghezza [cm] = 1000 ÷ 2000; reazione al fuoco [classe] = Bfl s1 | resistenza all'abrasione [classe] = 34/43 / SPECIFICHE TECNICHE: cariche minerali, vulcanizzanti, stabilizzanti e pigmenti	1 m²		30,10
LOM241.RM.06.15.00.Sa000.0000.-	Coprigiunto di lega alluminio generico; dimensione (x) [mm] = 30 | dimensione (y) [mm] = 1,5. Incluso: accessori di fissaggio / SPECIFICHE TECNICHE: -	1 m		6,20
LOM241.RM.06.15.00.Sc006.0000.-	Coprigiunto di lega rame ottone; dimensione (x) [mm] = 40 | dimensione (y) [mm] = 1,5. Incluso: accessori di fissaggio / SPECIFICHE TECNICHE: -	1 m		7,24
LOM241.RM.06.15.05.Ca017.0000.-	Giunto di resina sintetica polivinilcloruro (PVC); impiego: massetti; dimensione (x) [mm] = 8 | dimensione (y) [mm] = 23 / SPECIFICHE TECNICHE: -	1 m		3,36
LOM241.RM.06.15.05.Ca017.0005.-	Giunto di resina sintetica polivinilcloruro (PVC); dimensione (x) [mm] = 9 | dimensione (y) [mm] = 8 / SPECIFICHE TECNICHE: per posa con colla	1 m		2,28
LOM241.RM.06.15.05.D0000.0000.a	Giunto coprisoglia di plastica generico; geometria/forma/aspetto: profilo; funzione: raccordo; impiego: pavimenti; larghezza [mm] = 25 | spessore [mm] = 5 / SPECIFICHE TECNICHE: -	1 m		1,41
LOM241.RM.06.15.05.D0000.0000.b	Giunto coprisoglia di plastica generico; geometria/forma/aspetto: profilo; funzione: raccordo; impiego: pavimenti; larghezza [mm] = 30 | spessore [mm] = 2 ÷ 3 / SPECIFICHE TECNICHE: plastica generico flessibile | per raccordo quote pavimenti	1 m		1,67
LOM241.RM.06.15.05.Sc006.0000.a	Giunto coprisoglia di lega rame ottone; geometria/forma/aspetto: profilo; funzione: raccordo; impiego: pavimenti; larghezza [mm] = 25 | spessore [mm] = 6 / SPECIFICHE TECNICHE: -	1 m		10,13
LOM241.RM.06.15.05.Sc006.0000.b	Giunto coprisoglia di lega rame ottone; geometria/forma/aspetto: profilo; funzione: raccordo; impiego: pavimenti; larghezza [mm] = 25 ÷ 30 | spessore [mm] = 2 ÷ 3 / SPECIFICHE TECNICHE: plastica generico flessibile | per raccordo quote pavimenti	1 m		5,06
LOM241.RM.06.15.05.Sc006.0005.-	Giunto coprisoglia di lega rame ottone; geometria/forma/aspetto: profilo; funzione: raccordo; impiego: pavimenti | moquette; larghezza [mm] = 30 ÷ 35 | spessore [mm] = 2 / SPECIFICHE TECNICHE: plastica generico flessibile | per raccordo quote pavimenti	1 m		3,00
LOM241.RM.06.15.05.Za000.0000.-	Giunto di materiale generico; funzione: saldatura; impiego: pavimenti in linoleum; diametro (ø) [mm] ≤ 4 / SPECIFICHE TECNICHE: -	1 m		1,41
LOM241.RM.06.15.05.Za000.0005.-	Giunto di materiale generico; funzione: saldatura; impiego: pavimenti vinilici; diametro (ø) [mm] ≤ 4 / SPECIFICHE TECNICHE: -	1 m		0,67
LOM241.RM.06.15.10.F0000.0000.a	Nastro autoadesivo di bitume generico; funzione: sigillante; impiego: pavimentazione stradale; fornitura: rotoli; dimenione sezione (x) [mm] = 40 | dimenione sezione (y) [mm] = 4; adesività su cls [N/cm²] > 70; punto di rammolimento [°C] > 200 | ritorno elastico perpendicolare alla superficie di attacco [%] > 60. Incluso: preformato per la sigillatura a freddo di lesioni o fessure della superficie della pavimentazione stradale. / SPECIFICHE TECNICHE: bitume generico modificato con gomme (10/15%)	1 m		1,52
LOM241.RM.06.15.10.F0000.0000.b	Nastro autoadesivo di bitume generico; funzione: sigillante; impiego: pavimentazione stradale; fornitura: rotoli; dimenione sezione (x) [mm] = 50 | dimenione sezione (y) [mm] = 4; adesività su cls [N/cm²] > 70; punto di rammolimento [°C] > 200 | ritorno elastico perpendicolare alla superficie di attacco [%] > 60. Incluso: preformato per la sigillatura a freddo di lesioni o fessure della superficie della pavimentazione stradale. / SPECIFICHE TECNICHE: bitume generico modificato con gomme (10/15%)	1 m		1,87
LOM241.RM.06.15.10.F0000.0000.c	Nastro autoadesivo di bitume generico; funzione: sigillante; impiego: pavimentazione stradale; fornitura: rotoli; dimenione sezione (x) [mm] = 100 | dimenione sezione (y) [mm] = 4; adesività su cls [N/cm²] > 70; punto di rammolimento [°C] > 200 | ritorno elastico perpendicolare alla superficie di attacco [%] > 60. Incluso: preformato per la sigillatura a freddo di lesioni o fessure della superficie della pavimentazione stradale. / SPECIFICHE TECNICHE: bitume generico modificato con gomme (10/15%)	1 m		3,86
LOM241.RM.06.15.15.D0000.0000.-	Paraspigolo angolare di plastica generico; geometria/forma/aspetto: a toro; funzione: parabordi; impiego: gradini | pavimentazioni / SPECIFICHE TECNICHE: -	1 m		5,16
LOM241.RM.06.15.15.D0000.0005.-	Paraspigolo angolare di plastica generico; geometria/forma/aspetto: ad angolo retto; funzione: parabordi; impiego: gradini | pavimentazioni / SPECIFICHE TECNICHE: -	1 m		4,58
LOM241.RM.06.15.15.D0000.0010.-	Paraspigolo angolare di plastica generico; geometria/forma/aspetto: profili; funzione: paraspigoli; impiego: pavimentazioni; dimensione (x) [mm] = 20 | dimensione (y) [mm] = 20 / SPECIFICHE TECNICHE: flessibili	1 m		3,09
LOM241.RM.06.15.15.E0000.0000.a	Paraspigolo angolare di gomma generico; finitura: nera; geometria/forma/aspetto: profili; funzione: parabordi; impiego: gradini | pavimentazioni; dimensione (x) [cm] = 52 | dimensione (y) [cm] = 1200 | spessore [mm] = 2,7 / SPECIFICHE TECNICHE: spigolo arrotondato; composto da alzata liscia; parabordo; pedata a bolli	1 m		21,75
LOM241.RM.06.15.15.E0000.0000.b	Paraspigolo angolare di gomma generico; finitura: nera; geometria/forma/aspetto: profili; funzione: parabordi; impiego: gradini | pavimentazioni; dimensione (x) [m] = 1,2 | dimensione (y) [m] = 3,61 | sviluppo [cm] = 54,5 / SPECIFICHE TECNICHE: composto da alzata liscia; parabordo; pedata a bolli	1 m		44,76
LOM241.RM.06.15.15.E0000.0005.a	Paraspigolo angolare di gomma generico; finitura: vari colori; geometria/forma/aspetto: profili; funzione: parabordi; impiego: gradini | pavimentazioni; dimensione (x) [cm] = 52 | dimensione (y) [cm] = 1200 | spessore [mm] = 2,7 / SPECIFICHE TECNICHE: spigolo arrotondato; composto da alzata liscia; parabordo; pedata a bolli	1 m		24,30
LOM241.RM.06.15.15.E0000.0005.b	Paraspigolo angolare di gomma generico; finitura: vari colori; geometria/forma/aspetto: profili; funzione: parabordi; impiego: gradini | pavimentazioni; dimensione (x) [m] = 1,2 | dimensione (y) [m] = 3,61 | sviluppo [cm] = 54,5 / SPECIFICHE TECNICHE: composto da alzata liscia; parabordo; pedata a bolli	1 m		50,53
LOM241.RM.06.15.15.E0000.0250.-	Paraspigolo estruso verticale di gomma generico; geometria/forma/aspetto: profili; funzione: antiurto; impiego: pavimentazioni; apertura alare [mm] = 75 | spessore [mm] = 2 ÷ 7 | lunghezza barra [m] = 3 / SPECIFICHE TECNICHE: -	1 m		10,00
LOM241.RM.06.15.15.E0000.0500.-	Paraspigolo paracolpo orizzontale di gomma generico; geometria/forma/aspetto: profili; funzione: antiurto; impiego: pavimentazioni; altezza [mm] = 160 | spessore [mm] = 2 | lunghezza barra [m] = 3 / SPECIFICHE TECNICHE: -	1 m		33,43
LOM241.RM.06.15.15.Sa000.0000.-	Paraspigolo estruso verticale di lega alluminio generico; geometria/forma/aspetto: profili; funzione: antiurto | antigraffio; impiego: pavimentazioni; apertura alare [mm] = 50 | spessore [mm] = 2,5; ignifugo a parete [classe] = 1 | ignifugo al fumo [classe] = F2 / SPECIFICHE TECNICHE: -	1 m		16,79
LOM241.RM.06.15.15.Sa000.0005.-	Paraspigolo estruso verticale di lega alluminio generico; finitura: resina acrovinilica; geometria/forma/aspetto: profili; funzione: antiurto; impiego: pavimentazioni; apertura alare [mm] = 50; ignifugo a parete [classe] = 1 / SPECIFICHE TECNICHE: sul quale viene applicato un profilo in resina acrovinilica; finemente granulato; non pororso	1 m		9,14
LOM241.RM.06.15.15.Sa000.0500.-	Paraspigolo paracolpo orizzontale di lega alluminio generico; finitura: goffrata; geometria/forma/aspetto: profili; funzione: antiurto; impiego: pavimentazioni; spessore [mm] = 2,5; ignifugo a parete [classe] = 1 | ignifugo al fumo [classe] = F2 / SPECIFICHE TECNICHE: antiurto; autoestinguente; con superficie goffrata antigraffio; colorato in massa; esistente alla disinfezione chimica e meccanica	1 m		39,64
LOM241.RM.06.15.20.Cb002.0000.-	Zoccolino di resina naturale linoleum; impiego: battiscopa; altezza [cm] ≤ 10 / SPECIFICHE TECNICHE: preformato	1 m		7,44
LOM241.RM.06.15.20.D0000.0000.a	Zoccolino di plastica generico; impiego: battiscopa; altezza [cm] = 7 / SPECIFICHE TECNICHE: -	1 m		2,29
LOM241.RM.06.15.20.D0000.0000.b	Zoccolino di plastica generico; impiego: battiscopa; altezza [cm] = 10 / SPECIFICHE TECNICHE: -	1 m		2,87
LOM241.RM.06.15.20.D0000.0005.a	Zoccolino di plastica generico; geometria/forma/aspetto: sagomato | con guscio di raccordo; impiego: battiscopa; altezza [cm] = 6 ÷ 7 / SPECIFICHE TECNICHE: guscio di raccordo per inserimento di teli o piastrelle	1 m		4,03
LOM241.RM.06.15.20.D0000.0005.b	Zoccolino di plastica generico; geometria/forma/aspetto: sagomato | con guscio di raccordo; impiego: battiscopa; altezza [cm] = 9 ÷ 10 / SPECIFICHE TECNICHE: guscio di raccordo per inserimento di teli o piastrelle	1 m		5,73
LOM241.RM.06.15.20.L0002.0000.a	Zoccolino di ceramica gres; finitura: rosso; geometria/forma/aspetto: con gola; impiego: battiscopa; dimensione (x) [cm] = 7,5 | dimensione (y) [cm] = 15 / SPECIFICHE TECNICHE: -	1 m		5,25
LOM241.RM.06.15.20.L0002.0000.b	Zoccolino di ceramica gres; finitura: rosso; geometria/forma/aspetto: con gola; impiego: battiscopa; dimensione (x) [cm] = 15 | dimensione (y) [cm] = 15 / SPECIFICHE TECNICHE: -	1 m		5,25
LOM241.RM.06.15.20.L0005.0000.-	Zoccolino di ceramica gres porcellanato; geometria/forma/aspetto: con gola; impiego: battiscopa; altezza [cm] = 10 / SPECIFICHE TECNICHE: -	1 m		8,95
LOM241.RM.06.15.20.Mb012.0000.-	Zoccolino di roccia naturale marmo bianco di carrara; finitura: lucido; geometria/forma/aspetto: lastra calibrata; impiego: battiscopa; dimensione (x) [cm] = 8 | dimensione (y) [cm] = 1 / SPECIFICHE TECNICHE: prima scelta; piano e costa lucidati; da posare in opera finite	1 m		6,67
LOM241.RM.06.15.20.Mb012.0005.-	Zoccolino di roccia naturale marmo bianco di carrara; finitura: lucido | bianco; geometria/forma/aspetto: qualita' C | forato | smussato; impiego: battiscopa; dimensione (x) [cm] = 12 | dimensione (y) [cm] = 20 / SPECIFICHE TECNICHE: lucidatura sulle parti a vista; fori per applicazione nelle zanche; smusso fino a 3 x 3 cm	1 m		93,89
LOM241.RM.06.15.20.Mb019.0000.-	Zoccolino di roccia naturale marmo botticino fiorito; finitura: lucido; geometria/forma/aspetto: lastra calibrata; impiego: battiscopa; dimensione (x) [cm] = 8 | dimensione (y) [cm] = 1 / SPECIFICHE TECNICHE: prima scelta; piano e costa lucidati; da posare in opera finite	1 m		7,77
LOM241.RM.06.15.20.Mb020.0000.-	Zoccolino di roccia naturale marmo botticino semiclassico; finitura: lucido; geometria/forma/aspetto: lastra calibrata; impiego: battiscopa; dimensione (x) [cm] = 8 | dimensione (y) [cm] = 1 / SPECIFICHE TECNICHE: prima scelta; piano e costa lucidati; da posare in opera finite	1 m		8,11
LOM241.RM.06.15.20.Mb023.0000.-	Zoccolino di roccia naturale marmo trani fiorito; finitura: lucido; geometria/forma/aspetto: lastra calibrata; impiego: battiscopa; dimensione (x) [cm] = 8 | dimensione (y) [cm] = 1 / SPECIFICHE TECNICHE: prima scelta; piano e costa lucidati; da posare in opera finite	1 m		6,31
LOM241.RM.06.15.20.Mb024.0000.-	Zoccolino di roccia naturale marmo repen chiaro; finitura: lucido; geometria/forma/aspetto: lastra calibrata; impiego: battiscopa; dimensione (x) [cm] = 8 | dimensione (y) [cm] = 1 / SPECIFICHE TECNICHE: prima scelta; piano e costa lucidati; da posare in opera finite	1 m		7,02
LOM241.RM.06.15.20.Mb027.0000.a	Zoccolino di roccia naturale marmo rosso verona/asiago; finitura: lucido; geometria/forma/aspetto: lastra calibrata; impiego: battiscopa; dimensione (x) [cm] = 8 | dimensione (y) [cm] = 1 / SPECIFICHE TECNICHE: prima scelta; piano e costa lucidati; da posare in opera finite	1 m		5,40
LOM241.RM.06.15.20.Mb028.0000.-	Zoccolino di roccia naturale marmo arabescato corchia; finitura: lucido; geometria/forma/aspetto: lastra calibrata; impiego: battiscopa; dimensione (x) [cm] = 8 | dimensione (y) [cm] = 1 / SPECIFICHE TECNICHE: prima scelta; piano e costa lucidati; da posare in opera finite	1 m		7,85
LOM241.RM.06.15.20.Mb029.0000.-	Zoccolino di roccia naturale marmo breccia oniciata; finitura: lucido; geometria/forma/aspetto: lastra calibrata; impiego: battiscopa; dimensione (x) [cm] = 8 | dimensione (y) [cm] = 1 / SPECIFICHE TECNICHE: prima scelta; piano e costa lucidati; da posare in opera finite	1 m		10,70
LOM241.RM.06.15.20.Mb030.0000.-	Zoccolino di roccia naturale marmo calacatta classico; finitura: lucido; geometria/forma/aspetto: lastra calibrata; impiego: battiscopa; dimensione (x) [cm] = 8 | dimensione (y) [cm] = 1 / SPECIFICHE TECNICHE: prima scelta; piano e costa lucidati; da posare in opera finite	1 m		9,58
LOM241.RM.06.15.20.Mb031.0000.-	Zoccolino di roccia naturale marmo perlato sicilia classico; finitura: lucido; geometria/forma/aspetto: lastra calibrata; impiego: battiscopa; dimensione (x) [cm] = 8 | dimensione (y) [cm] = 1 / SPECIFICHE TECNICHE: prima scelta; piano e costa lucidati; da posare in opera finite	1 m		6,02
LOM241.RM.06.15.20.Mb032.0000.-	Zoccolino di roccia naturale marmo perlato svevo; finitura: lucido; geometria/forma/aspetto: lastra calibrata; impiego: battiscopa; dimensione (x) [cm] = 8 | dimensione (y) [cm] = 1 / SPECIFICHE TECNICHE: prima scelta; piano e costa lucidati; da posare in opera finite	1 m		7,02
LOM241.RM.06.15.20.Mb034.0000.a	Zoccolino di roccia naturale marmo rosa portogallo; finitura: lucido; geometria/forma/aspetto: lastra calibrata; impiego: battiscopa; dimensione (x) [cm] = 8 | dimensione (y) [cm] = 1 / SPECIFICHE TECNICHE: prima scelta; piano e costa lucidati; da posare in opera finite	1 m		10,55
LOM241.RM.06.15.20.Mb035.0000.-	Zoccolino di roccia naturale marmo verde alpi; finitura: lucido; geometria/forma/aspetto: lastra calibrata; impiego: battiscopa; dimensione (x) [cm] = 8 | dimensione (y) [cm] = 1 / SPECIFICHE TECNICHE: prima scelta; piano e costa lucidati; da posare in opera finite	1 m		5,92
LOM241.RM.06.15.20.Mb036.0000.-	Zoccolino di roccia naturale marmo bardiglio nuvolato; finitura: lucido; geometria/forma/aspetto: lastra calibrata; impiego: battiscopa; dimensione (x) [cm] = 8 | dimensione (y) [cm] = 1 / SPECIFICHE TECNICHE: prima scelta; piano e costa lucidati; da posare in opera finite	1 m		8,34
LOM241.RM.06.15.20.Mb039.0000.-	Zoccolino di roccia naturale travertino generico; finitura: lucido; geometria/forma/aspetto: lastra calibrata; impiego: battiscopa; dimensione (x) [cm] = 8 | dimensione (y) [cm] = 1 / SPECIFICHE TECNICHE: prima scelta; piano e costa lucidati; da posare in opera finite	1 m		6,56
LOM241.RM.06.15.20.Mb042.0000.-	Zoccolino di roccia naturale granito bianco sardo; geometria/forma/aspetto: lastra calibrata; impiego: battiscopa; dimensione (x) [cm] = 8 | dimensione (y) [cm] = 1 / SPECIFICHE TECNICHE: prima scelta; piano e costa lucidati; da posare in opera finite	1 m		7,47
LOM241.RM.06.15.20.Mb045.0000.-	Zoccolino di roccia naturale granito serizzo; geometria/forma/aspetto: lastra calibrata; impiego: battiscopa; dimensione (x) [cm] = 8 | dimensione (y) [cm] = 1 / SPECIFICHE TECNICHE: prima scelta; piano e costa lucidati; da posare in opera finite	1 m		8,60
LOM241.RM.06.15.20.Mb048.0000.-	Zoccolino di roccia naturale granito multicolor rosso; geometria/forma/aspetto: lastra calibrata; impiego: battiscopa; dimensione (x) [cm] = 8 | dimensione (y) [cm] = 1 / SPECIFICHE TECNICHE: prima scelta; piano e costa lucidati; da posare in opera finite	1 m		11,01
LOM241.RM.06.15.20.Mb049.0000.-	Zoccolino di roccia naturale granito rosa beta; geometria/forma/aspetto: lastra calibrata; impiego: battiscopa; dimensione (x) [cm] = 8 | dimensione (y) [cm] = 1 / SPECIFICHE TECNICHE: prima scelta; piano e costa lucidati; da posare in opera finite	1 m		7,01
LOM241.RM.06.15.20.Mb050.0000.-	Zoccolino di roccia naturale granito rosa limbara; geometria/forma/aspetto: lastra calibrata; impiego: battiscopa; dimensione (x) [cm] = 8 | dimensione (y) [cm] = 1 / SPECIFICHE TECNICHE: prima scelta; piano e costa lucidati; da posare in opera finite	1 m		6,77
LOM241.RM.06.15.20.Mb051.0000.-	Zoccolino di roccia naturale granito rosa porrino; geometria/forma/aspetto: lastra calibrata; impiego: battiscopa; dimensione (x) [cm] = 8 | dimensione (y) [cm] = 1 / SPECIFICHE TECNICHE: prima scelta; piano e costa lucidati; da posare in opera finite	1 m		6,91
LOM241.RM.06.15.20.Mb052.0000.-	Zoccolino di roccia naturale granito rosso balmoral; geometria/forma/aspetto: lastra calibrata; impiego: battiscopa; dimensione (x) [cm] = 8 | dimensione (y) [cm] = 1 / SPECIFICHE TECNICHE: prima scelta; piano e costa lucidati; da posare in opera finite	1 m		11,31
LOM241.RM.06.15.20.Mb054.0000.-	Zoccolino di roccia naturale granito tonalite dell'adamello; geometria/forma/aspetto: lastra calibrata; impiego: battiscopa; dimensione (x) [cm] = 8 | dimensione (y) [cm] = 1 / SPECIFICHE TECNICHE: prima scelta; piano e costa lucidati; da posare in opera finite	1 m		13,31
LOM241.RM.06.15.20.Qa000.0000.-	Zoccolino di legno naturale generico; impiego: battiscopa; dimensione (x) [mm] = 40 | dimensione (y) [mm] = 22 / SPECIFICHE TECNICHE: -	1 m²		5,50
LOM241.RM.06.15.20.Qa001.0000.a	Zoccolino di legno naturale duro; impiego: battiscopa; dimensione (x) [mm] = 60 | dimensione (y) [mm] = 9 / SPECIFICHE TECNICHE: -	1 m		1,90
LOM241.RM.06.15.20.Qa001.0000.b	Zoccolino di legno naturale duro; impiego: battiscopa; dimensione (x) [mm] = 8 | dimensione (y) [mm] = 1 / SPECIFICHE TECNICHE: -	1 m		2,63
LOM241.RM.06.15.20.Qb011.0000.a	Zoccolino di legno artificiale masonite; finitura: PVC antigraffio; geometria/forma/aspetto: con raccordo a guscio; impiego: battiscopa; altezza [cm] = 6 / SPECIFICHE TECNICHE: -	1 m		2,79
LOM241.RM.06.15.20.Qb011.0000.b	Zoccolino di legno artificiale masonite; finitura: PVC antigraffio; geometria/forma/aspetto: con raccordo a guscio; impiego: battiscopa; altezza [cm] = 10 / SPECIFICHE TECNICHE: -	1 m		3,73
LOM241.RM.06.15.25.D0000.0000.-	Profilo angolare di plastica generico; funzione: paraspigoli; impiego: pavimentazioni; dimensione sezione (x) [mm] = 40 | dimensione sezione (y) [mm] = 40 / SPECIFICHE TECNICHE: flessibili	1 m		4,65
LOM241.RM.06.15.25.D0018.0000.-	Profilo di plastica polivincloruro plastificato (PVC); geometria/forma/aspetto: a guscia; impiego: pavimentazioni. Incluso: pezzi speciali / SPECIFICHE TECNICHE: -	1 m		30,68
LOM241.RM.06.15.25.Sa000.0000.-	Profilo angolare di lega alluminio generico; funzione: antiscivolo; impiego: profilo antiscivolo | pavimentazioni; dimensione lato 1 [mm] = 46 | dimensione lato 2 [mm] = 22 | spessore [mm] = 3 / SPECIFICHE TECNICHE: con inserti speciali antiscivolo	1 m		24,38
LOM241.RM.06.15.25.Sa000.0500.-	Profilo piattina di lega alluminio generico; funzione: antiscivolo; impiego: profilo antiscivolo | pavimentazioni; dimensione sezione piattina (x) [mm] = 40 | dimensione sezione piattina (y) [mm] = 3 / SPECIFICHE TECNICHE: con inserti speciali antiscivolo	1 m		25,38
LOM241.RM.06.15.25.Sb001.0000.-	Profilo di lega ferrosa acciaio generico; geometria/forma/aspetto: a guscia; impiego: pavimentazioni. Incluso: pezzi speciali / SPECIFICHE TECNICHE: -	1 m		51,39
LOM241.RM.06.15.25.Za000.0000.-	Profilo di materiale generico; impiego: pavimentazioni / SPECIFICHE TECNICHE: -	1 m		6,02
LOM241.RM.06.15.30.D0007.0000.a	Striscia antiscivolo di plastica poliestere (PS); geometria/forma/aspetto: profili; funzione: antiscivolo; impiego: pavimentazioni; larghezza [mm] = 25 / SPECIFICHE TECNICHE: -	1 m		1,60
LOM241.RM.06.15.30.D0007.0000.b	Striscia antiscivolo di plastica poliestere (PS); geometria/forma/aspetto: profili; funzione: antiscivolo; impiego: pavimentazioni; larghezza [mm] = 50 / SPECIFICHE TECNICHE: -	1 m		3,10
LOM241.RM.06.15.30.D0007.0000.c	Striscia antiscivolo di plastica poliestere (PS); geometria/forma/aspetto: profili; funzione: antiscivolo; impiego: pavimentazioni; larghezza [mm] = 100 / SPECIFICHE TECNICHE: -	1 m		6,22
LOM241.RM.06.15.30.Za000.0000.a	Striscia antiscivolo di materiale generico; geometria/forma/aspetto: profili; funzione: antiscivolo; impiego: pavimentazioni; larghezza [mm] = 50 / SPECIFICHE TECNICHE: con rivestimento antiscivolo	1 m		3,85
LOM241.RM.06.15.30.Za000.0000.b	Striscia antiscivolo di materiale generico; geometria/forma/aspetto: profili; funzione: antiscivolo; impiego: pavimentazioni; larghezza [mm] = 100 / SPECIFICHE TECNICHE: con rivestimento antiscivolo	1 m		7,69
LOM241.RM.06.15.40.Od004.0000.a	Lamina di fibra minerale lana di vetro; funzione: stabilizzante | impermeabilizzante | isolante; impiego: pavimentazione impianti sportivi; spessore [mm] = 1,2; peso [kg/m²] = 1,05 / SPECIFICHE TECNICHE: costituita da speciali resine viniliche e fibra di vetro stabilizzante con una serie di peduncoli in resina espansa nella parte sottostante; tipo P1	1 m²		16,52
LOM241.RM.06.15.40.Od004.0000.b	Lamina di fibra minerale lana di vetro; funzione: stabilizzante | impermeabilizzante | isolante; impiego: pavimentazione impianti sportivi; spessore [mm] = 4; peso [kg/m²] = 2,1 / SPECIFICHE TECNICHE: costituita da speciali resine viniliche e fibra di vetro stabilizzante con una serie di peduncoli in resina espansa nella parte sottostante; tipo P2	1 m²		27,54
LOM241.RM.06.15.40.Od004.0000.c	Lamina di fibra minerale lana di vetro; funzione: stabilizzante | impermeabilizzante | isolante; impiego: pavimentazione impianti sportivi; spessore [mm] = 6; peso [kg/m²] = 3 / SPECIFICHE TECNICHE: costituita da speciali resine viniliche e fibra di vetro stabilizzante con una serie di peduncoli in resina espansa nella parte sottostante; tipo P3	1 m²		33,03
LOM241.RM.07.10.00.H0000.0000.a	Blocco forato di gesso generico; finitura: liscia; impiego: pareti interne; larghezza [cm] = 6 / SPECIFICHE TECNICHE: -	1 m²		4,15
LOM241.RM.07.10.00.H0000.0000.b	Blocco forato di gesso generico; finitura: liscia; impiego: pareti interne; larghezza [cm] = 8 / SPECIFICHE TECNICHE: -	1 m²		4,57
LOM241.RM.07.10.00.H0000.0000.c	Blocco forato di gesso generico; finitura: liscia; impiego: pareti interne; larghezza [cm] = 10 / SPECIFICHE TECNICHE: -	1 m²		5,24
LOM241.RM.07.10.00.H0000.0250.a	Blocco pieno di gesso generico; finitura: liscia; impiego: pareti interne; larghezza [cm] = 6 / SPECIFICHE TECNICHE: -	1 m²		4,15
LOM241.RM.07.10.00.H0000.0250.b	Blocco pieno di gesso generico; finitura: liscia; impiego: pareti interne; larghezza [cm] = 8 / SPECIFICHE TECNICHE: -	1 m²		4,57
LOM241.RM.07.10.00.H0000.0250.c	Blocco pieno di gesso generico; finitura: liscia; impiego: pareti interne; larghezza [cm] = 10 / SPECIFICHE TECNICHE: -	1 m²		5,24
LOM241.RM.07.10.00.I0004.0000.a_CAM	Blocco pieno di calce canapa; impiego: tamponature esterne; larghezza [cm] = 20; conducibilità termica (λ) [W/mK] = 0,0784 | resistenza a compressione [N/mm²] = 0,56; densità [kg/m³] = 424 | resistenza alla diffusione del vapore d'acqua [m²hPa/mg] = 15 / SPECIFICHE TECNICHE: composto da legno di canapa, calce idraulica NHL 5 e additivi 100% naturali; resistente al fuoco, riciclabile, biodegradabile a fine ciclo di vita; comfort termico, acustico ed igrometrico; traspirante, facile e veloce nella posa	1 m²		196,09
LOM241.RM.07.10.00.I0004.0000.b_CAM	Blocco pieno di calce canapa; impiego: tamponature esterne; larghezza [cm] = 25; conducibilità termica (λ) [W/mK] = 0,0784 | resistenza a compressione [N/mm²] = 0,56; densità [kg/m³] = 424 | resistenza alla diffusione del vapore d'acqua [m²hPa/mg] = 15 / SPECIFICHE TECNICHE: composto da legno di canapa, calce idraulica NHL 5 e additivi 100% naturali; resistente al fuoco, riciclabile, biodegradabile a fine ciclo di vita; comfort termico, acustico ed igrometrico; traspirante, facile e veloce nella posa	1 m²		238,84
LOM241.RM.07.10.00.I0004.0000.c_CAM	Blocco pieno di calce canapa; impiego: tamponature esterne; larghezza [cm] = 30; conducibilità termica (λ) [W/mK] = 0,0784 | resistenza a compressione [N/mm²] = 0,56; densità [kg/m³] = 424 | resistenza alla diffusione del vapore d'acqua [m²hPa/mg] = 15 / SPECIFICHE TECNICHE: composto da legno di canapa, calce idraulica NHL 5 e additivi 100% naturali; resistente al fuoco, riciclabile, biodegradabile a fine ciclo di vita; comfort termico, acustico ed igrometrico; traspirante, facile e veloce nella posa	1 m²		294,26
LOM241.RM.07.10.00.I0004.0000.d_CAM	Blocco pieno di calce canapa; impiego: tamponature esterne; larghezza [cm] = 32; conducibilità termica (λ) [W/mK] = 0,0784 | resistenza a compressione [N/mm²] = 0,56; densità [kg/m³] = 424 | resistenza alla diffusione del vapore d'acqua [m²hPa/mg] = 15 / SPECIFICHE TECNICHE: composto da legno di canapa, calce idraulica NHL 5 e additivi 100% naturali; resistente al fuoco, riciclabile, biodegradabile a fine ciclo di vita; comfort termico, acustico ed igrometrico; traspirante, facile e veloce nella posa	1 m²		309,32
LOM241.RM.07.10.00.I0004.0000.e_CAM	Blocco pieno di calce canapa; impiego: tamponature esterne; larghezza [cm] = 40; conducibilità termica (λ) [W/mK] = 0,0784 | resistenza a compressione [N/mm²] = 0,56; densità [kg/m³] = 424 | resistenza alla diffusione del vapore d'acqua [m²hPa/mg] = 15 / SPECIFICHE TECNICHE: composto da legno di canapa, calce idraulica NHL 5 e additivi 100% naturali; resistente al fuoco, riciclabile, biodegradabile a fine ciclo di vita; comfort termico, acustico ed igrometrico; traspirante, facile e veloce nella posa	1 m²		390,78
LOM241.RM.07.10.00.I0004.0000.f_CAM	Blocco pieno di calce canapa; impiego: tamponature esterne; larghezza [cm] = 49; conducibilità termica (λ) [W/mK] = 0,0784 | resistenza a compressione [N/mm²] = 0,56; densità [kg/m³] = 424 | resistenza alla diffusione del vapore d'acqua [m²hPa/mg] = 15 / SPECIFICHE TECNICHE: composto da legno di canapa, calce idraulica NHL 5 e additivi 100% naturali; resistente al fuoco, riciclabile, biodegradabile a fine ciclo di vita; comfort termico, acustico ed igrometrico; traspirante, facile e veloce nella posa	1 m²		473,90
LOM241.RM.07.10.00.I0004.0005.a_CAM	Blocco pieno di calce canapa; impiego: tramezzature divisorie | contropareti; larghezza [cm] = 6; conducibilità termica (λ) [W/mK] = 0,0784 | resistenza a compressione [N/mm²] = 0,56; densità [kg/m³] = 424 | resistenza alla diffusione del vapore d'acqua [m²hPa/mg] = 15 / SPECIFICHE TECNICHE: composto da legno di canapa, calce idraulica NHL 5 e additivi 100% naturali; resistente al fuoco, riciclabile, biodegradabile a fine ciclo di vita; comfort termico, acustico ed igrometrico; traspirante, facile e veloce nella posa	1 m²		67,77
LOM241.RM.07.10.00.I0004.0005.b_CAM	Blocco pieno di calce canapa; impiego: tramezzature divisorie | contropareti; larghezza [cm] = 9; conducibilità termica (λ) [W/mK] = 0,0784 | resistenza a compressione [N/mm²] = 0,56; densità [kg/m³] = 424 | resistenza alla diffusione del vapore d'acqua [m²hPa/mg] = 15 / SPECIFICHE TECNICHE: composto da legno di canapa, calce idraulica NHL 5 e additivi 100% naturali; resistente al fuoco, riciclabile, biodegradabile a fine ciclo di vita; comfort termico, acustico ed igrometrico; traspirante, facile e veloce nella posa	1 m²		73,40
LOM241.RM.07.10.00.I0004.0005.c_CAM	Blocco pieno di calce canapa; impiego: tramezzature divisorie | contropareti; larghezza [cm] = 10; conducibilità termica (λ) [W/mK] = 0,0784 | resistenza a compressione [N/mm²] = 0,56; densità [kg/m³] = 424 | resistenza alla diffusione del vapore d'acqua [m²hPa/mg] = 15 / SPECIFICHE TECNICHE: composto da legno di canapa, calce idraulica NHL 5 e additivi 100% naturali; resistente al fuoco, riciclabile, biodegradabile a fine ciclo di vita; comfort termico, acustico ed igrometrico; traspirante, facile e veloce nella posa	1 m²		110,84
LOM241.RM.07.10.00.J0005.0000.a	Blocco forato di conglomerato cementizio vibrocompresso; finitura: faccia vista | colore grigio; geometria/forma/aspetto: cavi; impiego: tramezzature divisorie; lunghezza [cm] = 50 | larghezza [cm] = 8 | altezza [cm] = 20; resistenza al fuoco [classe] = REI 60 / SPECIFICHE TECNICHE: prodotto con inerti normali, superficie da intoncare	1 m²		20,90
LOM241.RM.07.10.00.J0005.0000.b	Blocco forato di conglomerato cementizio vibrocompresso; finitura: faccia vista | colore grigio; geometria/forma/aspetto: cavi; impiego: tramezzature divisorie; lunghezza [cm] = 50 | larghezza [cm] = 12 | altezza [cm] = 20; resistenza al fuoco [classe] = REI 90 / SPECIFICHE TECNICHE: prodotto con inerti normali, superficie da intoncare	1 m²		23,56
LOM241.RM.07.10.00.J0005.0000.c	Blocco forato di conglomerato cementizio vibrocompresso; finitura: faccia vista | colore grigio; geometria/forma/aspetto: cavi; impiego: tramezzature divisorie; lunghezza [cm] = 50 | larghezza [cm] = 15 | altezza [cm] = 20; resistenza al fuoco [classe] = REI 90 / SPECIFICHE TECNICHE: prodotto con inerti normali, superficie da intoncare	1 m²		28,39
LOM241.RM.07.10.00.J0005.0000.d	Blocco forato di conglomerato cementizio vibrocompresso; finitura: faccia vista | colore grigio; geometria/forma/aspetto: cavi; impiego: tramezzature divisorie; lunghezza [cm] = 50 | larghezza [cm] = 20 | altezza [cm] = 20; resistenza al fuoco [classe] = REI 120 / SPECIFICHE TECNICHE: prodotto con inerti normali, superficie da intoncare	1 m²		32,69
LOM241.RM.07.10.00.J0005.0005.a	Blocco forato di conglomerato cementizio vibrocompresso; finitura: superficie piana | colore grigio; geometria/forma/aspetto: cavi; impiego: tramezzature divisorie; lunghezza [cm] = 40 ÷ 50 | larghezza [cm] = 12 | altezza [cm] = 20 / SPECIFICHE TECNICHE: prodotto con inerti normali, superficie da intoncare	1 m²		18,47
LOM241.RM.07.10.00.J0005.0005.b	Blocco forato di conglomerato cementizio vibrocompresso; finitura: superficie piana | colore grigio; geometria/forma/aspetto: cavi; impiego: tramezzature divisorie; lunghezza [cm] = 40 ÷ 50 | larghezza [cm] = 15 | altezza [cm] = 20 / SPECIFICHE TECNICHE: prodotto con inerti normali, superficie da intoncare	1 m²		19,57
LOM241.RM.07.10.00.J0005.0005.c	Blocco forato di conglomerato cementizio vibrocompresso; finitura: superficie piana | colore grigio; geometria/forma/aspetto: cavi; impiego: tramezzature divisorie; lunghezza [cm] = 40 ÷ 50 | larghezza [cm] = 20 | altezza [cm] = 20 / SPECIFICHE TECNICHE: prodotto con inerti normali, superficie da intoncare	1 m²		23,28
LOM241.RM.07.10.00.J0005.0005.d	Blocco forato di conglomerato cementizio vibrocompresso; finitura: superficie piana | colore grigio; geometria/forma/aspetto: cavi; impiego: tramezzature divisorie; lunghezza [cm] = 40 ÷ 50 | larghezza [cm] = 8 | altezza [cm] = 20 / SPECIFICHE TECNICHE: prodotto con inerti normali, superficie da intoncare	1 m²		15,58
LOM241.RM.07.10.00.J0005.0250.-	Blocco pieno di conglomerato cementizio vibrocompresso; finitura: faccia vista | liscia | colore cotto | colore bianco; lunghezza [cm] = 40 | larghezza [cm] = 11 | altezza [cm] = 6 / SPECIFICHE TECNICHE: idrorepellente, prodotto con inerti di marmo in opportuna curva granulometrica per garantire massima compattezza ed omogeneità dell'impasto	1 m²		47,11
LOM241.RM.07.10.00.J0005.0255.-	Blocco forato di conglomerato cementizio vibrocompresso; finitura: faccia vista | splittata | colore grigio; lunghezza [cm] = 40 ÷ 50 | larghezza [cm] = 12 | altezza [cm] = 20 / SPECIFICHE TECNICHE: superficie impermeabilizzata	1 m²		34,30
LOM241.RM.07.10.00.J0005.0260.-	Blocco forato di conglomerato cementizio vibrocompresso; finitura: faccia vista | splittata | colore normale; lunghezza [cm] = 40 ÷ 50 | larghezza [cm] = 12 | altezza [cm] = 20 / SPECIFICHE TECNICHE: superficie impermeabilizzata; base cemento grigio	1 m²		39,11
LOM241.RM.07.10.00.J0005.0265.-	Blocco forato di conglomerato cementizio vibrocompresso; finitura: faccia vista | splittata | colore pastello; lunghezza [cm] = 40 ÷ 50 | larghezza [cm] = 12 | altezza [cm] = 20 / SPECIFICHE TECNICHE: superficie impermeabilizzata; base cemento bianco	1 m²		51,43
LOM241.RM.07.10.00.J0005.0270.-	Blocco forato di conglomerato cementizio vibrocompresso; finitura: liscia | colore grigio; lunghezza [cm] = 12 | larghezza [cm] = 12 | altezza [cm] = 24 / SPECIFICHE TECNICHE: prodotto con inerti di marmo in opportuna curva granulometrica per garantire massima compattezza ed omogeneità dell'impasto	1 m²		25,91
LOM241.RM.07.10.00.J0005.0275.-	Blocco forato di conglomerato cementizio vibrocompresso; finitura: liscia | colore normale; lunghezza [cm] = 12 | larghezza [cm] = 12 | altezza [cm] = 24 / SPECIFICHE TECNICHE: prodotto con inerti di marmo in opportuna curva granulometrica per garantire massima compattezza ed omogeneità dell'impasto	1 m²		27,10
LOM241.RM.07.10.00.J0005.0280.-	Blocco forato di conglomerato cementizio vibrocompresso; finitura: liscia | colore pastello; lunghezza [cm] = 12 | larghezza [cm] = 12 | altezza [cm] = 24 / SPECIFICHE TECNICHE: prodotto con inerti di marmo in opportuna curva granulometrica per garantire massima compattezza ed omogeneità dell'impasto	1 m²		31,81
LOM241.RM.07.10.00.J0005.0285.-	Blocco forato di conglomerato cementizio vibrocompresso; impiego: muratura esterna; lunghezza [cm] = 25 | larghezza [cm] = 25 | altezza [cm] = 20 / SPECIFICHE TECNICHE: prodotto con inerti silicei e aggiunta di ecoinerti ottenuti da riciclo dei residui di forni termo valorizzatori, alleggeriti con vetro espanso ottenuto da riciclo di raccolta differenziata, e successivi trattamenti, ad elevata caratteritiche termoacustiche, marchiati CE cat. II	1 m²		40,89
LOM241.RM.07.10.00.J0005.0290.-	Blocco forato di conglomerato cementizio vibrocompresso; finitura: bocciardato | colore pastello; geometria/forma/aspetto: tipo B/12; lunghezza [cm] = 40 ÷ 50 | larghezza [cm] = 12 | altezza [cm] = 20 / SPECIFICHE TECNICHE: idrorepellente, prodotto con inerti di marmo in opportuna curva granulometrica per garantire massima compattezza ed omogeneità dell'impasto	1 m²		63,70
LOM241.RM.07.10.00.J0005.0295.-	Blocco forato di conglomerato cementizio vibrocompresso; finitura: levigato | colore grigio; geometria/forma/aspetto: tipo B/12; lunghezza [cm] = 40 ÷ 50 | larghezza [cm] = 12 | altezza [cm] = 20 / SPECIFICHE TECNICHE: idrorepellente, prodotto con inerti di marmo in opportuna curva granulometrica per garantire massima compattezza ed omogeneità dell'impasto	1 m²		45,11
LOM241.RM.07.10.00.J0005.0300.-	Blocco forato di conglomerato cementizio vibrocompresso; finitura: levigato | colore normale; geometria/forma/aspetto: tipo B/12; lunghezza [cm] = 40 ÷ 50 | larghezza [cm] = 12 | altezza [cm] = 20 / SPECIFICHE TECNICHE: idrorepellente, prodotto con inerti di marmo in opportuna curva granulometrica per garantire massima compattezza ed omogeneità dell'impasto	1 m²		49,90
LOM241.RM.07.10.00.J0005.0305.-	Blocco forato di conglomerato cementizio vibrocompresso; finitura: levigato | colore pastello; geometria/forma/aspetto: tipo B/12; lunghezza [cm] = 40 ÷ 50 | larghezza [cm] = 12 | altezza [cm] = 20 / SPECIFICHE TECNICHE: idrorepellente, prodotto con inerti di marmo in opportuna curva granulometrica per garantire massima compattezza ed omogeneità dell'impasto	1 m²		59,38
LOM241.RM.07.10.00.J0005.0310.-	Blocco forato di conglomerato cementizio vibrocompresso; finitura: liscia | colore grigio; geometria/forma/aspetto: tipo B/12; lunghezza [cm] = 40 ÷ 50 | larghezza [cm] = 12 | altezza [cm] = 20 / SPECIFICHE TECNICHE: idrorepellente; prodotto con inerti di marmo in opportuna curva granulometrica per garantire massima compattezza ed omogeneità dell'impasto	1 m²		28,58
LOM241.RM.07.10.00.J0005.0315.-	Blocco forato di conglomerato cementizio vibrocompresso; finitura: liscia | colore normale; geometria/forma/aspetto: tipo B/12; lunghezza [cm] = 40 ÷ 50 | larghezza [cm] = 12 | altezza [cm] = 20 / SPECIFICHE TECNICHE: idrorepellente, prodotto con inerti di marmo in opportuna curva granulometrica per garantire massima compattezza ed omogeneità dell'impasto	1 m²		30,22
LOM241.RM.07.10.00.J0005.0320.-	Blocco forato di conglomerato cementizio vibrocompresso; finitura: liscia | colore pastello; geometria/forma/aspetto: tipo B/12; lunghezza [cm] = 40 ÷ 50 | larghezza [cm] = 12 | altezza [cm] = 20 / SPECIFICHE TECNICHE: idrorepellente, prodotto con inerti di marmo in opportuna curva granulometrica per garantire massima compattezza ed omogeneità dell'impasto	1 m²		39,73
LOM241.RM.07.10.00.J0005.0325.-	Blocco forato di conglomerato cementizio vibrocompresso; finitura: sabbiato | colore grigio; geometria/forma/aspetto: tipo B/12; lunghezza [cm] = 40 ÷ 50 | larghezza [cm] = 12 | altezza [cm] = 20 / SPECIFICHE TECNICHE: idrorepellente, prodotto con inerti di marmo in opportuna curva granulometrica per garantire massima compattezza ed omogeneità dell'impasto	1 m²		38,74
LOM241.RM.07.10.00.J0005.0330.-	Blocco forato di conglomerato cementizio vibrocompresso; finitura: sabbiato | colore normale; geometria/forma/aspetto: tipo B/12; lunghezza [cm] = 40 ÷ 50 | larghezza [cm] = 12 | altezza [cm] = 20 / SPECIFICHE TECNICHE: idrorepellente, prodotto con inerti di marmo in opportuna curva granulometrica per garantire massima compattezza ed omogeneità dell'impasto	1 m²		43,77
LOM241.RM.07.10.00.J0005.0335.-	Blocco forato di conglomerato cementizio vibrocompresso; finitura: sabbiato | colore pastello; geometria/forma/aspetto: tipo B/12; lunghezza [cm] = 40 ÷ 50 | larghezza [cm] = 12 | altezza [cm] = 20 / SPECIFICHE TECNICHE: idrorepellente, prodotto con inerti di marmo in opportuna curva granulometrica per garantire massima compattezza ed omogeneità dell'impasto	1 m²		55,77
LOM241.RM.07.10.00.J0005.0340.-	Blocco forato di conglomerato cementizio vibrocompresso; finitura: bocciardato | colore pastello; geometria/forma/aspetto: tipo B/20; lunghezza [cm] = 40 ÷ 50 | altezza [cm] = 20 / SPECIFICHE TECNICHE: idrorepellente, prodotto con inerti di marmo in opportuna curva granulometrica per garantire massima compattezza ed omogeneità dell'impasto	1 m²		71,41
LOM241.RM.07.10.00.J0005.0345.-	Blocco forato di conglomerato cementizio vibrocompresso; finitura: levigato | colore grigio; geometria/forma/aspetto: tipo B/20; lunghezza [cm] = 40 ÷ 50 | altezza [cm] = 20 / SPECIFICHE TECNICHE: idrorepellente, prodotto con inerti di marmo in opportuna curva granulometrica per garantire massima compattezza ed omogeneità dell'impasto	1 m²		67,74
LOM241.RM.07.10.00.J0005.0350.-	Blocco forato di conglomerato cementizio vibrocompresso; finitura: levigato | colore normale; geometria/forma/aspetto: tipo B/20; lunghezza [cm] = 40 ÷ 50 | altezza [cm] = 20 / SPECIFICHE TECNICHE: idrorepellente, prodotto con inerti di marmo in opportuna curva granulometrica per garantire massima compattezza ed omogeneità dell'impasto	1 m²		74,98
LOM241.RM.07.10.00.J0005.0355.-	Blocco forato di conglomerato cementizio vibrocompresso; finitura: levigato | colore pastello; geometria/forma/aspetto: tipo B/20; lunghezza [cm] = 40 ÷ 50 | altezza [cm] = 20 / SPECIFICHE TECNICHE: idrorepellente, prodotto con inerti di marmo in opportuna curva granulometrica per garantire massima compattezza ed omogeneità dell'impasto	1 m²		85,54
LOM241.RM.07.10.00.J0005.0360.-	Blocco forato di conglomerato cementizio vibrocompresso; finitura: liscia | colore grigio; geometria/forma/aspetto: tipo B/20; lunghezza [cm] = 40 ÷ 50 | altezza [cm] = 20 / SPECIFICHE TECNICHE: idrorepellente, prodotto con inerti di marmo in opportuna curva granulometrica per garantire massima compattezza ed omogeneità dell'impasto	1 m²		37,51
LOM241.RM.07.10.00.J0005.0365.-	Blocco forato di conglomerato cementizio vibrocompresso; finitura: liscia | colore normale; geometria/forma/aspetto: tipo B/20; lunghezza [cm] = 40 ÷ 50 | altezza [cm] = 20 / SPECIFICHE TECNICHE: idrorepellente, prodotto con inerti di marmo in opportuna curva granulometrica per garantire massima compattezza ed omogeneità dell'impasto	1 m²		44,46
LOM241.RM.07.10.00.J0005.0370.-	Blocco forato di conglomerato cementizio vibrocompresso; finitura: liscia | colore pastello; geometria/forma/aspetto: tipo B/20; lunghezza [cm] = 40 ÷ 50 | altezza [cm] = 20 / SPECIFICHE TECNICHE: idrorepellente, prodotto con inerti di marmo in opportuna curva granulometrica per garantire massima compattezza ed omogeneità dell'impasto	1 m²		56,18
LOM241.RM.07.10.00.J0005.0375.-	Blocco forato di conglomerato cementizio vibrocompresso; finitura: sabbiato | colore grigio; geometria/forma/aspetto: tipo B/20; lunghezza [cm] = 40 ÷ 50 | altezza [cm] = 20 / SPECIFICHE TECNICHE: idrorepellente, prodotto con inerti di marmo in opportuna curva granulometrica per garantire massima compattezza ed omogeneità dell'impasto	1 m²		61,45
LOM241.RM.07.10.00.J0005.0380.-	Blocco forato di conglomerato cementizio vibrocompresso; finitura: sabbiato | colore normale; geometria/forma/aspetto: tipo B/20; lunghezza [cm] = 40 ÷ 50 | altezza [cm] = 20 / SPECIFICHE TECNICHE: idrorepellente, prodotto con inerti di marmo in opportuna curva granulometrica per garantire massima compattezza ed omogeneità dell'impasto	1 m²		70,72
LOM241.RM.07.10.00.J0005.0385.-	Blocco forato di conglomerato cementizio vibrocompresso; finitura: sabbiato | colore pastello; geometria/forma/aspetto: tipo B/20; lunghezza [cm] = 40 ÷ 50 | altezza [cm] = 20 / SPECIFICHE TECNICHE: idrorepellente, prodotto con inerti di marmo in opportuna curva granulometrica per garantire massima compattezza ed omogeneità dell'impasto	1 m²		81,32
LOM241.RM.07.10.00.J0005.0390.a	Blocco forato di conglomerato cementizio vibrocompresso; finitura: splittata su una faccia | colore grigio; geometria/forma/aspetto: tipo BS/20; lunghezza [cm] = 40 ÷ 50 | larghezza [cm] = 20 | altezza [cm] = 20 / SPECIFICHE TECNICHE: prodotto con inerti di marmo in opportuna curva granulometrica per garantire massima compattezza ed omogeneità dell'impasto	1 m²		64,28
LOM241.RM.07.10.00.J0005.0390.b	Blocco forato di conglomerato cementizio vibrocompresso; finitura: splittata su una faccia | colore grigio; geometria/forma/aspetto: tipo BS/20; lunghezza [cm] = 40 ÷ 50 | larghezza [cm] = 20 | altezza [cm] = 20 / SPECIFICHE TECNICHE: prodotto con inerti di marmo in opportuna curva granulometrica per garantire massima compattezza ed omogeneità dell'impasto	1 m²		79,83
LOM241.RM.07.10.00.J0005.0395.-	Blocco forato di conglomerato cementizio vibrocompresso; finitura: splittata su una faccia | scanalato | colore grigio; geometria/forma/aspetto: tipo BS/15; lunghezza [cm] = 40 ÷ 50 | larghezza [cm] = 15 | altezza [cm] = 20 / SPECIFICHE TECNICHE: idrorepellente, prodotto con inerti di marmo in opportuna curva granulometrica per garantire massima compattezza ed omogeneità dell'impasto	1 m²		47,67
LOM241.RM.07.10.00.J0005.0400.-	Blocco forato di conglomerato cementizio vibrocompresso; finitura: splittata su una faccia | scanalato | colore normale; geometria/forma/aspetto: tipo BS/15; lunghezza [cm] = 40 ÷ 50 | larghezza [cm] = 15 | altezza [cm] = 20 / SPECIFICHE TECNICHE: idrorepellente, prodotto con inerti di marmo in opportuna curva granulometrica per garantire massima compattezza ed omogeneità dell'impasto	1 m²		57,33
LOM241.RM.07.10.00.J0005.0405.-	Blocco forato di conglomerato cementizio vibrocompresso; finitura: splittata su una faccia | scanalato | colore pastello; geometria/forma/aspetto: tipo BS/15; lunghezza [cm] = 40 ÷ 50 | larghezza [cm] = 15 | altezza [cm] = 20 / SPECIFICHE TECNICHE: idrorepellente, prodotto con inerti di marmo in opportuna curva granulometrica per garantire massima compattezza ed omogeneità dell'impasto	1 m²		64,28
LOM241.RM.07.10.00.J0005.0410.-	Blocco forato di conglomerato cementizio vibrocompresso; finitura: splittata su una faccia | colore grigio; geometria/forma/aspetto: tipo BS/20; lunghezza [cm] = 40 ÷ 50 | larghezza [cm] = 20 | altezza [cm] = 20 / SPECIFICHE TECNICHE: prodotto con inerti di marmo in opportuna curva granulometrica per garantire massima compattezza ed omogeneità dell'impasto	1 m²		57,33
LOM241.RM.07.10.00.J0005.0415.-	Blocco forato di conglomerato cementizio vibrocompresso; finitura: splittata su una faccia | scanalato | colore grigio; geometria/forma/aspetto: tipo BS/23; lunghezza [cm] = 40 ÷ 50 | larghezza [cm] = 23 | altezza [cm] = 20 / SPECIFICHE TECNICHE: idrorepellente, prodotto con inerti di marmo in opportuna curva granulometrica per garantire massima compattezza ed omogeneità dell'impasto	1 m²		64,20
LOM241.RM.07.10.00.J0005.0420.-	Blocco forato di conglomerato cementizio vibrocompresso; finitura: splittata su una faccia | scanalato | colore normale; geometria/forma/aspetto: tipo BS/23; lunghezza [cm] = 40 ÷ 50 | larghezza [cm] = 23 | altezza [cm] = 20 / SPECIFICHE TECNICHE: idrorepellente, prodotto con inerti di marmo in opportuna curva granulometrica per garantire massima compattezza ed omogeneità dell'impasto	1 m²		64,91
LOM241.RM.07.10.00.J0005.0425.-	Blocco forato di conglomerato cementizio vibrocompresso; finitura: splittata su una faccia | scanalato | colore pastello; geometria/forma/aspetto: tipo BS/23; lunghezza [cm] = 40 ÷ 50 | larghezza [cm] = 23 | altezza [cm] = 20 / SPECIFICHE TECNICHE: idrorepellente, prodotto con inerti di marmo in opportuna curva granulometrica per garantire massima compattezza ed omogeneità dell'impasto	1 m²		65,19
LOM241.RM.07.10.00.J0005.0430.-	Blocco forato di conglomerato cementizio vibrocompresso; finitura: splittata su una faccia | fresata | colore grigio; geometria/forma/aspetto: tipo MM/14; lunghezza [cm] = 40 | larghezza [cm] = 14 | altezza [cm] = 20 / SPECIFICHE TECNICHE: forma con n. 8 quadrati dim. 10x10 cm, idrorepellente, prodotto con inerti di marmo in opportuna curva granulometrica per garantire massima compattezza ed omogeneità dell'impasto	1 m²		52,99
LOM241.RM.07.10.00.J0005.0435.-	Blocco forato di conglomerato cementizio vibrocompresso; finitura: splittata su una faccia | fresata | colore normale; geometria/forma/aspetto: tipo MM/14; lunghezza [cm] = 40 | larghezza [cm] = 14 | altezza [cm] = 20 / SPECIFICHE TECNICHE: forma con n. 8 quadrati dim. 10x10 cm, idrorepellente, prodotto con inerti di marmo in opportuna curva granulometrica per garantire massima compattezza ed omogeneità dell'impasto	1 m²		55,34
LOM241.RM.07.10.00.J0005.0440.-	Blocco forato di conglomerato cementizio vibrocompresso; finitura: splittata su una faccia | fresata | colore pastello; geometria/forma/aspetto: tipo MM/14; lunghezza [cm] = 40 | larghezza [cm] = 14 | altezza [cm] = 20 / SPECIFICHE TECNICHE: forma con n. 8 quadrati dim. 10x10 cm, idrorepellente, prodotto con inerti di marmo in opportuna curva granulometrica per garantire massima compattezza ed omogeneità dell'impasto	1 m²		60,04
LOM241.RM.07.10.00.J0005.0445.-	Blocco forato di conglomerato cementizio vibrocompresso; finitura: splittata su una faccia | fresata | colore grigio; geometria/forma/aspetto: tipo MM/22; lunghezza [cm] = 40 | larghezza [cm] = 22 | altezza [cm] = 20 / SPECIFICHE TECNICHE: forma con n. 2 quadrati dim. 20x20 cm, idrorepellente, prodotto con inerti di marmo in opportuna curva granulometrica per garantire massima compattezza ed omogeneità dell'impasto	1 m²		42,99
LOM241.RM.07.10.00.J0005.0450.-	Blocco forato di conglomerato cementizio vibrocompresso; finitura: splittata su una faccia | fresata | colore normale; geometria/forma/aspetto: tipo MM/22; lunghezza [cm] = 40 | larghezza [cm] = 22 | altezza [cm] = 20 / SPECIFICHE TECNICHE: forma con n. 2 quadrati dim. 20x20 cm, idrorepellente, prodotto con inerti di marmo in opportuna curva granulometrica per garantire massima compattezza ed omogeneità dell'impasto	1 m²		48,27
LOM241.RM.07.10.00.J0005.0455.-	Blocco forato di conglomerato cementizio vibrocompresso; finitura: splittata su una faccia | fresata | colore pastello; geometria/forma/aspetto: tipo MM/22; lunghezza [cm] = 40 | larghezza [cm] = 22 | altezza [cm] = 20 / SPECIFICHE TECNICHE: forma con n. 2 quadrati dim. 20x20 cm, idrorepellente, prodotto con inerti di marmo in opportuna curva granulometrica per garantire massima compattezza ed omogeneità dell'impasto	1 m²		52,99
LOM241.RM.07.10.00.J0006.0000.a	Blocco forato di conglomerato cementizio di argilla espansa; finitura: colore grigio; geometria/forma/aspetto: cavi; impiego: muratura portante | tamponature; lunghezza [cm] = 50 | larghezza [cm] = 20 | altezza [cm] = 20 / SPECIFICHE TECNICHE: superficie da intoncare	1 m²		27,31
LOM241.RM.07.10.00.J0006.0000.b	Blocco forato di conglomerato cementizio di argilla espansa; finitura: colore grigio; geometria/forma/aspetto: cavi; impiego: muratura portante | tamponature; lunghezza [cm] = 50 | larghezza [cm] = 25 | altezza [cm] = 20 / SPECIFICHE TECNICHE: superficie da intoncare	1 m²		33,14
LOM241.RM.07.10.00.J0006.0000.c	Blocco forato di conglomerato cementizio di argilla espansa; finitura: colore grigio; geometria/forma/aspetto: cavi; impiego: muratura portante | tamponature; lunghezza [cm] = 50 | larghezza [cm] = 30 | altezza [cm] = 20 / SPECIFICHE TECNICHE: superficie da intoncare	1 m²		37,96
LOM241.RM.07.10.00.J0006.0005.a	Blocco forato di conglomerato cementizio di argilla espansa; finitura: colore grigio; geometria/forma/aspetto: superficie piana; impiego: tramezzature divisorie; lunghezza [cm] = 20 | larghezza [cm] = 8 | altezza [cm] = 50; resistenza al fuoco [classe] = REI 120 / SPECIFICHE TECNICHE: prodotto con granulato di argilla espansa, superficie piana da intonacare	1 m²		9,98
LOM241.RM.07.10.00.J0006.0005.b	Blocco forato di conglomerato cementizio di argilla espansa; finitura: colore grigio; geometria/forma/aspetto: superficie piana; impiego: tramezzature divisorie; lunghezza [cm] = 20 | larghezza [cm] = 12 | altezza [cm] = 50; resistenza al fuoco [classe] = REI 120 / SPECIFICHE TECNICHE: prodotto con granulato di argilla espansa, superficie piana da intonacare	1 m²		13,67
LOM241.RM.07.10.00.J0006.0005.c	Blocco forato di conglomerato cementizio di argilla espansa; finitura: colore grigio; geometria/forma/aspetto: superficie piana; impiego: tramezzature divisorie; lunghezza [cm] = 20 | larghezza [cm] = 15 | altezza [cm] = 50; resistenza al fuoco [classe] = REI 120 / SPECIFICHE TECNICHE: prodotto con granulato di argilla espansa, superficie piana da intonacare	1 m²		17,47
LOM241.RM.07.10.00.J0006.0005.d	Blocco forato di conglomerato cementizio di argilla espansa; finitura: colore grigio; geometria/forma/aspetto: superficie piana; impiego: tramezzature divisorie; lunghezza [cm] = 20 | larghezza [cm] = 20 | altezza [cm] = 50; resistenza al fuoco [classe] = REI 180 / SPECIFICHE TECNICHE: prodotto con granulato di argilla espansa, superficie piana da intonacare	1 m²		20,06
LOM241.RM.07.10.00.J0006.0010.a	Blocco forato di conglomerato cementizio di argilla espansa; finitura: faccia vista | colore grigio; geometria/forma/aspetto: cavi; impiego: muratura portante | tamponature; lunghezza [cm] = 50 | larghezza [cm] = 20 | altezza [cm] = 20; resistenza al fuoco [classe] = REI 180 / SPECIFICHE TECNICHE: -	1 m²		33,58
LOM241.RM.07.10.00.J0006.0010.b	Blocco forato di conglomerato cementizio di argilla espansa; finitura: faccia vista | colore grigio; geometria/forma/aspetto: cavi; impiego: muratura portante | tamponature; lunghezza [cm] = 50 | larghezza [cm] = 25 | altezza [cm] = 20; resistenza al fuoco [classe] = REI 180 / SPECIFICHE TECNICHE: -	1 m²		41,31
LOM241.RM.07.10.00.J0006.0010.c	Blocco forato di conglomerato cementizio di argilla espansa; finitura: faccia vista | colore grigio; geometria/forma/aspetto: cavi; impiego: muratura portante | tamponature; lunghezza [cm] = 50 | larghezza [cm] = 30 | altezza [cm] = 20; resistenza al fuoco [classe] = REI 180 / SPECIFICHE TECNICHE: -	1 m²		49,09
LOM241.RM.07.10.00.J0006.0015.a	Blocco forato di conglomerato cementizio di argilla espansa; finitura: faccia vista | colore normale; geometria/forma/aspetto: cavi; impiego: muratura portante | tamponature; lunghezza [cm] = 50 | larghezza [cm] = 19,5 | altezza [cm] = 20; resistenza al fuoco [classe] = REI 180 / SPECIFICHE TECNICHE: -	1 m²		37,52
LOM241.RM.07.10.00.J0006.0015.b	Blocco forato di conglomerato cementizio di argilla espansa; finitura: faccia vista | colore normale; geometria/forma/aspetto: cavi; impiego: muratura portante | tamponature; lunghezza [cm] = 50 | larghezza [cm] = 24,5 | altezza [cm] = 20; resistenza al fuoco [classe] = REI 180 / SPECIFICHE TECNICHE: -	1 m²		45,99
LOM241.RM.07.10.00.J0006.0015.c	Blocco forato di conglomerato cementizio di argilla espansa; finitura: faccia vista | colore normale; geometria/forma/aspetto: cavi; impiego: muratura portante | tamponature; lunghezza [cm] = 50 | larghezza [cm] = 29,5 | altezza [cm] = 20; resistenza al fuoco [classe] = REI 180 / SPECIFICHE TECNICHE: -	1 m²		64,60
LOM241.RM.07.10.00.J0006.0250.-	Blocco multistrato di conglomerato cementizio di argilla espansa; finitura: intonaco; lunghezza [cm] = 25 | larghezza [cm] = 30 | altezza [cm] = 20; resistenza al fuoco [classe] = REI 180 / SPECIFICHE TECNICHE: a 4/5 camere, tre componenti preassemblati per posa unica	1 m²		78,41
LOM241.RM.07.10.00.J0006.0250.a	Blocco pieno di conglomerato cementizio di argilla espansa; finitura: faccia vista; larghezza [cm] = 8; resistenza al fuoco [classe] = REI 120 / SPECIFICHE TECNICHE: non idrorepellente, prodotto con granulato di argilla espansa	1 m²		15,88
LOM241.RM.07.10.00.J0006.0255.-	Blocco multistrato di conglomerato cementizio di argilla espansa; finitura: intonaco; lunghezza [cm] = 25 | larghezza [cm] = 36 | altezza [cm] = 20; resistenza al fuoco [classe] = REI 180 / SPECIFICHE TECNICHE: a 4/5 camere, tre componenti preassemblati per posa unica	1 m²		86,88
LOM241.RM.07.10.00.J0006.0255.a	Blocco forato di conglomerato cementizio di argilla espansa; finitura: liscia | faccia vista | colore grigio; impiego: tramezzature divisorie; lunghezza [cm] = 20 | larghezza [cm] = 12 | altezza [cm] = 50; resistenza al fuoco [classe] = REI 120 / SPECIFICHE TECNICHE: prodotto con granulato di argilla espansa	1 m²		15,03
LOM241.RM.07.10.00.J0006.0255.b	Blocco forato di conglomerato cementizio di argilla espansa; finitura: liscia | faccia vista | colore grigio; impiego: tramezzature divisorie; lunghezza [cm] = 20 | larghezza [cm] = 15 | altezza [cm] = 50; resistenza al fuoco [classe] = REI 120 / SPECIFICHE TECNICHE: prodotto con granulato di argilla espansa	1 m²		21,36
LOM241.RM.07.10.00.J0006.0255.c	Blocco forato di conglomerato cementizio di argilla espansa; finitura: liscia | faccia vista | colore grigio; impiego: tramezzature divisorie; lunghezza [cm] = 20 | larghezza [cm] = 20 | altezza [cm] = 50; resistenza al fuoco [classe] = REI 180 / SPECIFICHE TECNICHE: prodotto con granulato di argilla espansa	1 m²		22,00
LOM241.RM.07.10.00.J0006.0255.d	Blocco forato di conglomerato cementizio di argilla espansa; finitura: liscia | faccia vista | colore grigio; impiego: tramezzature divisorie; lunghezza [cm] = 20 | larghezza [cm] = 8 | altezza [cm] = 50; resistenza al fuoco [classe] = REI 90 / SPECIFICHE TECNICHE: prodotto con granulato di argilla espansa	1 m²		12,29
LOM241.RM.07.10.00.J0006.0255.e	Blocco pieno di conglomerato cementizio di argilla espansa; finitura: faccia vista; larghezza [cm] = 10; resistenza al fuoco [classe] = REI 180 / SPECIFICHE TECNICHE: non idrorepellente, prodotto con granulato di argilla espansa	1 m²		20,01
LOM241.RM.07.10.00.J0006.0260.-	Blocco multistrato di conglomerato cementizio di argilla espansa; finitura: intonaco; lunghezza [cm] = 25 | larghezza [cm] = 36 | altezza [cm] = 20; resistenza al fuoco [classe] = REI 180 / SPECIFICHE TECNICHE: a 4/5 camere, tre componenti preassemblati per posa unica	1 m²		108,47
LOM241.RM.07.10.00.J0006.0265.-	Blocco multistrato di conglomerato cementizio di argilla espansa; finitura: intonaco; lunghezza [cm] = 25 | larghezza [cm] = 38 | altezza [cm] = 20; resistenza al fuoco [classe] = REI 180 / SPECIFICHE TECNICHE: a 4/5 camere, tre componenti preassemblati per posa unica	1 m²		101,71
LOM241.RM.07.10.00.J0006.0270.-	Blocco multistrato di conglomerato cementizio di argilla espansa; lunghezza [cm] = 25 | larghezza [cm] = 38 | altezza [cm] = 20; resistenza al fuoco [classe] = REI 180; foratura [%] < 30 / SPECIFICHE TECNICHE: a 5 camere, tre componenti preassemblati per posa unica	1 m²		98,90
LOM241.RM.07.10.00.J0006.0500.a	Blocco semipieno di conglomerato cementizio di argilla espansa; finitura: faccia vista; larghezza [cm] = 10; resistenza al fuoco [classe] = REI 120 / SPECIFICHE TECNICHE: non idrorepellente, prodotto con granulato di argilla espansa	1 m²		19,80
LOM241.RM.07.10.00.J0006.0500.b	Blocco semipieno di conglomerato cementizio di argilla espansa; finitura: faccia vista; larghezza [cm] = 12; resistenza al fuoco [classe] = REI 180 / SPECIFICHE TECNICHE: non idrorepellente, prodotto con granulato di argilla espansa	1 m²		22,96
LOM241.RM.07.10.00.J0006.0505.-	Blocco semipieno di conglomerato cementizio di argilla espansa; finitura: intonaco; lunghezza [cm] = 40 ÷ 50 | larghezza [cm] = 20 | altezza [cm] = 20; resistenza al fuoco [classe] = REI 180 | resistenza a compressione [kg/cm²] > 45 | abbattimento acustico (Rw) [dB] = 54 | trasmittanza unitaria a secco [U/m²k] = 0,95; densità [kg/m³] = 1400 | foratura [%] < 20 / SPECIFICHE TECNICHE: prodotto con granulato di argilla espansa a 5 camere	1 m²		29,45
LOM241.RM.07.10.00.J0006.0510.a	Blocco semipieno di conglomerato cementizio di argilla espansa; lunghezza [cm] = 40 ÷ 50 | larghezza [cm] = 25 | altezza [cm] = 20; resistenza al fuoco [classe] = REI 180 | resistenza a compressione [kg/cm²] > 45; densità [kg/m³] = 1200 / SPECIFICHE TECNICHE: a 5/7 camere, superficie da intonacare	1 m²		32,97
LOM241.RM.07.10.00.J0006.0510.b	Blocco semipieno di conglomerato cementizio di argilla espansa; lunghezza [cm] = 40 ÷ 50 | larghezza [cm] = 30 | altezza [cm] = 20; resistenza al fuoco [classe] = REI 180 | resistenza a compressione [kg/cm²] > 45; densità [kg/m³] = 1200 / SPECIFICHE TECNICHE: a 5/7 camere, superficie da intonacare	1 m²		38,27
LOM241.RM.07.10.00.J0007.0000.a_CAM	Blocco pieno di conglomerato cementizio aerato autoclavato; finitura: liscia; geometria/forma/aspetto: senza incastro | con incastro; funzione: non portante a giunto sottile; impiego: tamponature esterne monostrato | contropareti interne | tramezzature divisorie; fornitura: pallet; lunghezza [cm] = 60 ÷ 62,5 | larghezza [cm] = 24 ÷ 25 | altezza [cm] = 20; conducibilità termica (λ) [W/mK] = 0,072 ÷ 0,096 | reazione al fuoco [classe] = A1 | resistenza a compressione [N/mm²] = 1,5 ÷ 3,5; densità [kg/m³] ≤ 400 | calore specifico [kJ/kgK] = 1 | resistenza alla diffusione del vapore d'acqua [m²hPa/mg] = 5 ÷ 10 / SPECIFICHE TECNICHE: -	1 m²		88,72
LOM241.RM.07.10.00.J0007.0000.b_CAM	Blocco pieno di conglomerato cementizio aerato autoclavato; finitura: liscia; geometria/forma/aspetto: senza incastro | con incastro; funzione: non portante a giunto sottile; impiego: tamponature esterne monostrato | contropareti interne | tramezzature divisorie; fornitura: pallet; lunghezza [cm] = 60 ÷ 62,5 | larghezza [cm] = 30 | altezza [cm] = 20; conducibilità termica (λ) [W/mK] = 0,072 ÷ 0,096 | reazione al fuoco [classe] = A1 | resistenza a compressione [N/mm²] = 1,5 ÷ 3,5; densità [kg/m³] ≤ 400 | calore specifico [kJ/kgK] = 1 | resistenza alla diffusione del vapore d'acqua [m²hPa/mg] = 5 ÷ 10 / SPECIFICHE TECNICHE: -	1 m²		108,25
LOM241.RM.07.10.00.J0007.0000.c_CAM	Blocco pieno di conglomerato cementizio aerato autoclavato; finitura: liscia; geometria/forma/aspetto: senza incastro | con incastro; funzione: non portante a giunto sottile; impiego: tamponature esterne monostrato | contropareti interne | tramezzature divisorie; fornitura: pallet; lunghezza [cm] = 60 ÷ 62,5 | larghezza [cm] = 35 ÷ 37,5 | altezza [cm] = 20; conducibilità termica (λ) [W/mK] = 0,072 ÷ 0,096 | reazione al fuoco [classe] = A1 | resistenza a compressione [N/mm²] = 1,5 ÷ 3,5; densità [kg/m³] ≤ 400 | calore specifico [kJ/kgK] = 1 | resistenza alla diffusione del vapore d'acqua [m²hPa/mg] = 5 ÷ 10 / SPECIFICHE TECNICHE: -	1 m²		135,23
LOM241.RM.07.10.00.J0007.0000.d_CAM	Blocco pieno di conglomerato cementizio aerato autoclavato; finitura: liscia; geometria/forma/aspetto: senza incastro | con incastro; funzione: non portante a giunto sottile; impiego: tamponature esterne monostrato | contropareti interne | tramezzature divisorie; fornitura: pallet; lunghezza [cm] = 60 ÷ 62,5 | larghezza [cm] = 40 | altezza [cm] = 20; conducibilità termica (λ) [W/mK] = 0,072 ÷ 0,096 | reazione al fuoco [classe] = A1 | resistenza a compressione [N/mm²] = 1,5 ÷ 3,5; densità [kg/m³] ≤ 400 | calore specifico [kJ/kgK] = 1 | resistenza alla diffusione del vapore d'acqua [m²hPa/mg] = 5 ÷ 10 / SPECIFICHE TECNICHE: -	1 m²		144,34
LOM241.RM.07.10.00.J0007.0000.e_CAM	Blocco pieno di conglomerato cementizio aerato autoclavato; finitura: liscia; geometria/forma/aspetto: senza incastro | con incastro; funzione: non portante a giunto sottile; impiego: tamponature esterne monostrato | contropareti interne | tramezzature divisorie; fornitura: pallet; lunghezza [cm] = 60 ÷ 62,5 | larghezza [cm] = 45 | altezza [cm] = 20; conducibilità termica (λ) [W/mK] = 0,072 ÷ 0,096 | reazione al fuoco [classe] = A1 | resistenza a compressione [N/mm²] = 1,5 ÷ 3,5; densità [kg/m³] ≤ 400 | calore specifico [kJ/kgK] = 1 | resistenza alla diffusione del vapore d'acqua [m²hPa/mg] = 5 ÷ 10 / SPECIFICHE TECNICHE: -	1 m²		164,27
LOM241.RM.07.10.00.J0007.0000.f_CAM	Blocco pieno di conglomerato cementizio aerato autoclavato; finitura: liscia; geometria/forma/aspetto: senza incastro | con incastro; funzione: non portante a giunto sottile; impiego: tamponature esterne monostrato | contropareti interne | tramezzature divisorie; fornitura: pallet; lunghezza [cm] = 60 ÷ 62,5 | larghezza [cm] = 48 ÷ 50 | altezza [cm] = 20; conducibilità termica (λ) [W/mK] = 0,072 ÷ 0,096 | reazione al fuoco [classe] = A1 | resistenza a compressione [N/mm²] = 1,5 ÷ 3,5; densità [kg/m³] ≤ 400 | calore specifico [kJ/kgK] = 1 | resistenza alla diffusione del vapore d'acqua [m²hPa/mg] = 5 ÷ 10 / SPECIFICHE TECNICHE: -	1 m²		178,09
LOM241.RM.07.10.00.J0007.0005.a_CAM	Blocco pieno di conglomerato cementizio aerato autoclavato; finitura: liscia; geometria/forma/aspetto: senza incastro | con incastro; funzione: non portante a giunto sottile; impiego: tamponature esterne | contropareti interne | tramezzature divisorie; fornitura: pallet; lunghezza [cm] = 60 ÷ 62,5 | larghezza [cm] = 5 | altezza [cm] = 25; conducibilità termica (λ) [W/mK] = 0,097 ÷ 0,12 | reazione al fuoco [classe] = A1 | resistenza a compressione [N/mm²] = 2,5 ÷ 5; densità [kg/m³] = 400 ÷ 500 | calore specifico [kJ/kgK] = 1 | resistenza alla diffusione del vapore d'acqua [m²hPa/mg] = 5 ÷ 10 / SPECIFICHE TECNICHE: -	1 m²		14,66
LOM241.RM.07.10.00.J0007.0005.b_CAM	Blocco pieno di conglomerato cementizio aerato autoclavato; finitura: liscia; geometria/forma/aspetto: senza incastro | con incastro; funzione: non portante a giunto sottile; impiego: tamponature esterne | contropareti interne | tramezzature divisorie; fornitura: pallet; lunghezza [cm] = 60 ÷ 62,5 | larghezza [cm] = 7,5 | altezza [cm] = 25; conducibilità termica (λ) [W/mK] = 0,097 ÷ 0,12 | reazione al fuoco [classe] = A1 | resistenza a compressione [N/mm²] = 2,5 ÷ 5; densità [kg/m³] = 400 ÷ 500 | calore specifico [kJ/kgK] = 1 | resistenza alla diffusione del vapore d'acqua [m²hPa/mg] = 5 ÷ 10 / SPECIFICHE TECNICHE: -	1 m²		20,60
LOM241.RM.07.10.00.J0007.0005.c_CAM	Blocco pieno di conglomerato cementizio aerato autoclavato; finitura: liscia; geometria/forma/aspetto: senza incastro | con incastro; funzione: non portante a giunto sottile; impiego: tamponature esterne | contropareti interne | tramezzature divisorie; fornitura: pallet; lunghezza [cm] = 60 ÷ 62,5 | larghezza [cm] = 8 | altezza [cm] = 25; conducibilità termica (λ) [W/mK] = 0,097 ÷ 0,12 | reazione al fuoco [classe] = A1 | resistenza a compressione [N/mm²] = 2,5 ÷ 5; densità [kg/m³] = 400 ÷ 500 | calore specifico [kJ/kgK] = 1 | resistenza alla diffusione del vapore d'acqua [m²hPa/mg] = 5 ÷ 10 / SPECIFICHE TECNICHE: -	1 m²		21,98
LOM241.RM.07.10.00.J0007.0005.d_CAM	Blocco pieno di conglomerato cementizio aerato autoclavato; finitura: liscia; geometria/forma/aspetto: senza incastro | con incastro; funzione: non portante a giunto sottile; impiego: tamponature esterne | contropareti interne | tramezzature divisorie; fornitura: pallet; lunghezza [cm] = 60 ÷ 62,5 | larghezza [cm] = 10 | altezza [cm] = 25; conducibilità termica (λ) [W/mK] = 0,097 ÷ 0,12 | reazione al fuoco [classe] = A1 | resistenza a compressione [N/mm²] = 2,5 ÷ 5; densità [kg/m³] = 400 ÷ 500 | calore specifico [kJ/kgK] = 1 | resistenza alla diffusione del vapore d'acqua [m²hPa/mg] = 5 ÷ 10 / SPECIFICHE TECNICHE: -	1 m²		27,56
LOM241.RM.07.10.00.J0007.0005.e_CAM	Blocco pieno di conglomerato cementizio aerato autoclavato; finitura: liscia; geometria/forma/aspetto: senza incastro | con incastro; funzione: non portante a giunto sottile; impiego: tamponature esterne | contropareti interne | tramezzature divisorie; fornitura: pallet; lunghezza [cm] = 60 ÷ 62,5 | larghezza [cm] = 12 | altezza [cm] = 25; conducibilità termica (λ) [W/mK] = 0,097 ÷ 0,12 | reazione al fuoco [classe] = A1 | resistenza a compressione [N/mm²] = 2,5 ÷ 5; densità [kg/m³] = 400 ÷ 500 | calore specifico [kJ/kgK] = 1 | resistenza alla diffusione del vapore d'acqua [m²hPa/mg] = 5 ÷ 10 / SPECIFICHE TECNICHE: -	1 m²		33,06
LOM241.RM.07.10.00.J0007.0005.f_CAM	Blocco pieno di conglomerato cementizio aerato autoclavato; finitura: liscia; geometria/forma/aspetto: senza incastro | con incastro; funzione: non portante a giunto sottile; impiego: tamponature esterne | contropareti interne | tramezzature divisorie; fornitura: pallet; lunghezza [cm] = 60 ÷ 62,5 | larghezza [cm] = 15 | altezza [cm] = 25; conducibilità termica (λ) [W/mK] = 0,097 ÷ 0,12 | reazione al fuoco [classe] = A1 | resistenza a compressione [N/mm²] = 2,5 ÷ 5; densità [kg/m³] = 400 ÷ 500 | calore specifico [kJ/kgK] = 1 | resistenza alla diffusione del vapore d'acqua [m²hPa/mg] = 5 ÷ 10 / SPECIFICHE TECNICHE: -	1 m²		40,17
LOM241.RM.07.10.00.J0007.0005.g_CAM	Blocco pieno di conglomerato cementizio aerato autoclavato; finitura: liscia; geometria/forma/aspetto: senza incastro | con incastro; funzione: non portante a giunto sottile; impiego: tamponature esterne | contropareti interne | tramezzature divisorie; fornitura: pallet; lunghezza [cm] = 60 ÷ 62,5 | larghezza [cm] = 17,5 | altezza [cm] = 25; conducibilità termica (λ) [W/mK] = 0,097 ÷ 0,12 | reazione al fuoco [classe] = A1 | resistenza a compressione [N/mm²] = 2,5 ÷ 5; densità [kg/m³] = 400 ÷ 500 | calore specifico [kJ/kgK] = 1 | resistenza alla diffusione del vapore d'acqua [m²hPa/mg] = 5 ÷ 10 / SPECIFICHE TECNICHE: -	1 m²		49,87
LOM241.RM.07.10.00.J0007.0010.a_CAM	Blocco pieno di conglomerato cementizio aerato autoclavato; finitura: liscia; geometria/forma/aspetto: senza incastro | con incastro; funzione: non portante a giunto sottile; impiego: tamponature esterne | contropareti interne | tramezzature divisorie; fornitura: pallet; lunghezza [cm] = 60 ÷ 62,5 | larghezza [cm] = 20 | altezza [cm] = 25; conducibilità termica (λ) [W/mK] = 0,097 ÷ 0,12 | reazione al fuoco [classe] = A1 | resistenza a compressione [N/mm²] = 2,5 ÷ 5; densità [kg/m³] = 400 ÷ 500 | calore specifico [kJ/kgK] = 1 | resistenza alla diffusione del vapore d'acqua [m²hPa/mg] = 5 ÷ 10 / SPECIFICHE TECNICHE: -	1 m²		53,28
LOM241.RM.07.10.00.J0007.0010.b_CAM	Blocco pieno di conglomerato cementizio aerato autoclavato; finitura: liscia; geometria/forma/aspetto: senza incastro | con incastro; funzione: non portante a giunto sottile | portante confinata a giunto sottile | portante armata a giunto sottile; impiego: tamponature esterne | contropareti interne | tramezzature divisorie; fornitura: pallet; lunghezza [cm] = 60 ÷ 62,5 | larghezza [cm] = 24 ÷ 25 | altezza [cm] = 25; conducibilità termica (λ) [W/mK] = 0,097 ÷ 0,12 | reazione al fuoco [classe] = A1 | resistenza a compressione [N/mm²] = 2,5 ÷ 5; densità [kg/m³] = 400 ÷ 500 | calore specifico [kJ/kgK] = 1 | resistenza alla diffusione del vapore d'acqua [m²hPa/mg] = 5 ÷ 10 / SPECIFICHE TECNICHE: -	1 m²		63,86
LOM241.RM.07.10.00.J0007.0010.c_CAM	Blocco pieno di conglomerato cementizio aerato autoclavato; finitura: liscia; geometria/forma/aspetto: senza incastro | con incastro; funzione: non portante a giunto sottile | portante confinata a giunto sottile | portante armata a giunto sottile; impiego: tamponature esterne | contropareti interne | tramezzature divisorie; fornitura: pallet; lunghezza [cm] = 60 ÷ 62,5 | larghezza [cm] = 30 | altezza [cm] = 25; conducibilità termica (λ) [W/mK] = 0,097 ÷ 0,12 | reazione al fuoco [classe] = A1 | resistenza a compressione [N/mm²] = 2,5 ÷ 5; densità [kg/m³] = 400 ÷ 500 | calore specifico [kJ/kgK] = 1 | resistenza alla diffusione del vapore d'acqua [m²hPa/mg] = 5 ÷ 10 / SPECIFICHE TECNICHE: -	1 m²		79,95
LOM241.RM.07.10.00.J0007.0010.d_CAM	Blocco pieno di conglomerato cementizio aerato autoclavato; finitura: liscia; geometria/forma/aspetto: senza incastro | con incastro; funzione: non portante a giunto sottile | portante confinata a giunto sottile | portante armata a giunto sottile; impiego: tamponature esterne | contropareti interne | tramezzature divisorie; fornitura: pallet; lunghezza [cm] = 60 ÷ 62,5 | larghezza [cm] = 40 | altezza [cm] = 25; conducibilità termica (λ) [W/mK] = 0,097 ÷ 0,12 | reazione al fuoco [classe] = A1 | resistenza a compressione [N/mm²] = 2,5 ÷ 5; densità [kg/m³] = 400 ÷ 500 | calore specifico [kJ/kgK] = 1 | resistenza alla diffusione del vapore d'acqua [m²hPa/mg] = 5 ÷ 10 / SPECIFICHE TECNICHE: -	1 m²		111,77
LOM241.RM.07.10.00.J0007.0010.e_CAM	Blocco pieno di conglomerato cementizio aerato autoclavato; finitura: liscia; geometria/forma/aspetto: senza incastro | con incastro; funzione: non portante a giunto sottile | portante confinata a giunto sottile | portante armata a giunto sottile; impiego: tamponature esterne | contropareti interne | tramezzature divisorie; fornitura: pallet; lunghezza [cm] = 60 ÷ 62,5 | larghezza [cm] = 40 | altezza [cm] = 25; conducibilità termica (λ) [W/mK] = 0,097 ÷ 0,12 | reazione al fuoco [classe] = A1 | resistenza a compressione [N/mm²] = 2,5 ÷ 5; densità [kg/m³] = 400 ÷ 500 | calore specifico [kJ/kgK] = 1 | resistenza alla diffusione del vapore d'acqua [m²hPa/mg] = 5 ÷ 10 / SPECIFICHE TECNICHE: -	1 m²		103,65
LOM241.RM.07.10.00.J0007.0015.a_CAM	Blocco pieno di conglomerato cementizio aerato autoclavato; finitura: liscia; geometria/forma/aspetto: senza incastro | con incastro; funzione: non portante a giunto sottile; impiego: tramezzature divisorie | tamponature esterne | contropareti | divisori acustici; fornitura: pallet; lunghezza [cm] = 60 ÷ 62,5 | larghezza [cm] = 8 | altezza [cm] = 20; conducibilità termica (λ) [W/mK] > 0,13 | reazione al fuoco [classe] = A1 | resistenza a compressione [N/mm²] = 2,5 ÷ 5; densità [kg/m³] > 500 | calore specifico [kJ/kgK] = 1 | resistenza alla diffusione del vapore d'acqua [m²hPa/mg] = 5 ÷ 10 / SPECIFICHE TECNICHE: -	1 m²		28,83
LOM241.RM.07.10.00.J0007.0015.b_CAM	Blocco pieno di conglomerato cementizio aerato autoclavato; finitura: liscia; geometria/forma/aspetto: senza incastro | con incastro; funzione: non portante a giunto sottile; impiego: tramezzature divisorie | tamponature esterne | contropareti | divisori acustici; fornitura: pallet; lunghezza [cm] = 60 ÷ 62,5 | larghezza [cm] = 10 | altezza [cm] = 20; conducibilità termica (λ) [W/mK] > 0,13 | reazione al fuoco [classe] = A1 | resistenza a compressione [N/mm²] = 2,5 ÷ 5; densità [kg/m³] > 500 | calore specifico [kJ/kgK] = 1 | resistenza alla diffusione del vapore d'acqua [m²hPa/mg] = 5 ÷ 10 / SPECIFICHE TECNICHE: -	1 m²		36,03
LOM241.RM.07.10.00.J0007.0015.c_CAM	Blocco pieno di conglomerato cementizio aerato autoclavato; finitura: liscia; geometria/forma/aspetto: senza incastro | con incastro; funzione: non portante a giunto sottile; impiego: tramezzature divisorie | tamponature esterne | contropareti | divisori acustici; fornitura: pallet; lunghezza [cm] = 60 ÷ 62,5 | larghezza [cm] = 12 | altezza [cm] = 20; conducibilità termica (λ) [W/mK] > 0,13 | reazione al fuoco [classe] = A1 | resistenza a compressione [N/mm²] = 2,5 ÷ 5; densità [kg/m³] > 500 | calore specifico [kJ/kgK] = 1 | resistenza alla diffusione del vapore d'acqua [m²hPa/mg] = 5 ÷ 10 / SPECIFICHE TECNICHE: -	1 m²		43,24
LOM241.RM.07.10.00.J0007.0015.d_CAM	Blocco pieno di conglomerato cementizio aerato autoclavato; finitura: liscia; geometria/forma/aspetto: senza incastro | con incastro; funzione: non portante a giunto sottile; impiego: tramezzature divisorie | tamponature esterne | contropareti | divisori acustici; fornitura: pallet; lunghezza [cm] = 60 ÷ 62,5 | larghezza [cm] = 15 | altezza [cm] = 20; conducibilità termica (λ) [W/mK] > 0,13 | reazione al fuoco [classe] = A1 | resistenza a compressione [N/mm²] = 2,5 ÷ 5; densità [kg/m³] > 500 | calore specifico [kJ/kgK] = 1 | resistenza alla diffusione del vapore d'acqua [m²hPa/mg] = 5 ÷ 10 / SPECIFICHE TECNICHE: -	1 m²		53,52
LOM241.RM.07.10.00.J0007.0020.a_CAM	Blocco pieno di conglomerato cementizio aerato autoclavato; finitura: liscia; geometria/forma/aspetto: senza incastro | con incastro; funzione: non portante a giunto sottile | portante confinata a giunto sottile | portante armata a giunto sottile; impiego: tramezzature divisorie | tamponature esterne | contropareti | divisori acustici; fornitura: pallet; lunghezza [cm] = 60 ÷ 62,5 | larghezza [cm] = 24 ÷ 25 | altezza [cm] = 20; conducibilità termica (λ) [W/mK] > 0,13 | reazione al fuoco [classe] = A1 | resistenza a compressione [N/mm²] = 2,5 ÷ 5; densità [kg/m³] > 500 | calore specifico [kJ/kgK] = 1 | resistenza alla diffusione del vapore d'acqua [m²hPa/mg] = 5 ÷ 10 / SPECIFICHE TECNICHE: -	1 m²		147,74
LOM241.RM.07.10.00.J0007.0020.b_CAM	Blocco pieno di conglomerato cementizio aerato autoclavato; finitura: liscia; geometria/forma/aspetto: senza incastro | con incastro; funzione: non portante a giunto sottile | portante confinata a giunto sottile | portante armata a giunto sottile; impiego: tramezzature divisorie | tamponature esterne | contropareti | divisori acustici; fornitura: pallet; lunghezza [cm] = 60 ÷ 62,5 | larghezza [cm] = 30 | altezza [cm] = 20; conducibilità termica (λ) [W/mK] > 0,13 | reazione al fuoco [classe] = A1 | resistenza a compressione [N/mm²] = 2,5 ÷ 5; densità [kg/m³] > 500 | calore specifico [kJ/kgK] = 1 | resistenza alla diffusione del vapore d'acqua [m²hPa/mg] = 5 ÷ 10 / SPECIFICHE TECNICHE: -	1 m²		111,80
LOM241.RM.07.10.00.J0007.0020.c_CAM	Blocco pieno di conglomerato cementizio aerato autoclavato; finitura: liscia; geometria/forma/aspetto: senza incastro | con incastro; funzione: non portante a giunto sottile | portante confinata a giunto sottile | portante armata a giunto sottile; impiego: tramezzature divisorie | tamponature esterne | contropareti | divisori acustici; fornitura: pallet; lunghezza [cm] = 60 ÷ 62,5 | larghezza [cm] = 35 ÷ 37,5 | altezza [cm] = 20; conducibilità termica (λ) [W/mK] > 0,13 | reazione al fuoco [classe] = A1 | resistenza a compressione [N/mm²] = 2,5 ÷ 5; densità [kg/m³] > 500 | calore specifico [kJ/kgK] = 1 | resistenza alla diffusione del vapore d'acqua [m²hPa/mg] = 5 ÷ 10 / SPECIFICHE TECNICHE: -	1 m²		138,08
LOM241.RM.07.10.00.J0007.0020.d_CAM	Blocco pieno di conglomerato cementizio aerato autoclavato; finitura: liscia; geometria/forma/aspetto: senza incastro | con incastro; funzione: non portante a giunto sottile | portante confinata a giunto sottile | portante armata a giunto sottile; impiego: tramezzature divisorie | tamponature esterne | contropareti | divisori acustici; fornitura: pallet; lunghezza [cm] = 60 ÷ 62,5 | larghezza [cm] = 40 | altezza [cm] = 20; conducibilità termica (λ) [W/mK] > 0,13 | reazione al fuoco [classe] = A1 | resistenza a compressione [N/mm²] = 2,5 ÷ 5; densità [kg/m³] > 500 | calore specifico [kJ/kgK] = 1 | resistenza alla diffusione del vapore d'acqua [m²hPa/mg] = 5 ÷ 10 / SPECIFICHE TECNICHE: -	1 m²		146,84
LOM241.RM.07.10.00.J0007.0025.a_CAM	Blocco pieno di conglomerato cementizio aerato autoclavato; finitura: liscia; geometria/forma/aspetto: cavo verticale; funzione: rinforzo muratura; impiego: tramezzature divisorie | tamponature esterne | contropareti; fornitura: pallet; lunghezza [cm] = 60 ÷ 62,5 | larghezza [cm] = 20 | altezza [cm] = 20; conducibilità termica (λ) [W/mK] > 0,72 | reazione al fuoco [classe] = A1 | resistenza a compressione [N/mm²] > 1,5; densità [kg/m³] > 300 | calore specifico [kJ/kgK] = 1 | resistenza alla diffusione del vapore d'acqua [m²hPa/mg] = 5 ÷ 10 / SPECIFICHE TECNICHE: -	1 m²		15,54
LOM241.RM.07.10.00.J0007.0025.b_CAM	Blocco pieno di conglomerato cementizio aerato autoclavato; finitura: liscia; geometria/forma/aspetto: cavo verticale; funzione: rinforzo muratura; impiego: tramezzature divisorie | tamponature esterne | contropareti; fornitura: pallet; lunghezza [cm] = 60 ÷ 62,5 | larghezza [cm] = 24 ÷ 25 | altezza [cm] = 20; conducibilità termica (λ) [W/mK] > 0,72 | reazione al fuoco [classe] = A1 | resistenza a compressione [N/mm²] > 1,5; densità [kg/m³] > 300 | calore specifico [kJ/kgK] = 1 | resistenza alla diffusione del vapore d'acqua [m²hPa/mg] = 5 ÷ 10 / SPECIFICHE TECNICHE: -	1 m²		14,98
LOM241.RM.07.10.00.J0007.0025.c_CAM	Blocco pieno di conglomerato cementizio aerato autoclavato; finitura: liscia; geometria/forma/aspetto: cavo verticale; funzione: rinforzo muratura; impiego: tramezzature divisorie | tamponature esterne | contropareti; fornitura: pallet; lunghezza [cm] = 60 ÷ 62,5 | larghezza [cm] = 30 | altezza [cm] = 20; conducibilità termica (λ) [W/mK] > 0,72 | reazione al fuoco [classe] = A1 | resistenza a compressione [N/mm²] > 1,5; densità [kg/m³] > 300 | calore specifico [kJ/kgK] = 1 | resistenza alla diffusione del vapore d'acqua [m²hPa/mg] = 5 ÷ 10 / SPECIFICHE TECNICHE: -	1 m²		18,54
LOM241.RM.07.10.00.J0007.0025.d_CAM	Blocco pieno di conglomerato cementizio aerato autoclavato; finitura: liscia; geometria/forma/aspetto: cavo verticale; funzione: rinforzo muratura; impiego: tramezzature divisorie | tamponature esterne | contropareti; fornitura: pallet; lunghezza [cm] = 60 ÷ 62,5 | larghezza [cm] = 36 ÷ 37,5 | altezza [cm] = 20; conducibilità termica (λ) [W/mK] > 0,72 | reazione al fuoco [classe] = A1 | resistenza a compressione [N/mm²] > 1,5; densità [kg/m³] > 300 | calore specifico [kJ/kgK] = 1 | resistenza alla diffusione del vapore d'acqua [m²hPa/mg] = 5 ÷ 10 / SPECIFICHE TECNICHE: -	1 m²		22,42
LOM241.RM.07.10.00.J0007.0025.e_CAM	Blocco pieno di conglomerato cementizio aerato autoclavato; finitura: liscia; geometria/forma/aspetto: cavo verticale; funzione: rinforzo muratura; impiego: tramezzature divisorie | tamponature esterne | contropareti; fornitura: pallet; lunghezza [cm] = 60 ÷ 62,5 | larghezza [cm] = 40 | altezza [cm] = 20; conducibilità termica (λ) [W/mK] > 0,72 | reazione al fuoco [classe] = A1 | resistenza a compressione [N/mm²] > 1,5; densità [kg/m³] > 300 | calore specifico [kJ/kgK] = 1 | resistenza alla diffusione del vapore d'acqua [m²hPa/mg] = 5 ÷ 10 / SPECIFICHE TECNICHE: -	1 m²		24,79
LOM241.RM.07.10.00.J0007.0025.f_CAM	Blocco pieno di conglomerato cementizio aerato autoclavato; finitura: liscia; geometria/forma/aspetto: cavo verticale; funzione: rinforzo muratura; impiego: tramezzature divisorie | tamponature esterne | contropareti; fornitura: pallet; lunghezza [cm] = 60 ÷ 62,5 | larghezza [cm] = 20 | altezza [cm] = 20; conducibilità termica (λ) [W/mK] > 0,72 | reazione al fuoco [classe] = A1 | resistenza a compressione [N/mm²] > 1,5; densità [kg/m³] > 300 | calore specifico [kJ/kgK] = 1 | resistenza alla diffusione del vapore d'acqua [m²hPa/mg] = 5 ÷ 10 / SPECIFICHE TECNICHE: -	1 m²		15,70
LOM241.RM.07.10.00.J0007.0025.g_CAM	Blocco pieno di conglomerato cementizio aerato autoclavato; finitura: liscia; geometria/forma/aspetto: cavo verticale; funzione: rinforzo muratura; impiego: tramezzature divisorie | tamponature esterne | contropareti; fornitura: pallet; lunghezza [cm] = 60 ÷ 62,5 | larghezza [cm] = 24 ÷ 25 | altezza [cm] = 20; conducibilità termica (λ) [W/mK] > 0,72 | reazione al fuoco [classe] = A1 | resistenza a compressione [N/mm²] > 1,5; densità [kg/m³] > 300 | calore specifico [kJ/kgK] = 1 | resistenza alla diffusione del vapore d'acqua [m²hPa/mg] = 5 ÷ 10 / SPECIFICHE TECNICHE: -	1 m²		18,70
LOM241.RM.07.10.00.J0007.0025.h_CAM	Blocco pieno di conglomerato cementizio aerato autoclavato; finitura: liscia; geometria/forma/aspetto: cavo verticale; funzione: rinforzo muratura; impiego: tramezzature divisorie | tamponature esterne | contropareti; fornitura: pallet; lunghezza [cm] = 60 ÷ 62,5 | larghezza [cm] = 30 | altezza [cm] = 20; conducibilità termica (λ) [W/mK] > 0,72 | reazione al fuoco [classe] = A1 | resistenza a compressione [N/mm²] > 1,5; densità [kg/m³] > 300 | calore specifico [kJ/kgK] = 1 | resistenza alla diffusione del vapore d'acqua [m²hPa/mg] = 5 ÷ 10 / SPECIFICHE TECNICHE: -	1 m²		23,35
LOM241.RM.07.10.00.J0007.0025.i_CAM	Blocco pieno di conglomerato cementizio aerato autoclavato; finitura: liscia; geometria/forma/aspetto: cavo verticale; funzione: rinforzo muratura; impiego: tramezzature divisorie | tamponature esterne | contropareti; fornitura: pallet; lunghezza [cm] = 60 ÷ 62,5 | larghezza [cm] = 36 ÷ 37,5 | altezza [cm] = 20; conducibilità termica (λ) [W/mK] > 0,72 | reazione al fuoco [classe] = A1 | resistenza a compressione [N/mm²] > 1,5; densità [kg/m³] > 300 | calore specifico [kJ/kgK] = 1 | resistenza alla diffusione del vapore d'acqua [m²hPa/mg] = 5 ÷ 10 / SPECIFICHE TECNICHE: -	1 m²		29,25
LOM241.RM.07.10.00.J0007.0025.j_CAM	Blocco pieno di conglomerato cementizio aerato autoclavato; finitura: liscia; geometria/forma/aspetto: cavo verticale; funzione: rinforzo muratura; impiego: tramezzature divisorie | tamponature esterne | contropareti; fornitura: pallet; lunghezza [cm] = 60 ÷ 62,5 | larghezza [cm] = 40 | altezza [cm] = 20; conducibilità termica (λ) [W/mK] > 0,72 | reazione al fuoco [classe] = A1 | resistenza a compressione [N/mm²] > 1,5; densità [kg/m³] > 300 | calore specifico [kJ/kgK] = 1 | resistenza alla diffusione del vapore d'acqua [m²hPa/mg] = 5 ÷ 10 / SPECIFICHE TECNICHE: -	1 m²		31,14
LOM241.RM.07.10.00.L0011.0000.-	Blocco forato di ceramica terracotta/laterizio; geometria/forma/aspetto: doppio uni; lunghezza [cm] = 24 | larghezza [cm] = 12 | altezza [cm] = 12 / SPECIFICHE TECNICHE: blocco multiforo	100 pz		86,77
LOM241.RM.07.10.00.L0011.0005.-	Blocco forato di ceramica terracotta/laterizio; geometria/forma/aspetto: foratone; lunghezza [cm] = 24 | larghezza [cm] = 24 | altezza [cm] = 12 / SPECIFICHE TECNICHE: -	100 pz		113,70
LOM241.RM.07.10.00.L0011.0010.a_CAM	Blocco forato di ceramica terracotta/laterizio; geometria/forma/aspetto: fori orizzontali; impiego: tramezzature divisorie | contropareti; lunghezza [cm] = 25 | larghezza [cm] = 12 | altezza [cm] = 25; conducibilità termica (λ) [W/mK] = 0,197 | resistenza al fuoco (con intonaco normale) [classe] = EI 30 | resistenza al fuoco (con intonaco antincendio) [classe] = EI 90 | potere fonoisolante [dB] = 42 / SPECIFICHE TECNICHE: -	100 pz		112,72
LOM241.RM.07.10.00.L0011.0010.b_CAM	Blocco forato di ceramica terracotta/laterizio; geometria/forma/aspetto: fori orizzontali; impiego: tramezzature divisorie | contropareti; lunghezza [cm] = 25 | larghezza [cm] = 12 | altezza [cm] = 8; conducibilità termica (λ) [W/mK] = 0,2 | resistenza al fuoco (con intonaco antincendio) [classe] = EI 30 | potere fonoisolante [dB] = 41 / SPECIFICHE TECNICHE: -	100 pz		74,55
LOM241.RM.07.10.00.L0011.0010.c_CAM	Blocco forato di ceramica terracotta/laterizio; geometria/forma/aspetto: fori orizzontali; impiego: tramezzature divisorie | contropareti; lunghezza [cm] = 25 | larghezza [cm] = 8 | altezza [cm] = 25; conducibilità termica (λ) [W/mK] = 0,195 | resistenza al fuoco (con intonaco antincendio) [classe] = EI 30 | potere fonoisolante [dB] = 41 / SPECIFICHE TECNICHE: -	100 pz		74,75
LOM241.RM.07.10.00.L0011.0010.d_CAM	Blocco forato di ceramica terracotta/laterizio; geometria/forma/aspetto: fori orizzontali; impiego: tramezzature divisorie | contropareti; lunghezza [cm] = 30 | larghezza [cm] = 4,5 | altezza [cm] = 15; potere fonoisolante [dB] = 39 / SPECIFICHE TECNICHE: -	100 pz		83,67
LOM241.RM.07.10.00.L0011.0015.a	Blocco forato di ceramica terracotta/laterizio; geometria/forma/aspetto: mattoni; lunghezza [cm] = 24 | larghezza [cm] = 8 | altezza [cm] = 12 / SPECIFICHE TECNICHE: -	100 pz		70,64
LOM241.RM.07.10.00.L0011.0015.b	Blocco forato di ceramica terracotta/laterizio; geometria/forma/aspetto: mattoni; lunghezza [cm] = 24 | larghezza [cm] = 8 | altezza [cm] = 24 / SPECIFICHE TECNICHE: -	100 pz		76,80
LOM241.RM.07.10.00.L0011.0015.c	Blocco forato di ceramica terracotta/laterizio; geometria/forma/aspetto: mattoni; lunghezza [cm] = 4,5 | larghezza [cm] = 15 | altezza [cm] = 30 / SPECIFICHE TECNICHE: -	100 pz		83,77
LOM241.RM.07.10.00.L0011.0020.a	Blocco forato di ceramica terracotta/laterizio; geometria/forma/aspetto: tipo svizzero; lunghezza [cm] = 10 | larghezza [cm] = 13 | altezza [cm] = 25 / SPECIFICHE TECNICHE: -	100 pz		89,79
LOM241.RM.07.10.00.L0011.0020.b	Blocco forato di ceramica terracotta/laterizio; geometria/forma/aspetto: tipo svizzero; lunghezza [cm] = 18 | larghezza [cm] = 13 | altezza [cm] = 25 / SPECIFICHE TECNICHE: -	100 pz		115,09
LOM241.RM.07.10.00.L0011.0020.c	Blocco forato di ceramica terracotta/laterizio; geometria/forma/aspetto: tipo svizzero; lunghezza [cm] = 30 | larghezza [cm] = 13 | altezza [cm] = 25 / SPECIFICHE TECNICHE: -	100 pz		192,25
LOM241.RM.07.10.00.L0011.0250.a	Blocco pieno di ceramica terracotta/laterizio; finitura: faccia vista; geometria/forma/aspetto: tipo a mano; lunghezza [cm] = 25 | larghezza [cm] = 5,5 | altezza [cm] = 5,5 / SPECIFICHE TECNICHE: -	100 pz		96,56
LOM241.RM.07.10.00.L0011.0250.b	Blocco pieno di ceramica terracotta/laterizio; finitura: faccia vista; geometria/forma/aspetto: tipo a mano; lunghezza [cm] = 25 | larghezza [cm] = 12 | altezza [cm] = 5,5 / SPECIFICHE TECNICHE: -	100 pz		94,73
LOM241.RM.07.10.00.L0011.0255.-	Blocco pieno di ceramica terracotta/laterizio; finitura: faccia vista | sabbiato; geometria/forma/aspetto: tipo a mano; lunghezza [cm] = 23 | larghezza [cm] = 11 | altezza [cm] = 6 / SPECIFICHE TECNICHE: -	100 pz		129,51
LOM241.RM.07.10.00.L0011.0260.-	Blocco pieno di ceramica terracotta/laterizio; geometria/forma/aspetto: tipo milano; lunghezza [cm] = 24 | larghezza [cm] = 11 | altezza [cm] = 6 / SPECIFICHE TECNICHE: -	100 pz		89,79
LOM241.RM.07.10.00.L0011.0265.-_CAM	Blocco pieno di ceramica terracotta/laterizio; funzione: portante; lunghezza [cm] = 25 | larghezza [cm] = 12 | altezza [cm] = 5,5; conducibilità termica (λ) [W/mK] = 0,431 / SPECIFICHE TECNICHE: -	100 pz		92,08
LOM241.RM.07.10.00.L0011.0500.a	Blocco semipieno di ceramica terracotta/laterizio; geometria/forma/aspetto: con incastro; lunghezza [cm] = 25 | larghezza [cm] = 30 | altezza [cm] = 19; foratura [%] < 45 / SPECIFICHE TECNICHE: termoceramica laterizio	100 pz		274,89
LOM241.RM.07.10.00.L0011.0500.b	Blocco semipieno di ceramica terracotta/laterizio; geometria/forma/aspetto: con incastro; lunghezza [cm] = 30 | larghezza [cm] = 25 | altezza [cm] = 19; foratura [%] < 45 / SPECIFICHE TECNICHE: termoceramica laterizio	100 pz		274,89
LOM241.RM.07.10.00.L0011.0505.-	Blocco forato di ceramica terracotta/laterizio; finitura: faccia vista; geometria/forma/aspetto: doppio uni; lunghezza [cm] = 25 | larghezza [cm] = 12 | altezza [cm] = 12 / SPECIFICHE TECNICHE: -	100 pz		86,77
LOM241.RM.07.10.00.L0011.0505.-_CAM	Blocco semipieno di ceramica terracotta/laterizio; geometria/forma/aspetto: doppio uni; lunghezza [cm] = 25 | larghezza [cm] = 12 | altezza [cm] = 12; conducibilità termica (λ) [W/mK] = 0,227 | resistenza al fuoco (con intonaco normale) [classe] = EI 60 | resistenza al fuoco (con intonaco antincendio) [classe] = EI 120 | potere fonoisolante [dB] = 45; foratura [%] < 45 / SPECIFICHE TECNICHE: -	100 pz		91,70
LOM241.RM.07.10.00.L0011.0510.a_CAM	Blocco semipieno di ceramica terracotta/laterizio; geometria/forma/aspetto: fori orizzontali; impiego: tramezzature divisorie | contropareti; lunghezza [cm] = 24 | larghezza [cm] = 11 | altezza [cm] = 11; conducibilità termica (λ) [W/mK] = 0,234 | resistenza al fuoco (con intonaco normale) [classe] = EI 30 | resistenza al fuoco (con intonaco antincendio) [classe] = EI 60 | potere fonoisolante [dB] = 45; foratura [%] = 15 ÷ 45 / SPECIFICHE TECNICHE: -	100 pz		75,70
LOM241.RM.07.10.00.L0011.0510.b_CAM	Blocco semipieno di ceramica terracotta/laterizio; geometria/forma/aspetto: fori orizzontali; impiego: tramezzature divisorie | contropareti; lunghezza [cm] = 24 | larghezza [cm] = 8 | altezza [cm] = 12; conducibilità termica (λ) [W/mK] = 0,239 | resistenza al fuoco (con intonaco antincendio) [classe] = EI 60 | potere fonoisolante [dB] = 45; foratura [%] = 15 ÷ 45 / SPECIFICHE TECNICHE: -	100 pz		61,59
LOM241.RM.07.10.00.L0011.0510.c_CAM	Blocco semipieno di ceramica terracotta/laterizio; geometria/forma/aspetto: fori orizzontali; impiego: tramezzature divisorie | contropareti; lunghezza [cm] = 25 | larghezza [cm] = 7 | altezza [cm] = 11; conducibilità termica (λ) [W/mK] = 0,234 | potere fonoisolante [dB] = 45; foratura [%] = 15 ÷ 45 / SPECIFICHE TECNICHE: -	100 pz		49,42
LOM241.RM.07.10.00.L0011.0515.-_CAM	Blocco semipieno di ceramica terracotta/laterizio; geometria/forma/aspetto: fori veritcali; lunghezza [cm] = 29 | larghezza [cm] = 8 | altezza [cm] = 12; conducibilità termica (λ) [W/mK] = 0,233 | resistenza al fuoco (con intonaco antincendio) [classe] = EI 60 | potere fonoisolante [dB] = 44; foratura [%] < 45 / SPECIFICHE TECNICHE: -	100 pz		99,51
LOM241.RM.07.10.00.L0011.0520.a	Blocco semipieno di ceramica terracotta/laterizio; finitura: faccia vista; lunghezza [cm] = 25 | larghezza [cm] = 10 | altezza [cm] = 5,5 / SPECIFICHE TECNICHE: -	100 pz		32,71
LOM241.RM.07.10.00.L0011.0520.b	Blocco semipieno di ceramica terracotta/laterizio; finitura: faccia vista; lunghezza [cm] = 25 | larghezza [cm] = 10 | altezza [cm] = 10 / SPECIFICHE TECNICHE: -	100 pz		55,19
LOM241.RM.07.10.00.L0011.0520.c	Blocco semipieno di ceramica terracotta/laterizio; finitura: faccia vista; lunghezza [cm] = 25 | larghezza [cm] = 12 | altezza [cm] = 5,5 / SPECIFICHE TECNICHE: -	100 pz		36,82
LOM241.RM.07.10.00.L0011.0520.d	Blocco semipieno di ceramica terracotta/laterizio; finitura: faccia vista; lunghezza [cm] = 25 | larghezza [cm] = 12 | altezza [cm] = 7 / SPECIFICHE TECNICHE: -	100 pz		45,00
LOM241.RM.07.10.00.L0011.0520.e	Blocco semipieno di ceramica terracotta/laterizio; finitura: faccia vista; lunghezza [cm] = 25 | larghezza [cm] = 12 | altezza [cm] = 10 / SPECIFICHE TECNICHE: -	100 pz		69,51
LOM241.RM.07.10.00.L0011.0525.a	Blocco semipieno di ceramica terracotta/laterizio; lunghezza [cm] = 13 | larghezza [cm] = 30 | altezza [cm] = 19; foratura [%] < 45 / SPECIFICHE TECNICHE: termoceramica laterizio	100 pz		233,28
LOM241.RM.07.10.00.L0011.0525.b	Blocco semipieno di ceramica terracotta/laterizio; lunghezza [cm] = 8 | larghezza [cm] = 50 | altezza [cm] = 24,5; foratura [%] < 45 / SPECIFICHE TECNICHE: termoceramica laterizio	100 pz		186,74
LOM241.RM.07.10.00.L0011.0530.-_CAM	Blocco semipieno di ceramica terracotta/laterizio; geometria/forma/aspetto: tipo svizzero; lunghezza [cm] = 25 | larghezza [cm] = 18 | altezza [cm] = 13; conducibilità termica (λ) [W/mK] = 0,245 | resistenza al fuoco (con intonaco normale) [classe] = EI 120 | resistenza al fuoco (con intonaco antincendio) [classe] = EI 240 | potere fonoisolante [dB] = 48; foratura [%] < 45 / SPECIFICHE TECNICHE: -	100 pz		123,20
LOM241.RM.07.10.20.T0000.0000.a	Diffusore a camera d'aria di vetro generico; finitura: colorato; geometria/forma/aspetto: quadrato; impiego: strutture verticali; dimensione (x) [mm] = 190 | dimensione (y) [mm] = 190 | spessore [mm] = 80 / SPECIFICHE TECNICHE: colorato in pasta trasparente	1 cad		7,36
LOM241.RM.07.10.20.T0000.0000.b	Diffusore a camera d'aria di vetro generico; finitura: colorato; geometria/forma/aspetto: quadrato; impiego: strutture verticali; dimensione (x) [mm] = 240 | dimensione (y) [mm] = 240 | spessore [mm] = 80 / SPECIFICHE TECNICHE: colorato in pasta trasparente	1 cad		11,61
LOM241.RM.07.10.20.T0000.0005.a	Diffusore a camera d'aria di vetro generico; geometria/forma/aspetto: quadrato; impiego: strutture verticali; dimensione (x) [mm] = 190 | dimensione (y) [mm] = 190 | spessore [mm] = 80 / SPECIFICHE TECNICHE: -	1 cad		4,41
LOM241.RM.07.10.20.T0000.0005.b	Diffusore a camera d'aria di vetro generico; geometria/forma/aspetto: quadrato; impiego: strutture verticali; dimensione (x) [mm] = 240 | dimensione (y) [mm] = 240 | spessore [mm] = 80 / SPECIFICHE TECNICHE: -	1 cad		8,26
LOM241.RM.07.10.20.T0000.0005.c	Diffusore a camera d'aria di vetro generico; geometria/forma/aspetto: quadrato; impiego: strutture verticali; dimensione (x) [mm] = 300 | dimensione (y) [mm] = 300 | spessore [mm] = 80 / SPECIFICHE TECNICHE: -	1 cad		12,83
LOM241.RM.07.10.20.T0000.0010.a	Diffusore a camera d'aria di vetro generico; geometria/forma/aspetto: rettangolare; impiego: strutture verticali; dimensione (x) [mm] = 90 | dimensione (y) [mm] = 190 | spessore [mm] = 80 / SPECIFICHE TECNICHE: -	1 cad		3,76
LOM241.RM.07.10.20.T0000.0010.b	Diffusore a camera d'aria di vetro generico; geometria/forma/aspetto: rettangolare; impiego: strutture verticali; dimensione (x) [mm] = 115 | dimensione (y) [mm] = 240 | spessore [mm] = 80 / SPECIFICHE TECNICHE: -	1 cad		5,74
LOM241.RM.07.10.25.Ba010.0000.a	Lastra di composto chimico silicato a matrice cementizia; funzione: divisoria; impiego: murature; larghezza [cm] = 125 | spessore [mm] = 8; reazione al fuoco [classe] = 0; densità [kg/m³] = 870 / SPECIFICHE TECNICHE: incombustibile	1 m²		19,38
LOM241.RM.07.10.25.Ba010.0000.b	Lastra di composto chimico silicato a matrice cementizia; funzione: divisoria; impiego: murature; larghezza [cm] = 125 | spessore [mm] = 10; reazione al fuoco [classe] = 0; densità [kg/m³] = 870 / SPECIFICHE TECNICHE: incombustibile	1 m²		23,47
LOM241.RM.07.10.25.Ba010.0000.c	Lastra di composto chimico silicato a matrice cementizia; funzione: divisoria; impiego: murature; larghezza [cm] = 125 | spessore [mm] = 12; reazione al fuoco [classe] = 0; densità [kg/m³] = 870 / SPECIFICHE TECNICHE: incombustibile	1 m²		28,17
LOM241.RM.07.10.25.Ba010.0000.d	Lastra di composto chimico silicato a matrice cementizia; funzione: divisoria; impiego: murature; larghezza [cm] = 125 | spessore [mm] = 15; reazione al fuoco [classe] = 0; densità [kg/m³] = 870 / SPECIFICHE TECNICHE: incombustibile	1 m²		35,19
LOM241.RM.07.10.25.Ba010.0000.e	Lastra di composto chimico silicato a matrice cementizia; funzione: divisoria; impiego: murature; larghezza [cm] = 125 | spessore [mm] = 20; reazione al fuoco [classe] = 0; densità [kg/m³] = 870 / SPECIFICHE TECNICHE: incombustibile	1 m²		46,96
LOM241.RM.07.10.25.Ba010.0000.f	Lastra di composto chimico silicato a matrice cementizia; funzione: divisoria; impiego: murature; larghezza [cm] = 125 | spessore [mm] = 25; reazione al fuoco [classe] = 0; densità [kg/m³] = 870 / SPECIFICHE TECNICHE: incombustibile	1 m²		58,67
LOM241.RM.07.10.25.Ba010.0005.a	Lastra di composto chimico silicato a matrice cementizia; spessore [mm] = 8 / SPECIFICHE TECNICHE: -	1 cad		9,49
LOM241.RM.07.10.25.Ba010.0005.b	Lastra di composto chimico silicato a matrice cementizia; spessore [mm] = 10 / SPECIFICHE TECNICHE: -	1 cad		14,83
LOM241.RM.07.10.25.Ba010.0005.c	Lastra di composto chimico silicato a matrice cementizia; spessore [mm] = 12 / SPECIFICHE TECNICHE: -	1 cad		17,80
LOM241.RM.07.10.25.Ba010.0005.d	Lastra di composto chimico silicato a matrice cementizia; spessore [mm] = 15 / SPECIFICHE TECNICHE: -	1 cad		20,17
LOM241.RM.07.10.25.Ba010.0005.e	Lastra di composto chimico silicato a matrice cementizia; spessore [mm] = 20 / SPECIFICHE TECNICHE: -	1 cad		26,70
LOM241.RM.07.10.25.H0000.0000.a	Lastra di gesso generico; finitura: cartone speciale; geometria/forma/aspetto: bordi assottigliati; funzione: divisoria; impiego: murature; larghezza [cm] = 120 | spessore [mm] = 13 / SPECIFICHE TECNICHE: lastra rivestita sulle due facce con cartone	1 m²		2,48
LOM241.RM.07.10.25.H0000.0000.b	Lastra di gesso generico; finitura: cartone speciale; geometria/forma/aspetto: bordi assottigliati; funzione: divisoria; impiego: murature; larghezza [cm] = 120 | spessore [mm] = 18 / SPECIFICHE TECNICHE: lastra rivestita sulle due facce con cartone	1 m²		3,51
LOM241.RM.07.10.25.H0000.0000.c	Lastra di gesso generico; finitura: cartone speciale; geometria/forma/aspetto: bordi assottigliati; funzione: divisoria; impiego: murature; larghezza [cm] = 120 | spessore [mm] = 23 / SPECIFICHE TECNICHE: lastra rivestita sulle due facce con cartone	1 m²		5,60
LOM241.RM.07.10.25.H0000.0010.a	Lastra di gesso generico; geometria/forma/aspetto: bordi dritti; funzione: divisoria; impiego: murature; larghezza [cm] = 120 | spessore [mm] = 10; reazione al fuoco [classe] = 0 / SPECIFICHE TECNICHE: incombustibile	1 m²		5,76
LOM241.RM.07.10.25.H0000.0010.b	Lastra di gesso generico; geometria/forma/aspetto: bordi dritti; funzione: divisoria; impiego: murature; larghezza [cm] = 120 | spessore [mm] = 13; reazione al fuoco [classe] = 0 / SPECIFICHE TECNICHE: incombustibile	1 m²		6,55
LOM241.RM.07.10.25.H0000.0010.c	Lastra di gesso generico; geometria/forma/aspetto: bordi dritti; funzione: divisoria; impiego: murature; larghezza [cm] = 120 | spessore [mm] = 20; reazione al fuoco [classe] = 0 / SPECIFICHE TECNICHE: incombustibile	1 m²		10,29
LOM241.RM.07.10.25.H0000.0015.-	Lastra di gesso generico; finitura: rivestito; funzione: divisoria; impiego: bagni | cucine; larghezza [cm] = 120 | spessore [mm] = 13 / SPECIFICHE TECNICHE: idrorepellente, a basso grado di assorbimento	1 m²		3,58
LOM241.RM.07.10.25.H0000.0025.a	Lastra di gesso generico; finitura: rivestito; funzione: divisoria; impiego: murature; spessore [mm] = 12,5; reazione al fuoco [classe] = A2-s1, d0 / SPECIFICHE TECNICHE: tipo d f i r, elevata densità, con elevata resistenza meccanica agli urti, portata ai carichi, durezza superficiale, con incrementata densità del nucleo , gesso generico additivato con quantitativo elevato di fibre di vetro generico, portata dei carichi per singolo punto di fissaggio 30 kg con vite da legno truciolare ø 5 mm e 55 kg con tassello a gabbia in lega ferrosa acciaio generico, prodotta con materiali di origine naturale prive di formaldeide	1 m²		8,13
LOM241.RM.07.10.25.H0000.0025.b	Lastra di gesso generico; finitura: rivestito; funzione: divisoria; impiego: murature; spessore [mm] = 13; reazione al fuoco [classe] = 1 / SPECIFICHE TECNICHE: -	1 m²		2,79
LOM241.RM.07.10.25.H0000.0025.c	Lastra di gesso generico; finitura: rivestito; funzione: divisoria; impiego: murature; spessore [mm] = 13; reazione al fuoco [classe] = A2-s1, d0 / SPECIFICHE TECNICHE: addittivato con fibre di vetro generico, assorbimento e neutralizzazione fino al 70% dei VOC	1 m²		5,01
LOM241.RM.07.10.25.H0000.0025.d_CAM	Lastra di gesso generico; finitura: rivestito; funzione: divisoria; impiego: murature; spessore [mm] = 13; reazione al fuoco [classe] = A2-s1, d0 / SPECIFICHE TECNICHE: additivato con fibre di vetro generico e fibre di legno, assorbimento e neutralizzazione fino al 70% dei VOC	1 m²		8,37
LOM241.RM.07.10.25.H0000.0025.e_CAM	Lastra di gesso generico; finitura: rivestito; funzione: divisoria; impiego: murature; spessore [mm] = 13; reazione al fuoco [classe] = A2-s1, d0 / SPECIFICHE TECNICHE: con incrementata coesione del nucleo ad alta temperatura, addittivato con fibre di vetro generico e vermiculite	1 m²		4,48
LOM241.RM.07.10.25.H0000.0025.f	Lastra di gesso generico; finitura: rivestito; funzione: divisoria; impiego: murature; spessore [mm] = 15; reazione al fuoco [classe] = 1 / SPECIFICHE TECNICHE: -	1 m²		3,21
LOM241.RM.07.10.25.H0000.0025.g	Lastra di gesso generico; finitura: rivestito; funzione: divisoria; impiego: murature; spessore [mm] = 15; reazione al fuoco [classe] = A2-s1, d0 / SPECIFICHE TECNICHE: addittivato con fibre di vetro generico, assorbimento e neutralizzazione fino al 70% dei VOC	1 m²		6,11
LOM241.RM.07.10.25.H0000.0025.h	Lastra di gesso generico; finitura: rivestito; funzione: divisoria; impiego: murature; spessore [mm] = 15; reazione al fuoco [classe] = A2-s1, d0 / SPECIFICHE TECNICHE: additivato con fibre di vetro generico e fibre di legno, assorbimento e neutralizzazione fino al 70% dei VOC	1 m²		9,47
LOM241.RM.07.10.25.H0000.0025.i	Lastra di gesso generico; finitura: rivestito; funzione: divisoria; impiego: murature; spessore [mm] = 15; reazione al fuoco [classe] = A2-s1, d0 / SPECIFICHE TECNICHE: con incrementata coesione del nucleo ad alta temperatura, addittivato con fibre di vetro generico e vermiculite	1 m²		5,34
LOM241.RM.07.10.25.I0004.0000.a_CAM	Lastra di calce canapa; dimensione (x) [mm] = 1200 | dimensione (y) [mm] = 1000 | spessore [cm] = 2; conducibilità termica (λ) [W/mk] = 0,0629 | resistenza alla diffusione del vapore acqueo (μ) [-] ≤ 12,6 | resistenza a compressione orizzontale / [Mpa] = 3,83 | resistenza a compressione verticale [Mpa] = 1,41; densità [kg/m³] = 275 / SPECIFICHE TECNICHE: composto da calce canapa e collanti termoformati, senza formaldeide, autoportante	1 m²		53,04
LOM241.RM.07.10.25.I0004.0000.b_CAM	Lastra di calce canapa; dimensione (x) [mm] = 1200 | dimensione (y) [mm] = 1000 | spessore [cm] = 3; conducibilità termica (λ) [W/mk] = 0,0629 | resistenza alla diffusione del vapore acqueo (μ) [-] ≤ 12,6 | resistenza a compressione orizzontale / [Mpa] = 3,83 | resistenza a compressione verticale [Mpa] = 1,41; densità [kg/m³] = 275 / SPECIFICHE TECNICHE: composto da calce canapa e collanti termoformati, senza formaldeide, autoportante	1 m²		66,72
LOM241.RM.07.10.25.I0004.0000.c_CAM	Lastra di calce canapa; dimensione (x) [mm] = 1200 | dimensione (y) [mm] = 1000 | spessore [cm] = 5; conducibilità termica (λ) [W/mk] = 0,0629 | resistenza alla diffusione del vapore acqueo (μ) [-] ≤ 12,6 | resistenza a compressione orizzontale / [Mpa] = 3,83 | resistenza a compressione verticale [Mpa] = 1,41; densità [kg/m³] = 275 / SPECIFICHE TECNICHE: composto da calce canapa e collanti termoformati, senza formaldeide, autoportante	1 m²		120,60
LOM241.RM.07.10.25.Qb000.0000.-	Lastra divisorio e/o laterale di legno artificiale generico; finitura: colorata; geometria/forma/aspetto: angoli smussati | bordi smussati | divisorio; funzione: divisoria; spessore [mm] ≥ 13. Incluso: accessori di fissaggio, piedini ( h = 150, con rosetta di copertura in lega ferrosa acciaio generico inox), bordature con profili tubolari, profilo superiore orizzontale stondato, porta di larghezza variabile, cerniere in acciaio inox, pomolo in nylon con segnalatore libero/occupato, spinotto apertura emergenza / SPECIFICHE TECNICHE: laminato HPL; resistenti ad acqua, umidità, vapore, agenti chimici aggressivi, graffi, urti; accessori di fissaggio verniciati con resine epossidiche; profilo superiore e bordature laterali creano intelaiatura rigida	1 m²		100,07
LOM241.RM.07.10.25.Qb000.0250.-	Lastra frontale con porta di legno artificiale generico; finitura: colorata; geometria/forma/aspetto: angoli smussati | bordi smussati; funzione: divisoria; spessore [mm] ≥ 13. Incluso: accessori di fissaggio, piedini ( h = 150, con rosetta di copertura in lega ferrosa acciaio generico inox), bordature con profili tubolari, profilo superiore orizzontale stondato, porta di larghezza variabile, cerniere in acciaio inox, pomolo in nylon con segnalatore libero/occupato, spinotto apertura emergenza / SPECIFICHE TECNICHE: laminato HPL; resistenti ad acqua, umidità, vapore, agenti chimici aggressivi, graffi, urti; accessori di fissaggio verniciati con resine epossidiche; profilo superiore e bordature laterali creano intelaiatura rigida	1 m²		153,92
LOM241.RM.07.10.30.H0000.0000.-	Pannello preaccoppiato di gesso generico; finitura: cartone; funzione: divisoria; impiego: murature / SPECIFICHE TECNICHE: lastre in gesso generico rivestito sulle due facce e preaccoppiate con strato di isolamento	1 m²		11,20
LOM241.RM.07.10.30.H0000.0005.-	Pannello preaccoppiato di gesso generico; finitura: cartone; funzione: divisoria; impiego: murature / SPECIFICHE TECNICHE: lastre in gesso generico rivestito sulle due facce e preaccoppiate con strato di isolamento	1 m²		12,42
LOM241.RM.07.10.30.H0000.0010.-	Pannello preaccoppiato di gesso generico; finitura: cartone; funzione: divisoria; impiego: murature / SPECIFICHE TECNICHE: lastre in gesso generico rivestito sulle due facce e preaccoppiate con strato di isolamento	1 m²		14,91
LOM241.RM.07.10.30.H0000.0015.-	Pannello preaccoppiato di gesso generico; finitura: cartone; funzione: divisoria; impiego: murature; spessore [mm] = 60 | larghezza [cm] = 100 | lunghezza [cm] = 100 / SPECIFICHE TECNICHE: lastre in gesso generico rivestito sulle due facce e preaccoppiate con strato di isolamento	1 m²		9,30
LOM241.RM.07.10.30.H0000.0020.-_CAM	Pannello preaccoppiato di gesso generico; finitura: rivestito; geometria/forma/aspetto: bordi assottigliati; funzione: divisoria; impiego: murature / SPECIFICHE TECNICHE: lastre in gesso generico rivestito incollate a pannelli di isolamento | senza barriera al vapore	1 m²		11,47
LOM241.RM.07.10.30.H0000.0025.-_CAM	Pannello preaccoppiato di gesso generico; finitura: rivestito; geometria/forma/aspetto: bordi assottigliati; funzione: divisoria; impiego: murature / SPECIFICHE TECNICHE: lastre in gesso generico rivestito incollate a pannelli di isolamento | senza barriera al vapore	1 m²		15,58
LOM241.RM.07.10.30.H0000.0030.-_CAM	Pannello preaccoppiato di gesso generico; finitura: rivestito; geometria/forma/aspetto: bordi assottigliati; funzione: divisoria; impiego: murature / SPECIFICHE TECNICHE: lastre in gesso generico rivestito incollate a pannelli di isolamento | senza barriera al vapore	1 m²		19,68
LOM241.RM.07.10.30.H0000.0035.-_CAM	Pannello preaccoppiato di gesso generico; finitura: rivestito; geometria/forma/aspetto: bordi assottigliati; funzione: divisoria; impiego: murature / SPECIFICHE TECNICHE: lastre in gesso generico rivestito incollate a pannelli di isolamento | senza barriera al vapore	1 m²		23,61
LOM241.RM.07.10.30.H0000.0040.-_CAM	Pannello preaccoppiato di gesso generico; finitura: rivestito; geometria/forma/aspetto: bordi assottigliati; funzione: divisoria; impiego: murature / SPECIFICHE TECNICHE: lastre in gesso generico rivestito incollate a pannelli di isolamento | con barriera al vapore interposta tra il pannello di isolamento e la lastra di gesso generico	1 m²		13,95
LOM241.RM.07.10.30.H0000.0045.-_CAM	Pannello preaccoppiato di gesso generico; finitura: rivestito; geometria/forma/aspetto: bordi assottigliati; funzione: divisoria; impiego: murature / SPECIFICHE TECNICHE: lastre in gesso generico rivestito incollate a pannelli di isolamento | con barriera al vapore interposta tra il pannello di isolamento e la lastra di gesso generico	1 m²		18,04
LOM241.RM.07.10.30.H0000.0050.-_CAM	Pannello preaccoppiato di gesso generico; finitura: rivestito; geometria/forma/aspetto: bordi assottigliati; funzione: divisoria; impiego: murature / SPECIFICHE TECNICHE: lastre in gesso generico rivestito incollate a pannelli di isolamento | con barriera al vapore interposta tra il pannello di isolamento e la lastra di gesso generico	1 m²		22,17
LOM241.RM.07.10.30.H0000.0055.-_CAM	Pannello preaccoppiato di gesso generico; finitura: rivestito; geometria/forma/aspetto: bordi assottigliati; funzione: divisoria; impiego: murature / SPECIFICHE TECNICHE: lastre in gesso generico rivestito incollate a pannelli di isolamento | con barriera al vapore interposta tra il pannello di isolamento e la lastra di gesso generico	1 m²		26,07
LOM241.RM.07.15.00.Oa002.0000.-	Nastro di fibra sintetica di vetro; funzione: coprigiunti; impiego: murature | pareti divisorie / SPECIFICHE TECNICHE: -	1 m		0,10
LOM241.RM.07.15.05.Sb003.0000.-	Profilo guida di lega ferrosa acciaio zincato; lunghezza [mm] = 6/10 | larghezza [mm] = 50/55 / SPECIFICHE TECNICHE: -	1 m		3,83
LOM241.RM.07.15.05.Sb004.0000.-	Profilo montante di lega ferrosa acciaio zincato Z140; finitura: organica priva di cromo; spessore [mm] = 0,6 | larghezza [mm] = 75 / SPECIFICHE TECNICHE: -	1 m		4,38
LOM241.RM.07.15.05.Sb005.0000.-	Profilo guida di lega ferrosa acciaio zincato Z141; finitura: organica priva di cromo; spessore [mm] = 0,6 | larghezza [mm] = 75 / SPECIFICHE TECNICHE: -	1 m		3,72
LOM241.RM.08.10.00.L0011.0250.a_CAM	Blocco forato di ceramica terracotta/laterizio; impiego: solaio tipo misto latero-cemento | solaio a travetti; altezza [cm] = 28 | lunghezza [cm] = 25 | larghezza [cm] = 38 / SPECIFICHE TECNICHE: -	1 cad		1,00
LOM241.RM.08.10.00.L0011.0250.b_CAM	Blocco forato di ceramica terracotta/laterizio; impiego: solaio tipo misto latero-cemento | solaio a travetti; altezza [cm] = 32 | lunghezza [cm] = 25 | larghezza [cm] = 38 / SPECIFICHE TECNICHE: -	1 cad		1,00
LOM241.RM.08.10.00.L0011.0250.c_CAM	Blocco forato di ceramica terracotta/laterizio; impiego: solaio tipo misto latero-cemento | solaio a travetti; altezza [cm] = 36 | lunghezza [cm] = 25 | larghezza [cm] = 38 / SPECIFICHE TECNICHE: -	1 cad		1,00
LOM241.RM.08.10.00.L0011.0250.d_CAM	Blocco forato di ceramica terracotta/laterizio; impiego: solaio tipo misto latero-cemento | solaio a travetti; lunghezza [cm] = 38 ÷ 40 | larghezza [cm] = 24 | altezza [cm] = 12 / SPECIFICHE TECNICHE: -	1 cad		2,70
LOM241.RM.08.10.00.L0011.0250.e_CAM	Blocco forato di ceramica terracotta/laterizio; impiego: solaio tipo misto latero-cemento | solaio a travetti; lunghezza [cm] = 38 ÷ 40 | larghezza [cm] = 24 | altezza [cm] = 16 / SPECIFICHE TECNICHE: -	1 cad		2,68
LOM241.RM.08.10.00.L0011.0250.f_CAM	Blocco forato di ceramica terracotta/laterizio; impiego: solaio tipo misto latero-cemento | solaio a travetti; lunghezza [cm] = 38 ÷ 40 | larghezza [cm] = 24 | altezza [cm] = 18 / SPECIFICHE TECNICHE: -	1 cad		2,64
LOM241.RM.08.10.00.L0011.0250.g_CAM	Blocco forato di ceramica terracotta/laterizio; impiego: solaio tipo misto latero-cemento | solaio a travetti; lunghezza [cm] = 38 ÷ 40 | larghezza [cm] = 24 | altezza [cm] = 20 / SPECIFICHE TECNICHE: -	1 cad		2,64
LOM241.RM.08.10.00.L0011.0250.h_CAM	Blocco forato di ceramica terracotta/laterizio; impiego: solaio tipo misto latero-cemento | solaio a travetti; lunghezza [cm] = 38 ÷ 40 | larghezza [cm] = 24 | altezza [cm] = 22 / SPECIFICHE TECNICHE: -	1 cad		3,10
LOM241.RM.08.10.00.L0011.0250.i_CAM	Blocco forato di ceramica terracotta/laterizio; impiego: solaio tipo misto latero-cemento | solaio a travetti; lunghezza [cm] = 38 ÷ 40 | larghezza [cm] = 24 | altezza [cm] = 24 / SPECIFICHE TECNICHE: -	1 cad		3,19
LOM241.RM.08.10.05.L0011.0000.-_CAM	Tavella forato di ceramica terracotta/laterizio; dimensione (x) [cm] = 60 ÷ 100 | dimensione (y) [cm] = 25 | dimensione (z) [cm] = 6; conducibilità termica (λ) [W/mK] = 0,34; foratura [%] = 45 ÷ 55 / SPECIFICHE TECNICHE: -	1 m²		16,14
LOM241.RM.08.10.10.T0000.0250.a	Diffusore a camera d'aria di vetro generico; geometria/forma/aspetto: quadrato; impiego: strutture orizzontali; dimensione (x) [mm] = 145 | dimensione (y) [mm] = 145 | spessore [mm] = 105 / SPECIFICHE TECNICHE: -	1 cad		6,14
LOM241.RM.08.10.10.T0000.0250.b	Diffusore a camera d'aria di vetro generico; geometria/forma/aspetto: quadrato; impiego: strutture orizzontali; dimensione (x) [mm] = 190 | dimensione (y) [mm] = 190 | spessore [mm] = 80 / SPECIFICHE TECNICHE: -	1 cad		5,14
LOM241.RM.08.10.10.T0000.0500.a	Diffusore semplice di vetro generico; geometria/forma/aspetto: quadrato | a tazza; impiego: strutture orizzontali; dimensione (x) [mm] = 145 | dimensione (y) [mm] = 145 | spessore [mm] = 55 / SPECIFICHE TECNICHE: -	1 cad		3,86
LOM241.RM.08.10.10.T0000.0500.b	Diffusore semplice di vetro generico; geometria/forma/aspetto: quadrato | a tazza; impiego: strutture orizzontali; dimensione (x) [mm] = 200 | dimensione (y) [mm] = 200 | spessore [mm] = 70 / SPECIFICHE TECNICHE: -	1 cad		5,58
LOM241.RM.08.10.15.Sb003.0000.-	Lamiera di lega ferrosa acciaio zincato; geometria/forma/aspetto: grecata; funzione: collaborante; impiego: solaio / SPECIFICHE TECNICHE: da completare con getto di calcestruzzo	1 kg		2,20
LOM241.RM.08.10.15.Sb003.0250.-	Lamiera di lega ferrosa acciaio zincato; geometria/forma/aspetto: grecata; funzione: non collaborante; impiego: solaio a secco / SPECIFICHE TECNICHE: -	1 kg		4,18
LOM241.RM.09.05.00.Sb003.0000.a	Orditura di lega ferrosa acciaio zincato; finitura: colore bianco; impiego: controsoffitti. Incluso: pendini; accessori / SPECIFICHE TECNICHE: per controsoffitto con modulo [mm] = 600 x 600	1 m²		4,22
LOM241.RM.09.05.00.Sb003.0000.b	Orditura di lega ferrosa acciaio zincato; finitura: colore bianco; impiego: controsoffitti. Incluso: pendini; accessori / SPECIFICHE TECNICHE: per controsoffitto con modulo [mm] = 600 x 1200	1 m²		3,34
LOM241.RM.09.05.00.Sb003.0005.-	Orditura di lega ferrosa acciaio zincato; finitura: metallizzata; impiego: controsoffitti. Incluso: pendini; accessori / SPECIFICHE TECNICHE: per controsoffitto con modulo [mm] = 600 x 600	1 m²		5,64
LOM241.RM.09.05.00.Sb003.0010.-	Orditura di lega ferrosa acciaio zincato; impiego: controsoffitti. Incluso: pendini; accessori / SPECIFICHE TECNICHE: per controsoffitto con modulo [mm] = 600 x 600	1 m²		4,98
LOM241.RM.09.05.00.Sb003.0015.-	Orditura di lega ferrosa acciaio zincato; impiego: controsoffitti / SPECIFICHE TECNICHE: -	1 m²		3,72
LOM241.RM.09.05.00.Sb003.0020.-	Orditura di lega ferrosa acciaio zincato; geometria/forma/aspetto: profilato a U; impiego: controsoffitti; dimensione (x) [mm] = 25 | dimensione (y) [mm] = 40 | spessore [mm] = 6/10. Incluso: pendini; accessori / SPECIFICHE TECNICHE: -	1 m²		1,51
LOM241.RM.09.10.00.D0018.0000.-	Doga di plastica polivincloruro plastificato (PVC); finitura: colorata; geometria/forma/aspetto: lisce | microforate; passo [mm] = 100 / SPECIFICHE TECNICHE: doghe a scuretto chiuso | colorate in pasta	1 m²		19,37
LOM241.RM.09.10.00.D0018.0005.-	Doga di plastica polivincloruro plastificato (PVC); funzione: antipolvere; passo [mm] = 100. Incluso: strisce fonoassorbenti / SPECIFICHE TECNICHE: doghe accoppiate a strisce fonoassorbenti	1 m²		28,70
LOM241.RM.09.10.00.Sa000.0000.a	Doga di lega alluminio generico; finitura: verniciato; geometria/forma/aspetto: bordo squadrato; spessore [mm] = 5/10 | lunghezza [mm] = 180 | larghezza [mm] = 14 | passo [mm] = 150 / SPECIFICHE TECNICHE: doghe colore bianco; scuretto aperto	1 m²		10,95
LOM241.RM.09.10.00.Sa000.0000.b	Doga di lega alluminio generico; finitura: verniciato; geometria/forma/aspetto: bordo squadrato; spessore [mm] = 5/10 | lunghezza [mm] = 180 | larghezza [mm] = 14 | passo [mm] = 200 / SPECIFICHE TECNICHE: doghe colore bianco; scuretto aperto	1 m²		10,70
LOM241.RM.09.10.00.Sa000.0000.c	Doga di lega alluminio generico; finitura: verniciato; geometria/forma/aspetto: bordo squadrato; spessore [mm] = 5/10 | lunghezza [mm] = 150 | larghezza [mm] = 20 | passo [mm] = 150 / SPECIFICHE TECNICHE: doghe colore bianco; scuretto chiuso	1 m²		14,16
LOM241.RM.09.10.00.Sa000.0000.d	Doga di lega alluminio generico; finitura: verniciato; geometria/forma/aspetto: bordo squadrato; spessore [mm] = 5/10 | lunghezza [mm] = 200 | larghezza [mm] = 20 | passo [mm] = 200 / SPECIFICHE TECNICHE: doghe colore bianco; scuretto chiuso	1 m²		13,12
LOM241.RM.09.10.00.Sa000.0000.e	Doga di lega alluminio generico; finitura: verniciato; geometria/forma/aspetto: bordo squadrato; spessore [mm] = 5/10 | lunghezza [mm] = 90 | larghezza [mm] = 20 | passo [mm] = 100 / SPECIFICHE TECNICHE: doghe colore bianco; scuretto chiuso	1 m²		15,36
LOM241.RM.09.10.00.Sa000.0005.a	Doga di lega alluminio generico; finitura: verniciato; spessore [mm] = 5/10 | lunghezza [mm] = 85 | larghezza [mm] = 15 | passo [mm] = 100 / SPECIFICHE TECNICHE: doghe colore bianco; scuretto aperto	1 m²		13,07
LOM241.RM.09.10.00.Sa000.0005.b	Doga di lega alluminio generico; finitura: verniciato; spessore [mm] = 5/10 | lunghezza [mm] = 85 | larghezza [mm] = 15 | passo [mm] = 100 / SPECIFICHE TECNICHE: doghe colore bianco; scuretto chiuso	1 m²		14,82
LOM241.RM.09.10.00.Sa000.0005.c	Doga di lega alluminio generico; finitura: verniciato; spessore [mm] = 5/10 | lunghezza [mm] = 85 | larghezza [mm] = 15 | passo [mm] = 100 / SPECIFICHE TECNICHE: doghe colore bianco; nervate e scuretto aperto	1 m²		17,05
LOM241.RM.09.10.00.Sa000.0005.d	Doga di lega alluminio generico; finitura: verniciato; spessore [mm] = 5/10 | lunghezza [mm] = 85 | larghezza [mm] = 15 | passo [mm] = 100 / SPECIFICHE TECNICHE: doghe colore bianco; nervate e scuretto chiuso	1 m²		20,15
LOM241.RM.09.10.05.Sa000.0000.a	Griglia di lega alluminio generico; finitura: preverniciata | colore bianco; geometria/forma/aspetto: pannello; funzione: rivestimento; impiego: controsoffitti; dimensione (x) [mm] = 600 | dimensione (y) [mm] = 600 | dimensione maglia (x) [mm] = 50 | dimensione maglia (y) [mm] = 50 / SPECIFICHE TECNICHE: profilo a U di spessore [mm] = 5/10 | altezza [mm] = 50 | base [mm] = 10	1 m²		53,64
LOM241.RM.09.10.05.Sa000.0000.b	Griglia di lega alluminio generico; finitura: preverniciata | colore bianco; geometria/forma/aspetto: pannello; funzione: rivestimento; impiego: controsoffitti; dimensione (x) [mm] = 600 | dimensione (y) [mm] = 600 | dimensione maglia (x) [mm] = 60 | dimensione maglia (y) [mm] = 60 / SPECIFICHE TECNICHE: profilo a U di spessore [mm] = 5/10 | altezza [mm] = 50 | base [mm] = 10	1 m²		44,67
LOM241.RM.09.10.05.Sa000.0000.c	Griglia di lega alluminio generico; finitura: preverniciata | colore bianco; geometria/forma/aspetto: pannello; funzione: rivestimento; impiego: controsoffitti; dimensione (x) [mm] = 600 | dimensione (y) [mm] = 600 | dimensione maglia (x) [mm] = 75 | dimensione maglia (y) [mm] = 75 / SPECIFICHE TECNICHE: profilo a U di spessore [mm] = 5/10 | altezza [mm] = 50 | base [mm] = 10	1 m²		35,83
LOM241.RM.09.10.05.Sa000.0000.d	Griglia di lega alluminio generico; finitura: preverniciata | colore bianco; geometria/forma/aspetto: pannello; funzione: rivestimento; impiego: controsoffitti; dimensione (x) [mm] = 600 | dimensione (y) [mm] = 600 | dimensione maglia (x) [mm] = 86 | dimensione maglia (y) [mm] = 86 / SPECIFICHE TECNICHE: profilo a U di spessore [mm] = 5/10 | altezza [mm] = 50 | base [mm] = 10	1 m²		36,33
LOM241.RM.09.10.05.Sa000.0000.e	Griglia di lega alluminio generico; finitura: preverniciata | colore bianco; geometria/forma/aspetto: pannello; funzione: rivestimento; impiego: controsoffitti; dimensione (x) [mm] = 600 | dimensione (y) [mm] = 600 | dimensione maglia (x) [mm] = 100 | dimensione maglia (y) [mm] = 100 / SPECIFICHE TECNICHE: profilo a U di spessore [mm] = 5/10 | altezza [mm] = 50 | base [mm] = 10	1 m²		31,10
LOM241.RM.09.10.05.Sa000.0000.f	Griglia di lega alluminio generico; finitura: preverniciata | colore bianco; geometria/forma/aspetto: pannello; funzione: rivestimento; impiego: controsoffitti; dimensione (x) [mm] = 600 | dimensione (y) [mm] = 600 | dimensione maglia (x) [mm] = 120 | dimensione maglia (y) [mm] = 120 / SPECIFICHE TECNICHE: profilo a U di spessore [mm] = 5/10 | altezza [mm] = 50 | base [mm] = 10	1 m²		32,22
LOM241.RM.09.10.05.Sa000.0000.g	Griglia di lega alluminio generico; finitura: preverniciata | colore bianco; geometria/forma/aspetto: pannello; funzione: rivestimento; impiego: controsoffitti; dimensione (x) [mm] = 600 | dimensione (y) [mm] = 600 | dimensione maglia (x) [mm] = 150 | dimensione maglia (y) [mm] = 150 / SPECIFICHE TECNICHE: profilo a U di spessore [mm] = 5/10 | altezza [mm] = 50 | base [mm] = 10	1 m²		25,70
LOM241.RM.09.10.05.Sa000.0000.h	Griglia di lega alluminio generico; finitura: preverniciata | colore bianco; geometria/forma/aspetto: pannello; funzione: rivestimento; impiego: controsoffitti; dimensione (x) [mm] = 600 | dimensione (y) [mm] = 600 | dimensione maglia (x) [mm] = 200 | dimensione maglia (y) [mm] = 200 / SPECIFICHE TECNICHE: profilo a U di spessore [mm] = 5/10 | altezza [mm] = 50 | base [mm] = 10	1 m²		22,52
LOM241.RM.09.10.10.H0000.0000.-	Lastra di gesso generico; finitura: decorata; geometria/forma/aspetto: bordi dritti | bordi risegati; dimensione (x) [mm] = 600 | dimensione (y) [mm] = 600 | dimensione (z) [mm] = 22 / SPECIFICHE TECNICHE: gesso generico armato con filo di ferro zincato, da montare su orditura a vista	1 m²		8,27
LOM241.RM.09.10.10.H0000.0005.-	Lastra di gesso generico; finitura: decorata; geometria/forma/aspetto: bordi scanalati; dimensione (x) [mm] = 600 | dimensione (y) [mm] = 600 | dimensione (z) [mm] = 30 / SPECIFICHE TECNICHE: gesso generico armato con filo di ferro zincato, da montare su orditura nascosta	1 m²		8,94
LOM241.RM.09.10.10.H0000.0010.-	Lastra di gesso generico; finitura: liscia; geometria/forma/aspetto: bordi scanalati; dimensione (x) [mm] = 600 | dimensione (y) [mm] = 600 | dimensione (z) [mm] = 30 / SPECIFICHE TECNICHE: gesso generico armato con filo di ferro zincato, da montare su orditura nascosta	1 m²		5,81
LOM241.RM.09.10.10.H0000.0015.-	Lastra di gesso generico; finitura: liscia; geometria/forma/aspetto: bordi dritti | bordi risegati; dimensione (x) [mm] = 600 | dimensione (y) [mm] = 600 | dimensione (z) [mm] = 22 / SPECIFICHE TECNICHE: gesso generico armato con filo di ferro zincato, da montare su orditura a vista	1 m²		5,14
LOM241.RM.09.10.10.H0000.0020.a	Lastra di gesso generico; finitura: liscia; dimensione (x) [cm] = 70 | dimensione (y) [cm] = 140 | spessore [cm] > 1,5 / SPECIFICHE TECNICHE: bordo armato = 3 cm	1 m²		3,91
LOM241.RM.09.10.10.H0000.0020.b	Lastra di gesso generico; finitura: liscia; dimensione (x) [cm] = 70 | dimensione (y) [cm] = 143 | spessore [cm] = 3; resistenza al fuoco [classe] = REI 120 / SPECIFICHE TECNICHE: gesso generico armato con rete metallica e filo di ferro zincato (spessore 3 cm)	1 m²		9,30
LOM241.RM.09.10.10.H0000.0025.-	Lastra di gesso generico; finitura: microforata; geometria/forma/aspetto: bordi dritti | bordi risegati; dimensione (x) [mm] = 600 | dimensione (y) [mm] = 600 | dimensione (z) [mm] = 22 / SPECIFICHE TECNICHE: gesso generico armato con filo di ferro zincato, da montare su orditura a vista	1 m²		5,92
LOM241.RM.09.10.10.H0000.0030.-	Lastra di gesso generico; finitura: microforata; geometria/forma/aspetto: bordi scanalati; dimensione (x) [mm] = 600 | dimensione (y) [mm] = 600 | dimensione (z) [mm] = 30 / SPECIFICHE TECNICHE: gesso generico armato con filo di ferro zincato, da montare su orditura nascosta	1 m²		6,59
LOM241.RM.09.10.10.H0000.0035.-	Lastra di gesso generico; finitura: rivestito; geometria/forma/aspetto: forata (foratura rotonda); funzione: antisfondellamento; impiego: controsoffitti; spessore [mm] = 12,5; reazione al fuoco [classe] = A2-s1, d0 / SPECIFICHE TECNICHE: foratura continua regolare rotonda 15% della superficie, rivestitita sul retro con tessuto fonoassorbente e antipolvere	1 m²		15,27
LOM241.RM.09.10.10.H0000.0040.-	Lastra di gesso generico; finitura: rivestito; funzione: antisfondellamento; impiego: controsoffitti; spessore [mm] = 15; reazione al fuoco [classe] = A2-s1, d0 / SPECIFICHE TECNICHE: incrementata coesione del nucleo ad alta temperatura, additivato con fibre di vetro generico e vermiculite	1 m²		2,73
LOM241.RM.09.10.10.H0001.0000.-	Lastra di gesso fibrorinforzato; finitura: rivestito; funzione: antisfondellamento; impiego: controsoffitti; spessore [mm] = 15; reazione al fuoco [classe] = A2-s1, d0 / SPECIFICHE TECNICHE: armata mediante accoppiamento solidale con rete a doppia orditura in fibra di vetro generico	1 m²		9,97
LOM241.RM.09.10.10.Od001.0000.-	Lastra di fibra minerale lana di roccia; finitura: velo minerale | verniciato | colorato/bianco; geometria/forma/aspetto: orditura a vista; dimensione (x) [mm] = 600 | dimensione (y) [mm] = 600 | spessore [mm] = 25; resistenza al fuoco [classe] ≥ REI 180 | resistenza al fuoco [classe] = O / SPECIFICHE TECNICHE: -	1 m²		15,31
LOM241.RM.09.10.10.Od001.0005.-	Lastra di fibra minerale lana di roccia; finitura: velo minerale | verniciato | colore bianco; geometria/forma/aspetto: orditura a vista; dimensione (x) [mm] = 600 | dimensione (y) [mm] = 600 | spessore [mm] = 25; resistenza al fuoco [classe] ≥ REI 180 | resistenza al fuoco [classe] = O / SPECIFICHE TECNICHE: -	1 m²		12,32
LOM241.RM.09.10.10.Sa000.0000.-	Lastra di lega alluminio generico; finitura: preverniciata | colore bianco; impiego: controsoffitti; spessore [mm] = 5/10 | dimensioni pannello (x) [mm] = 600 | dimensioni pannello (y) [mm] = 600 | dimensioni pannello (z) [mm] = 15 / SPECIFICHE TECNICHE: da montare su orditura a vista	1 m²		17,59
LOM241.RM.09.10.10.Sa000.0005.-	Lastra di lega alluminio generico; finitura: preverniciata | metallizzata; impiego: controsoffitti; spessore [mm] = 5/10 | dimensioni pannello (x) [mm] = 600 | dimensioni pannello (y) [mm] = 600 | dimensioni pannello (z) [mm] = 15 / SPECIFICHE TECNICHE: da montare su orditura a vista	1 m²		19,65
LOM241.RM.09.15.00.Sb001.0000.-	Profilo guida di lega ferrosa acciaio generico; geometria/forma/aspetto: U; funzione: antisfondellamento; impiego: controsoffitti; dimensione (x) [mm] = 30 | dimensione (y) [mm] = 27 / SPECIFICHE TECNICHE: guida perimetrale	1 m		2,17
LOM241.RM.09.15.00.Sb001.0250.a	Profilo montante di lega ferrosa acciaio generico; geometria/forma/aspetto: C; funzione: antisfondellamento; impiego: controsoffitti; dimensione (x) [mm] = 27 | dimensione (y) [mm] = 48 | dimensione (z) [mm] = 0,6 / SPECIFICHE TECNICHE: profilo montante a C in lamiera d'acciao zincato Z140; con rivestimento organico privo di cromo	1 m		1,25
LOM241.RM.09.15.00.Sb001.0250.b	Profilo montante di lega ferrosa acciaio generico; geometria/forma/aspetto: C; funzione: antisfondellamento; impiego: controsoffitti; dimensione (x) [mm] = 60 | dimensione (y) [mm] = 27 | dimensione (z) [mm] = 0,7 / SPECIFICHE TECNICHE: profilo montante	1 m		3,29
LOM241.RM.09.15.00.Sb001.0500.-	Profilo perimetrale di lega ferrosa acciaio generico; geometria/forma/aspetto: U; funzione: antisfondellamento; impiego: orditure controsoffitti; dimensione (x) [mm] = 27 | dimensione (y) [mm] = 48 / SPECIFICHE TECNICHE: profilo perimetrale lamiera d'acciao zincato Z140, con rivestimento organico privo di cromo, per profilo a C	1 m		0,96
LOM241.RM.09.15.00.Sb001.0505.-	Profilo perimetrale di lega ferrosa acciaio generico; geometria/forma/aspetto: C; impiego: orditure controsoffitti; dimensione (x) [mm] = 240 | dimensione (y) [mm] = 40 | dimensione (z) [mm] = 20 / SPECIFICHE TECNICHE: -	1 m		1,72
LOM241.RM.09.15.00.Sb001.0510.-	Profilo perimetrale di lega ferrosa acciaio generico; geometria/forma/aspetto: doppia L; impiego: orditure controsoffitti; dimensione (x) [mm] = 19 | dimensione (y) [mm] = 10 / SPECIFICHE TECNICHE: -	1 m		1,12
LOM241.RM.09.15.00.Sb001.0515.-	Profilo perimetrale di lega ferrosa acciaio generico; geometria/forma/aspetto: F; impiego: orditure controsoffitti; dimensione (x) [mm] = 15 | dimensione (y) [mm] = 33 / SPECIFICHE TECNICHE: -	1 m		3,81
LOM241.RM.09.15.00.Sb001.0520.-	Profilo perimetrale di lega ferrosa acciaio generico; geometria/forma/aspetto: L; impiego: orditure controsoffitti; dimensione (x) [mm] = 19 | dimensione (y) [mm] = 24 / SPECIFICHE TECNICHE: -	1 m		0,84
LOM241.RM.09.15.00.Sb003.0250.-	Profilo di lega ferrosa acciaio zincato; finitura: bianca | vernice; geometria/forma/aspetto: T; impiego: orditura a vista; dimensione (x) [mm] = 24 | dimensione (y) [mm] = 38 / SPECIFICHE TECNICHE: portanti e intermedi	1 m		1,35
LOM241.RM.09.15.05.Sb003.0000.-	Giunto cavaliere semplice di lega ferrosa acciaio zincato; finitura: rivestimento organico; geometria/forma/aspetto: cavaliere semplice; impiego: controsoffitti; dimensione (x) [mm] = 27 | dimensione (y) [mm] = 48 / SPECIFICHE TECNICHE: giunto in lamiera d'acciao zincato Z140, con rivestimento organico privo di cromo, per profilo a C	1 cad		0,33
LOM241.RM.09.15.05.Sb003.0250.-	Giunto di congiunzione di lega ferrosa acciaio zincato; finitura: rivestimento organico; impiego: controsoffitti; dimensione (x) [mm] = 27 | dimensione (y) [mm] = 48 / SPECIFICHE TECNICHE: giunto in lamiera d'acciao zincato Z140, con rivestimento organico privo di cromo, per profilo a C	1 cad		0,26
LOM241.RM.09.15.05.Za000.0000.-	Giunto di congiunzione di materiale generico; impiego: controsoffitti; dimensione (x) [mm] = 60 | dimensione (y) [mm] = 27 / SPECIFICHE TECNICHE: giunto di congiunzione montanti a c	1 cad		0,92
LOM241.RM.09.15.15.D0025.0000.-	Rete di plastica rinforzata con fibre di vetro (GFRP); funzione: antisfondellamento; impiego: controsoffitti; capacità di sostegno [kg/m²] ≤ 600. Incluso: connettori; tasselli; angolari metallici / SPECIFICHE TECNICHE: materiale composito glass fiber reinforced polymer (fibra di vetro alcalino resistente e resina termoindurente di tipo epossidico); accessori per il fissaggio (connettori metallici ad espansione, tasselli, angolari metallici perimetrali) in numero adeguato	1 m²		28,62
LOM241.RM.09.15.15.R0000.0000.-	Rete di metallo generico; funzione: contenimento; impiego: soffitti; grammatura [kg/m²] = 0,4 / SPECIFICHE TECNICHE: -	1 m²		0,57
LOM241.RM.09.15.95.R0001.0000.-	Ferramenta clips di metallo ferro; funzione: resistenza agli urti; impiego: controsoffitto; resistenza agli urti [classe] = 3A / SPECIFICHE TECNICHE: -	1 cad		0,29
LOM241.RM.09.15.95.R0001.0150.-	Ferramenta gancio di metallo ferro; geometria/forma/aspetto: scorrevoli con molla / SPECIFICHE TECNICHE: -	1 cad		0,42
LOM241.RM.09.15.95.R0001.0300.-	Ferramenta pendino di metallo ferro; impiego: controsoffitto; diametro (ø) [mm] = 4 / SPECIFICHE TECNICHE: -	1 cad		0,19
LOM241.RM.09.15.95.Sb001.0000.-	Ferramenta cavi di lega ferrosa acciaio generico; funzione: sospensione; impiego: pannelli isolanti; lunghezza [-] = 2000 / SPECIFICHE TECNICHE: -	1 cad		7,72
LOM241.RM.09.15.95.Sb001.0150.-	Ferramenta clips di lega ferrosa acciaio generico; funzione: antisollevameto; impiego: controsoffitti / SPECIFICHE TECNICHE: -	1 cad		3,06
LOM241.RM.09.15.95.Sb001.0300.-	Ferramenta raccordi di lega ferrosa acciaio generico; funzione: antisollevameto; impiego: controsoffitti / SPECIFICHE TECNICHE: sistema antisollevamento per controsoffitto costituito da profili in lega ferrosa acciaio generico	1 cad		1,03
LOM241.RM.09.15.95.Za000.0000.-	Ferramenta gancio cavaliere di materiale generico; geometria/forma/aspetto: semplice | a C; impiego: controsoffitto | aggancio montante; dimensione (x) [mm] = 60; resistenza agli urti [classe] = 3A / SPECIFICHE TECNICHE: -	1 cad		0,64
LOM241.RM.09.15.95.Za000.0150.-	Ferramenta viti a spirale di materiale generico; impiego: pannelli isolanti / SPECIFICHE TECNICHE: per posa sospesa	1 cad		1,35
LOM241.RM.10.05.00.Sb008.0000.-	Dissuasore antipiccione di lega ferrosa acciaio inox; potenza [V] = 220 | frequenza [Hz] = 50 / SPECIFICHE TECNICHE: sistema elettrostatico con centralina elettrica e barre di lega ferrosa acciaio inox; conforme alle norme di sicurezza applicabili agli elettrificatori	1 m		284,68
LOM241.RM.10.10.00.D0017.0000.-	Canale di gronda di plastica polivinilcloruro (PVC); finitura: colore grigio; larghezza superiore [cm] = 15 | sviluppo [cm] = 30. Incluso: con ricciolo anteriore; risvolto posteriore; compresa l'incidenza dei pezzi speciali (testate | angoli | giunti con scarico ecc) / SPECIFICHE TECNICHE: -	1 m		13,34
LOM241.RM.10.10.00.D0017.0005.-	Canale di gronda di plastica polivinilcloruro (PVC); finitura: colore testa di moro; larghezza superiore [cm] = 15 | sviluppo [cm] = 30. Incluso: con ricciolo anteriore; risvolto posteriore; compresa l'incidenza dei pezzi speciali (testate | angoli | giunti con scarico ecc) / SPECIFICHE TECNICHE: -	1 m		15,52
LOM241.RM.10.10.00.Sa000.0000.-	Canale di gronda di lega alluminio generico; finitura: preverniciata; geometria/forma/aspetto: lamiera sagomata; spessore [mm] = 1 ÷ 1,5 / SPECIFICHE TECNICHE: lavorati con sagome normali; pronti per la posa in opera	1 kg		10,20
LOM241.RM.10.10.00.Sb003.0000.-	Canale di gronda di lega ferrosa acciaio zincato; geometria/forma/aspetto: lamiera sagomata; spessore [mm] = 0,8 / SPECIFICHE TECNICHE: lavorati con sagome normali; pronti per la posa in opera	1 kg		6,35
LOM241.RM.10.10.00.Sb003.0005.-	Canale di gronda di lega ferrosa acciaio zincato; finitura: preverniciata; geometria/forma/aspetto: lamiera sagomata; spessore [mm] = 0,8 / SPECIFICHE TECNICHE: lavorati con sagome normali; pronti per la posa in opera	1 kg		6,99
LOM241.RM.10.10.00.Sb010.0000.-	Canale di gronda di lega ferrosa acciaio inox AISI 304; geometria/forma/aspetto: lamiera sagomata; spessore [mm] = 0,6 ÷ 0,8 / SPECIFICHE TECNICHE: lavorati con sagome normali; pronti per la posa in opera	1 kg		9,36
LOM241.RM.10.10.00.Sc000.0000.-	Canale di gronda di lega rame generico; geometria/forma/aspetto: lamiera sagomata; spessore [mm] = 0,6 ÷ 0,8 / SPECIFICHE TECNICHE: lavorati con sagome normali; pronti per la posa in opera	1 kg		18,16
LOM241.RM.10.10.00.Sd001.0000.-	Canale di gronda di lega zinco titanio; geometria/forma/aspetto: lamiera sagomata; spessore [mm] = 0,6 ÷ 0,8 / SPECIFICHE TECNICHE: lavorati con sagome normali; pronti per la posa in opera	1 kg		12,55
LOM241.RM.10.10.05.Sa000.0000.-	Colmo aerato di lega alluminio generico; spessore [mm] = 10/10 | sviluppo [cm] = 44. Incluso: scossalina; angolari; guarnizioni; staffe di supporto / SPECIFICHE TECNICHE: con sviluppo scossalina = 26 |5 cm; angolari sagomati con relative guarnizioni e staffe di supporto di spessore e materia del colmo	1 m		49,93
LOM241.RM.10.10.05.Sa000.0005.-	Colmo aerato di lega alluminio generico; finitura: verniciato; spessore [mm] = 10/10 | sviluppo [cm] = 44. Incluso: scossalina; angolari; guarnizioni; staffe di supporto / SPECIFICHE TECNICHE: con sviluppo scossalina = 26 |5 cm; angolari sagomati con relative guarnizioni e staffe di supporto di spessore e materia del colmo	1 m		61,48
LOM241.RM.10.10.05.Sb008.0000.-	Colmo aerato di lega ferrosa acciaio inox; spessore [mm] = 7/10 | sviluppo [cm] = 44. Incluso: scossalina; angolari; guarnizioni; staffe di supporto / SPECIFICHE TECNICHE: con sviluppo scossalina = 26 |5 cm; angolari sagomati con relative guarnizioni e staffe di supporto di spessore e materia del colmo	1 m		55,80
LOM241.RM.10.10.05.Sc000.0000.-	Colmo aerato di lega rame generico; spessore [mm] = 8/10 | sviluppo [cm] = 44. Incluso: scossalina; angolari; guarnizioni; staffe di supporto / SPECIFICHE TECNICHE: con sviluppo scossalina = 26 |5 cm; angolari sagomati con relative guarnizioni e staffe di supporto di spessore e materia del colmo	1 m		83,84
LOM241.RM.10.10.10.E0006.0000.-	Dispositivo anticaduta nastro butilico di gomma butilica; funzione: messa in sicurezza; impiego: strato di copertura / SPECIFICHE TECNICHE: per piastra; secondo UNI 11578:2015 (installazione permanente), UNI EN 795:2012 + CEN/TS 16415:2013 (installazione removibile)	1 m		3,43
LOM241.RM.10.10.10.Sa000.0000.-	Dispositivo anticaduta paletto di estremità di lega alluminio generico; geometria/forma/aspetto: tipo C; funzione: messa in sicurezza; impiego: strato di copertura. Incluso: ancoraggi strutturali / SPECIFICHE TECNICHE: dispositivi certificati da ente terzo autorizzato dal ministero delle infrastrutture; i componenti previsti per lo specifico intervento dimensionati e verificati; fornitura al committente di specifica relazione di calcolo redatta dal tecnico abilitato; secondo UNI 11578:2015 (installazione permanente), UNI EN 795:2012 + CEN/TS 16415:2013 (installazione removibile)	1 cad		160,67
LOM241.RM.10.10.10.Sa000.0005.-	Dispositivo anticaduta paletto di estremità di lega alluminio generico; geometria/forma/aspetto: tipo C; funzione: messa in sicurezza; impiego: strato di copertura. Incluso: ancoraggi strutturali / SPECIFICHE TECNICHE: dispositivi certificati da ente terzo autorizzato dal ministero delle infrastrutture; i componenti previsti per lo specifico intervento dimensionati e verificati; fornitura al committente di specifica relazione di calcolo redatta dal tecnico abilitato; secondo UNI 11578:2015 (installazione permanente), UNI EN 795:2012 + CEN/TS 16415:2013 (installazione removibile)	1 cad		172,54
LOM241.RM.10.10.10.Sa000.0010.-	Dispositivo anticaduta paletto di estremità di lega alluminio generico; geometria/forma/aspetto: tipo C; funzione: messa in sicurezza; impiego: strato di copertura. Incluso: ancoraggi strutturali / SPECIFICHE TECNICHE: dispositivi certificati da ente terzo autorizzato dal ministero delle infrastrutture; i componenti previsti per lo specifico intervento dimensionati e verificati; fornitura al committente di specifica relazione di calcolo redatta dal tecnico abilitato; secondo UNI 11578:2015 (installazione permanente), UNI EN 795:2012 + CEN/TS 16415:2013 (installazione removibile)	1 cad		315,69
LOM241.RM.10.10.10.Sa000.0250.-	Dispositivo anticaduta paletto estremità/intermedio rotante di lega alluminio generico; geometria/forma/aspetto: tipo C; funzione: messa in sicurezza; impiego: strato di copertura. Incluso: ancoraggi strutturali / SPECIFICHE TECNICHE: dispositivi certificati da ente terzo autorizzato dal ministero delle infrastrutture; i componenti previsti per lo specifico intervento dimensionati e verificati; fornitura al committente di specifica relazione di calcolo redatta dal tecnico abilitato; secondo UNI 11578:2015 (installazione permanente), UNI EN 795:2012 + CEN/TS 16415:2013 (installazione removibile)	1 cad		155,94
LOM241.RM.10.10.10.Sa000.0500.-	Dispositivo anticaduta paletto indeformabile girevole di lega alluminio generico; geometria/forma/aspetto: tipo A; funzione: messa in sicurezza; impiego: strato di copertura. Incluso: ancoraggi strutturali / SPECIFICHE TECNICHE: dispositivi certificati da ente terzo autorizzato dal ministero delle infrastrutture; i componenti previsti per lo specifico intervento dimensionati e verificati; fornitura al committente di specifica relazione di calcolo redatta dal tecnico abilitato; secondo UNI 11578:2015 (installazione permanente), UNI EN 795:2012 + CEN/TS 16415:2013 (installazione removibile)	1 cad		236,92
LOM241.RM.10.10.10.Sa000.0750.-	Dispositivo anticaduta paletto intermedio di lega alluminio generico; geometria/forma/aspetto: tipo C; funzione: messa in sicurezza; impiego: strato di copertura. Incluso: ancoraggi strutturali / SPECIFICHE TECNICHE: dispositivi certificati da ente terzo autorizzato dal ministero delle infrastrutture; i componenti previsti per lo specifico intervento dimensionati e verificati; fornitura al committente di specifica relazione di calcolo redatta dal tecnico abilitato; secondo UNI 11578:2015 (installazione permanente), UNI EN 795:2012 + CEN/TS 16415:2013 (installazione removibile)	1 cad		369,48
LOM241.RM.10.10.10.Sa000.1000.-	Dispositivo anticaduta targhetta identificativa di lega alluminio generico; funzione: messa in sicurezza; impiego: strato di copertura / SPECIFICHE TECNICHE: identificativa impianto/accesso; secondo UNI 11578:2015 (installazione permanente), UNI EN 795:2012 + CEN/TS 16415:2013 (installazione removibile)	1 cad		11,54
LOM241.RM.10.10.10.Sb003.0000.-	Dispositivo anticaduta gancio flessibile sottotegola con fune di lega ferrosa acciaio zincato; funzione: messa in sicurezza; impiego: strato di copertura; diametro [mm] = 8 | lunghezza [mm] = 600 / SPECIFICHE TECNICHE: zincatura a caldo; secondo UNI 11578:2015 (installazione permanente), UNI EN 795:2012 + CEN/TS 16415:2013 (installazione removibile)	1 cad		16,61
LOM241.RM.10.10.10.Sb003.0250.-	Dispositivo anticaduta gancio rigido di lega ferrosa acciaio zincato; geometria/forma/aspetto: ad esse; funzione: messa in sicurezza; impiego: strato di copertura / SPECIFICHE TECNICHE: zincatura a caldo; secondo UNI 11578:2015 (installazione permanente), UNI EN 795:2012 + CEN/TS 16415:2013 (installazione removibile)	1 cad		9,97
LOM241.RM.10.10.10.Sb003.0500.-	Dispositivo anticaduta paletto deformabile girevole di lega ferrosa acciaio zincato; geometria/forma/aspetto: tipo A; funzione: messa in sicurezza; impiego: strato di copertura. Incluso: ancoraggi strutturali / SPECIFICHE TECNICHE: zincatura a caldo; dispositivi certificati da ente terzo autorizzato dal ministero delle infrastrutture; i componenti previsti per lo specifico intervento dimensionati e verificati; fornitura al committente di specifica relazione di calcolo redatta dal tecnico abilitato; secondo UNI 11578:2015 (installazione permanente), UNI EN 795:2012 + CEN/TS 16415:2013 (installazione removibile)	1 cad		109,86
LOM241.RM.10.10.10.Sb003.0750.-	Dispositivo anticaduta paletto di estremità di lega ferrosa acciaio zincato; geometria/forma/aspetto: tipo C; funzione: messa in sicurezza; impiego: strato di copertura. Incluso: ancoraggi strutturali / SPECIFICHE TECNICHE: zincatura a caldo; dispositivi certificati da ente terzo autorizzato dal ministero delle infrastrutture; i componenti previsti per lo specifico intervento dimensionati e verificati; fornitura al committente di specifica relazione di calcolo redatta dal tecnico abilitato; secondo UNI 11578:2015 (installazione permanente), UNI EN 795:2012 + CEN/TS 16415:2013 (installazione removibile)	1 cad		209,25
LOM241.RM.10.10.10.Sb003.1000.-	Dispositivo anticaduta paletto intermedio di lega ferrosa acciaio zincato; geometria/forma/aspetto: tipo C; funzione: messa in sicurezza; impiego: strato di copertura. Incluso: ancoraggi strutturali / SPECIFICHE TECNICHE: zincatura a caldo; dispositivi certificati da ente terzo autorizzato dal ministero delle infrastrutture; i componenti previsti per lo specifico intervento dimensionati e verificati; fornitura al committente di specifica relazione di calcolo redatta dal tecnico abilitato; secondo UNI 11578:2015 (installazione permanente), UNI EN 795:2012 + CEN/TS 16415:2013 (installazione removibile)	1 cad		241,64
LOM241.RM.10.10.10.Sb009.0000.-	Dispositivo anticaduta dissipatore di energia di lega ferrosa acciaio inox AISI 302; funzione: messa in sicurezza; impiego: strato di copertura / SPECIFICHE TECNICHE: secondo UNI 11578:2015 (installazione permanente), UNI EN 795:2012 + CEN/TS 16415:2013 (installazione removibile)	1 cad		222,44
LOM241.RM.10.10.10.Sb010.0000.-	Dispositivo anticaduta ancoraggio puntuale di lega ferrosa acciaio inox AISI 304; funzione: messa in sicurezza; impiego: strato di copertura / SPECIFICHE TECNICHE: secondo UNI 11578:2015 (installazione permanente), UNI EN 795:2012 + CEN/TS 16415:2013 (installazione removibile)	1 cad		35,67
LOM241.RM.10.10.10.Sb010.0250.-	Dispositivo anticaduta gancio rigido di lega ferrosa acciaio inox AISI 304; geometria/forma/aspetto: ad esse; funzione: messa in sicurezza; impiego: strato di copertura / SPECIFICHE TECNICHE: secondo UNI 11578:2015 (installazione permanente), UNI EN 795:2012 + CEN/TS 16415:2013 (installazione removibile)	1 cad		58,76
LOM241.RM.10.10.10.Sb010.0500.-	Dispositivo anticaduta kit fissaggio palo di lega ferrosa acciaio inox AISI 304; funzione: messa in sicurezza; impiego: strato di copertura / SPECIFICHE TECNICHE: secondo UNI 11578:2015 (installazione permanente), UNI EN 795:2012 + CEN/TS 16415:2013 (installazione removibile)	1 cad		283,58
LOM241.RM.10.10.10.Sb010.0750.-	Dispositivo anticaduta paletto deformabile girevole di lega ferrosa acciaio inox AISI 304; geometria/forma/aspetto: tipo A; funzione: messa in sicurezza; impiego: strato di copertura. Incluso: ancoraggi strutturali / SPECIFICHE TECNICHE: dispositivi certificati da ente terzo autorizzato dal ministero delle infrastrutture; i componenti previsti per lo specifico intervento dimensionati e verificati; fornitura al committente di specifica relazione di calcolo redatta dal tecnico abilitato; secondo UNI 11578:2015 (installazione permanente), UNI EN 795:2012 + CEN/TS 16415:2013 (installazione removibile)	1 cad		216,16
LOM241.RM.10.10.10.Sb010.1000.-	Dispositivo anticaduta paletto di estremità di lega ferrosa acciaio inox AISI 304; geometria/forma/aspetto: tipo C; funzione: messa in sicurezza; impiego: strato di copertura. Incluso: ancoraggi strutturali / SPECIFICHE TECNICHE: dispositivi certificati da ente terzo autorizzato dal ministero delle infrastrutture; i componenti previsti per lo specifico intervento dimensionati e verificati; fornitura al committente di specifica relazione di calcolo redatta dal tecnico abilitato; secondo UNI 11578:2015 (installazione permanente), UNI EN 795:2012 + CEN/TS 16415:2013 (installazione removibile)	1 cad		488,26
LOM241.RM.10.10.10.Sb011.0000.-	Dispositivo anticaduta ancoraggio puntuale di lega ferrosa acciaio inox AISI 305; funzione: messa in sicurezza; impiego: strato di copertura / SPECIFICHE TECNICHE: per lamiere grecate e pannelli coibentati; secondo UNI 11578:2015 (installazione permanente), UNI EN 795:2012 + CEN/TS 16415:2013 (installazione removibile)	1 cad		139,10
LOM241.RM.10.10.10.Sb011.0250.-	Dispositivo anticaduta paletto intermedio di lega ferrosa acciaio inox AISI 305; geometria/forma/aspetto: tipo C; funzione: messa in sicurezza; impiego: strato di copertura. Incluso: ancoraggi strutturali / SPECIFICHE TECNICHE: dispositivi certificati da ente terzo autorizzato dal ministero delle infrastrutture; i componenti previsti per lo specifico intervento dimensionati e verificati; fornitura al committente di specifica relazione di calcolo redatta dal tecnico abilitato; secondo UNI 11578:2015 (installazione permanente), UNI EN 795:2012 + CEN/TS 16415:2013 (installazione removibile)	1 cad		505,78
LOM241.RM.10.10.10.Sb013.0000.-	Dispositivo anticaduta cavo di lega ferrosa acciaio inox AISI 316; funzione: messa in sicurezza; impiego: strato di copertura; diametro [mm] = 8 / SPECIFICHE TECNICHE: 7*19-133 fili con occhielli; secondo UNI 11578:2015 (installazione permanente), UNI EN 795:2012 + CEN/TS 16415:2013 (installazione removibile)	1 m		14,61
LOM241.RM.10.10.10.Sb013.0250.-	Dispositivo anticaduta gancio flessibile sottotegola con fune di lega ferrosa acciaio inox AISI 316; funzione: messa in sicurezza; impiego: strato di copertura; diametro [mm] = 8 | lunghezza [mm] = 600 / SPECIFICHE TECNICHE: secondo UNI 11578:2015 (installazione permanente), UNI EN 795:2012 + CEN/TS 16415:2013 (installazione removibile)	1 cad		61,40
LOM241.RM.10.10.10.Sb013.0500.-	Dispositivo anticaduta kit serracavo di lega ferrosa acciaio inox AISI 316; funzione: messa in sicurezza; impiego: strato di copertura / SPECIFICHE TECNICHE: composto da 1 redance; 4 morsetti; secondo UNI 11578:2015 (installazione permanente), UNI EN 795:2012 + CEN/TS 16415:2013 (installazione removibile)	1 cad		48,51
LOM241.RM.10.10.10.Sb013.0750.-	Dispositivo anticaduta tenditore di lega ferrosa acciaio inox AISI 316; funzione: messa in sicurezza; impiego: strato di copertura / SPECIFICHE TECNICHE: secondo UNI 11578:2015 (installazione permanente), UNI EN 795:2012 + CEN/TS 16415:2013 (installazione removibile)	1 cad		143,29
LOM241.RM.10.10.15.Sb008.0250.-	Dissuasore antipiccione di lega ferrosa acciaio inox; geometria/forma/aspetto: due file; diametro (ø) [mm] = 1,3 | altezza [cm] = 10 ÷ 12 / SPECIFICHE TECNICHE: punte in lega ferrosa acciaio inox; inserite su base in policarbonato resistente ai raggi UV	1 m		6,51
LOM241.RM.10.10.15.Sb008.0255.-	Dissuasore antipiccione di lega ferrosa acciaio inox; geometria/forma/aspetto: quattro file; diametro (ø) [mm] = 1,3 | altezza [cm] = 10 ÷ 12 / SPECIFICHE TECNICHE: punte in lega ferrosa acciaio inox; inserite su base in policarbonato resistente ai raggi UV	1 m		8,32
LOM241.RM.10.10.15.Sb008.0260.-	Dissuasore antipiccione di lega ferrosa acciaio inox; geometria/forma/aspetto: una fila; diametro (ø) [mm] = 1,3 | altezza [cm] = 10 ÷ 12 / SPECIFICHE TECNICHE: punte in lega ferrosa acciaio inox; inserite su base in policarbonato resistente ai raggi UV	1 m		5,92
LOM241.RM.10.10.25.D0021.0000.-	Laminato di plastica vetroresina; finitura: colorata; geometria/forma/aspetto: traslucido | ondulato/piano; impiego: coperture; peso [g/m²] > 300 / SPECIFICHE TECNICHE: -	1 m²		5,53
LOM241.RM.10.10.30.D0021.0000.-	Lastra di plastica vetroresina; finitura: colorata; geometria/forma/aspetto: ondulata/grecata | traslucida; impiego: coperture; peso [kg/m²] = 0,375 / SPECIFICHE TECNICHE: -	1 m²		6,41
LOM241.RM.10.10.30.D0021.0005.-	Lastra di plastica vetroresina; finitura: opaca | colorata; geometria/forma/aspetto: ondulata/grecata; impiego: coperture; peso [kg/m²] = 2,1 / SPECIFICHE TECNICHE: protette con film in poliestere	1 m²		11,07
LOM241.RM.10.10.30.G0006.0000.a	Lastra di cemento fibroriforzato (FRC); finitura: colorata; geometria/forma/aspetto: ondulata curva; impiego: coperture; spessore [mm] = 6,5; reazione al fuoco [classe] = 0; peso [kg/m²] = 13 / SPECIFICHE TECNICHE: -	1 m²		14,06
LOM241.RM.10.10.30.G0006.0000.b	Lastra di cemento fibroriforzato (FRC); finitura: colorata; geometria/forma/aspetto: ondulata curva; impiego: coperture; spessore [mm] = 7; peso [kg/m²] = 14 / SPECIFICHE TECNICHE: con armatura supplementare longitudinale in fili di polipropilene	1 m²		15,29
LOM241.RM.10.10.30.G0006.0005.a	Lastra di cemento fibroriforzato (FRC); finitura: colorata; geometria/forma/aspetto: ondulata retta; impiego: coperture; spessore [mm] = 6,5; reazione al fuoco [classe] = 0; peso [kg/m²] = 13 / SPECIFICHE TECNICHE: -	1 m²		11,89
LOM241.RM.10.10.30.G0006.0005.b	Lastra di cemento fibroriforzato (FRC); finitura: colorata; geometria/forma/aspetto: ondulata retta; impiego: coperture; spessore [mm] = 7; peso [kg/m²] = 14 / SPECIFICHE TECNICHE: con armatura supplementare longitudinale in fili di polipropilene	1 m²		13,09
LOM241.RM.10.10.30.G0006.0010.-	Lastra di cemento fibroriforzato (FRC); finitura: colorata; geometria/forma/aspetto: ondulato sottotegola; impiego: coperture; spessore [mm] = 6,5; peso [kg/m²] = 13 / SPECIFICHE TECNICHE: -	1 m²		9,10
LOM241.RM.10.10.30.G0006.0015.a	Lastra di cemento fibroriforzato (FRC); finitura: colore grigio; geometria/forma/aspetto: ondulata curva; impiego: coperture; spessore [mm] = 6,5; reazione al fuoco [classe] = 0; peso [kg/m²] = 13 / SPECIFICHE TECNICHE: -	1 m²		10,96
LOM241.RM.10.10.30.G0006.0015.b	Lastra di cemento fibroriforzato (FRC); finitura: colore grigio; geometria/forma/aspetto: ondulata curva; impiego: coperture; spessore [mm] = 7; peso [kg/m²] = 14 / SPECIFICHE TECNICHE: con armatura supplementare longitudinale in fili di polipropilene	1 m²		12,22
LOM241.RM.10.10.30.G0006.0020.a	Lastra di cemento fibroriforzato (FRC); finitura: colore grigio; geometria/forma/aspetto: ondulata retta; impiego: coperture; spessore [mm] = 6,5; reazione al fuoco [classe] = 0; peso [kg/m²] = 13 / SPECIFICHE TECNICHE: -	1 m²		9,10
LOM241.RM.10.10.30.G0006.0020.b	Lastra di cemento fibroriforzato (FRC); finitura: colore grigio; geometria/forma/aspetto: ondulata retta; impiego: coperture; spessore [mm] = 7; peso [kg/m²] = 14 / SPECIFICHE TECNICHE: con armatura supplementare longitudinale in fili di polipropilene	1 m²		10,32
LOM241.RM.10.10.30.J0010.0000.-	Lastra di conglomerato bituminoso con fibre; finitura: colorata; geometria/forma/aspetto: ondulato sottotegola; impiego: coperture; spessore [mm] = 30/10; peso [kg/m²] = 3,6 / SPECIFICHE TECNICHE: -	1 m²		7,28
LOM241.RM.10.10.30.J0010.0005.-	Lastra di conglomerato bituminoso con fibre; finitura: colore nero; geometria/forma/aspetto: ondulato sottotegola; impiego: coperture; spessore [mm] = 23/10; peso [kg/m²] = 2,8 / SPECIFICHE TECNICHE: -	1 m²		6,31
LOM241.RM.10.10.30.Sa000.0000.a	Lastra di lega alluminio generico; finitura: colore naturale; geometria/forma/aspetto: grecata; impiego: coperture; spessore [mm] = 6/10 / SPECIFICHE TECNICHE: -	1 m²		15,26
LOM241.RM.10.10.30.Sa000.0000.b	Lastra di lega alluminio generico; finitura: colore naturale; geometria/forma/aspetto: grecata; impiego: coperture; spessore [mm] = 7/10 / SPECIFICHE TECNICHE: -	1 m²		17,84
LOM241.RM.10.10.30.Sa000.0010.a	Lastra di lega alluminio generico; finitura: preverniciata; geometria/forma/aspetto: grecata; impiego: coperture; spessore [mm] = 6/10 / SPECIFICHE TECNICHE: -	1 m²		16,20
LOM241.RM.10.10.30.Sa000.0010.b	Lastra di lega alluminio generico; finitura: preverniciata; geometria/forma/aspetto: grecata; impiego: coperture; spessore [mm] = 7/10 / SPECIFICHE TECNICHE: -	1 m²		18,94
LOM241.RM.10.10.30.Sa000.0015.-	Lastra di lega alluminio generico; finitura: preverniciata; geometria/forma/aspetto: sagomata (coppi); funzione: protezione; impiego: coperture | manti in amianto; spessore [mm] = 0,7 / SPECIFICHE TECNICHE: preverniciato con poliesteri	1 m²		27,63
LOM241.RM.10.10.30.Sa000.0250.a	Lastra di lega alluminio generico; finitura: colore naturale; geometria/forma/aspetto: ondulato/grecato; spessore [mm] = 4,5/10. Escluso: protette all'esterno con asfalto plastico stabilizzato e lamina metallica, all'interno con primer bituminoso e lamina / SPECIFICHE TECNICHE: -	1 m²		23,89
LOM241.RM.10.10.30.Sa000.0250.b	Lastra di lega alluminio generico; finitura: colore naturale; geometria/forma/aspetto: ondulato/grecato; spessore [mm] = 6/10. Escluso: protette all'esterno con asfalto plastico e lamina metallica, all'interno con primer bituminoso e lamina / SPECIFICHE TECNICHE: -	1 m²		30,86
LOM241.RM.10.10.30.Sa000.0255.a	Lastra di lega alluminio generico; finitura: preverniciata; geometria/forma/aspetto: ondulato/grecato; spessore [mm] = 4,5/10. Escluso: protette all'esterno con asfalto plastico stabilizzato e lamina metallica, all'interno con primer bituminoso e lamina / SPECIFICHE TECNICHE: -	1 m²		29,41
LOM241.RM.10.10.30.Sa000.0255.b	Lastra di lega alluminio generico; finitura: preverniciata; geometria/forma/aspetto: ondulato/grecato; spessore [mm] = 6/10. Escluso: protette all'esterno con asfalto plastico e lamina metallica, all'interno con primer bituminoso e lamina / SPECIFICHE TECNICHE: -	1 m²		36,80
LOM241.RM.10.10.30.Sb001.0000.a	Lastra di lega ferrosa acciaio generico; finitura: zincato | colore naturale; geometria/forma/aspetto: grecata; impiego: coperture; spessore [mm] = 6/10 / SPECIFICHE TECNICHE: -	1 kg		4,95
LOM241.RM.10.10.30.Sb001.0000.b	Lastra di lega ferrosa acciaio generico; finitura: zincato | colore naturale; geometria/forma/aspetto: grecata; impiego: coperture; spessore [mm] = 8/10 / SPECIFICHE TECNICHE: -	1 kg		4,25
LOM241.RM.10.10.30.Sb001.0000.c	Lastra di lega ferrosa acciaio generico; finitura: zincato | colore naturale; geometria/forma/aspetto: grecata; impiego: coperture; spessore [mm] = 10/10 / SPECIFICHE TECNICHE: -	1 kg		3,95
LOM241.RM.10.10.30.Sb001.0005.a	Lastra di lega ferrosa acciaio generico; finitura: zincato | colore naturale; geometria/forma/aspetto: ondulata; impiego: coperture; spessore [mm] = 6/10 / SPECIFICHE TECNICHE: -	1 kg		4,86
LOM241.RM.10.10.30.Sb001.0005.b	Lastra di lega ferrosa acciaio generico; finitura: zincato | colore naturale; geometria/forma/aspetto: ondulata; impiego: coperture; spessore [mm] = 8/10 / SPECIFICHE TECNICHE: -	1 kg		4,13
LOM241.RM.10.10.30.Sb001.0005.c	Lastra di lega ferrosa acciaio generico; finitura: zincato | colore naturale; geometria/forma/aspetto: ondulata; impiego: coperture; spessore [mm] = 10/10 / SPECIFICHE TECNICHE: -	1 kg		3,77
LOM241.RM.10.10.30.Sb001.0010.-	Lastra di lega ferrosa acciaio generico; finitura: zincato | preverniciata; geometria/forma/aspetto: grecata; impiego: coperture / SPECIFICHE TECNICHE: -	1 kg		0,18
LOM241.RM.10.10.30.Sb001.0015.-	Lastra di lega ferrosa acciaio generico; finitura: zincato | preverniciata; geometria/forma/aspetto: ondulata; impiego: coperture / SPECIFICHE TECNICHE: -	1 kg		0,14
LOM241.RM.10.10.30.Sb001.0020.-	Lastra di lega ferrosa acciaio generico; finitura: zincato | preverniciata; geometria/forma/aspetto: sagomata (coppi); funzione: protezione; impiego: coperture | manti in amianto; spessore [mm] = 0,5 / SPECIFICHE TECNICHE: preverniciato con poliesteri	1 m²		22,11
LOM241.RM.10.10.30.Sb013.0000.a	Lastra di lega ferrosa acciaio inox aisi 316; geometria/forma/aspetto: ondulato/grecato; spessore [mm] = 4,5/10. Escluso: protette all'esterno con asfalto plastico stabilizzato e lamina metallica, all'interno con primer bituminoso e lamina / SPECIFICHE TECNICHE: -	1 m²		54,36
LOM241.RM.10.10.30.Sb013.0000.b	Lastra di lega ferrosa acciaio inox aisi 316; geometria/forma/aspetto: ondulato/grecato; spessore [mm] = 6/10. Escluso: protette all'esterno con asfalto plastico e lamina metallica, all'interno con primer bituminoso e lamina / SPECIFICHE TECNICHE: -	1 m²		63,68
LOM241.RM.10.10.30.Sc004.0000.-	Lastra di lega rame semiduro; geometria/forma/aspetto: sagomata (coppi); funzione: protezione; impiego: coperture | manti in amianto; spessore [mm] = 0,6 / SPECIFICHE TECNICHE: -	1 m²		76,76
LOM241.RM.10.10.30.Sc005.0000.a	Lastra di lega rame elettrolitico; geometria/forma/aspetto: ondulato/grecato; spessore [mm] = 4,5/10. Escluso: protette all'esterno con asfalto plastico stabilizzato e lamina metallica, all'interno con primer bituminoso e lamina / SPECIFICHE TECNICHE: -	1 m²		49,93
LOM241.RM.10.10.30.Sc005.0000.b	Lastra di lega rame elettrolitico; geometria/forma/aspetto: ondulato/grecato; spessore [mm] = 6/10. Escluso: protette all'esterno con asfalto plastico e lamina metallica, all'interno con primer bituminoso e lamina / SPECIFICHE TECNICHE: -	1 m²		58,94
LOM241.RM.10.10.30.Sd001.0000.-	Lastra di lega zinco titanio; finitura: prepatinata; geometria/forma/aspetto: sagomata (coppi); funzione: protezione; impiego: coperture | manti in amianto; spessore [mm] = 0,7 / SPECIFICHE TECNICHE: -	1 m²		64,91
LOM241.RM.10.10.35.R0000.0000.-	Pannello coibentato di metallo generico; finitura: lega alluminio generico naturale; funzione: chiusura | isolamento | ventilazione; impiego: coperture / SPECIFICHE TECNICHE: pannello composto da: pannello isolante inferiore (accoppiato a lamiera autoportante | protetto con lamina di lega alluminio generico e film di nylon) | lastra superiore grecata (protetta all'esterno con asfalto plastico e lamina metallica e all'interno con primer bituminoso e lamina di lega alluminio generico) | profilati in lega ferrosa acciaio generico zincato	1 m²		66,68
LOM241.RM.10.10.35.R0000.0005.-	Pannello coibentato di metallo generico; finitura: lega alluminio generico naturale; impiego: coperture; larghezza [m] = 1 / SPECIFICHE TECNICHE: pannello autoportante composto da: lamiera inferiore | strato intermedio di isolamento | strato superiore in lamiera con protezione esterna con asfalto plastico stabilizzato e lamina di lega alluminio generico	1 m²		39,55
LOM241.RM.10.10.35.R0000.0010.-	Pannello coibentato di metallo generico; finitura: lega alluminio generico naturale; impiego: coperture; larghezza [m] = 1 / SPECIFICHE TECNICHE: pannello autoportante composto da: lamiera inferiore | strato intermedio di isolamento | strato superiore in lamiera con protezione esterna con asfalto plastico stabilizzato e lamina di lega alluminio generico	1 m²		45,73
LOM241.RM.10.10.35.R0000.0015.-	Pannello coibentato di metallo generico; finitura: lega alluminio generico preverniciato; funzione: chiusura | isolamento | ventilazione; impiego: coperture; larghezza [m] = 1 / SPECIFICHE TECNICHE: pannello composto da: pannello isolante inferiore (accoppiato a lamiera autoportante | protetto con lamina di lega alluminio generico e film di nylon) | lastra superiore grecata (protetta all'esterno con asfalto plastico e lamina metallica e all'interno con primer bituminoso e lamina di lega alluminio generico) | profilati in lega ferrosa acciaio generico zincato	1 m²		69,77
LOM241.RM.10.10.35.R0000.0020.-	Pannello coibentato di metallo generico; finitura: lega alluminio generico preverniciato; impiego: coperture; larghezza [m] = 1 / SPECIFICHE TECNICHE: pannello autoportante composto da: lamiera inferiore | strato intermedio di isolamento | strato superiore in lamiera con protezione esterna con asfalto plastico stabilizzato e lamina di lega alluminio generico	1 m²		42,78
LOM241.RM.10.10.35.R0000.0025.-	Pannello coibentato di metallo generico; finitura: lega alluminio generico preverniciato; impiego: coperture; larghezza [m] = 1 / SPECIFICHE TECNICHE: pannello autoportante composto da: lamiera inferiore | strato intermedio di isolamento | strato superiore in lamiera con protezione esterna con asfalto plastico stabilizzato e lamina di lega alluminio generico	1 m²		49,41
LOM241.RM.10.10.35.R0000.0030.-	Pannello coibentato di metallo generico; finitura: lega ferrosa acciaio generico inox AISI 316; funzione: chiusura | isolamento | ventilazione; impiego: coperture; larghezza [m] = 1 / SPECIFICHE TECNICHE: pannello composto da: pannello isolante inferiore (accoppiato a lamiera autoportante | protetto con lamina di lega alluminio generico e film di nylon) | lastra superiore grecata (protetta all'esterno con asfalto plastico e lamina metallica e all'interno con primer bituminoso e lamina di lega alluminio generico) | profilati in lega ferrosa acciaio generico zincato	1 m²		108,54
LOM241.RM.10.10.35.R0000.0035.-	Pannello coibentato di metallo generico; finitura: lega ferrosa acciaio generico zincato preverniciato; geometria/forma/aspetto: grecato; funzione: isolante | chiusura; impiego: coperture / SPECIFICHE TECNICHE: pannello autoportante fonoisolante composto da: strato inferiore in lamiera | strato intermedio di isolamento | supporto esterno in lamiera (lati a vista preverniciati)	1 m²		31,98
LOM241.RM.10.10.35.R0000.0040.-	Pannello coibentato di metallo generico; finitura: lega ferrosa acciaio generico zincato preverniciato; geometria/forma/aspetto: grecato; funzione: isolante | chiusura; impiego: coperture / SPECIFICHE TECNICHE: pannello autoportante fonoassorbente composto da: supporto inferiore | strato intermedio di isolamento | supporto esterno (lati a vista preverniciati)	1 m²		27,36
LOM241.RM.10.10.35.R0000.0045.-	Pannello coibentato di metallo generico; finitura: lega ferrosa acciaio generico zincato preverniciato; geometria/forma/aspetto: grecato; funzione: isolante | chiusura; impiego: coperture / SPECIFICHE TECNICHE: pannello autoportante fonoassorbente composto da: supporto inferiore | strato intermedio di isolamento | supporto esterno (lati a vista preverniciati)	1 m²		30,43
LOM241.RM.10.10.35.R0000.0050.-	Pannello coibentato di metallo generico; finitura: lega ferrosa acciaio generico zincato preverniciato; geometria/forma/aspetto: grecato; funzione: isolante | chiusura; impiego: coperture / SPECIFICHE TECNICHE: pannello autoportante fonoassorbente composto da: supporto inferiore | strato intermedio di isolamento | supporto esterno (lati a vista preverniciati)	1 m²		32,44
LOM241.RM.10.10.35.R0000.0055.-	Pannello coibentato di metallo generico; finitura: lega ferrosa acciaio generico zincato preverniciato; geometria/forma/aspetto: grecato; impiego: coperture; larghezza [m] = 1 / SPECIFICHE TECNICHE: pannello autoportante composto da: strato inferiore | strato intermedio di isolamento | supporto esterno (strati a vista preverniciati)	1 m²		17,02
LOM241.RM.10.10.35.R0000.0060.-	Pannello coibentato di metallo generico; finitura: lega ferrosa acciaio generico zincato preverniciato; geometria/forma/aspetto: grecato; impiego: coperture; larghezza [m] = 1 / SPECIFICHE TECNICHE: pannello autoportante composto da: strato inferiore | strato intermedio di isolamento | supporto esterno (strati a vista preverniciati)	1 m²		18,13
LOM241.RM.10.10.35.R0000.0065.-	Pannello coibentato di metallo generico; finitura: lega ferrosa acciaio generico zincato preverniciato; geometria/forma/aspetto: grecato; impiego: coperture; larghezza [m] = 1 / SPECIFICHE TECNICHE: pannello autoportante composto da: strato inferiore | strato intermedio di isolamento | supporto esterno (strati a vista preverniciati)	1 m²		19,22
LOM241.RM.10.10.35.R0000.0070.-	Pannello coibentato di metallo generico; finitura: lega ferrosa acciaio generico zincato preverniciato; geometria/forma/aspetto: grecato; impiego: coperture; larghezza [m] = 1 / SPECIFICHE TECNICHE: pannello autoportante composto da: strato inferiore | strato intermedio di isolamento | supporto esterno (strati a vista preverniciati)	1 m²		20,33
LOM241.RM.10.10.35.R0000.0075.-	Pannello coibentato di metallo generico; finitura: lega ferrosa acciaio generico zincato preverniciato; geometria/forma/aspetto: grecato; impiego: coperture; larghezza [m] = 1 / SPECIFICHE TECNICHE: pannello autoportante composto da: strato inferiore | strato intermedio di isolamento | supporto esterno (strati a vista preverniciati)	1 m²		22,53
LOM241.RM.10.10.35.R0000.0080.-	Pannello coibentato di metallo generico; finitura: lega ferrosa acciaio generico zincato preverniciato; geometria/forma/aspetto: grecato; impiego: coperture; larghezza [m] = 1 / SPECIFICHE TECNICHE: pannello autoportante composto da: strato inferiore | strato intermedio di isolamento | supporto esterno (strati a vista preverniciati)	1 m²		24,76
LOM241.RM.10.10.35.R0000.0085.-	Pannello coibentato di metallo generico; finitura: lega ferrosa acciaio generico zincato preverniciato; geometria/forma/aspetto: grecato; impiego: coperture; larghezza [m] = 1 / SPECIFICHE TECNICHE: pannello autoportante composto da: strato inferiore | strato intermedio di isolamento | supporto esterno (strati a vista preverniciati)	1 m²		26,97
LOM241.RM.10.10.35.R0000.0090.-	Pannello coibentato di metallo generico; finitura: lega ferrosa acciaio generico zincato preverniciato; geometria/forma/aspetto: grecato; impiego: coperture / SPECIFICHE TECNICHE: pannello autoportante composto da: supporto inferiore | strato intermedio di isolamento | supporto esterno (strati a vista preverniciati)	1 m²		13,44
LOM241.RM.10.10.35.R0000.0095.-	Pannello coibentato di metallo generico; finitura: lega ferrosa acciaio generico zincato preverniciato; geometria/forma/aspetto: grecato; impiego: coperture / SPECIFICHE TECNICHE: pannello autoportante composto da: supporto inferiore | strato intermedio di isolamento | supporto esterno (strati a vista preverniciati)	1 m²		14,58
LOM241.RM.10.10.35.R0000.0100.-	Pannello coibentato di metallo generico; finitura: lega ferrosa acciaio generico zincato preverniciato; geometria/forma/aspetto: grecato; impiego: coperture / SPECIFICHE TECNICHE: pannello autoportante composto da: strato inferiore di lamiera | strato intermedio di isolamento | lamiera superiore; larghezza pannello con sormonto per fissaggio nascosto e giunto a scatto	1 m²		22,00
LOM241.RM.10.10.35.R0000.0105.-	Pannello coibentato di metallo generico; finitura: lega ferrosa acciaio generico zincato preverniciato; geometria/forma/aspetto: grecato; impiego: coperture / SPECIFICHE TECNICHE: pannello autoportante composto da: strato inferiore di lamiera | strato intermedio di isolamento | lamiera superiore; larghezza pannello con sormonto per fissaggio nascosto e giunto a scatto	1 m²		23,45
LOM241.RM.10.10.35.R0000.0110.-	Pannello coibentato di metallo generico; finitura: lega ferrosa acciaio generico zincato preverniciato; geometria/forma/aspetto: grecato; impiego: coperture; resistenza termica [m²k/W] = 0,68 / SPECIFICHE TECNICHE: pannello autoportante composto da: supporto inferiore | strato intermedio di isolamento | supporto esterno (strati a vista preverniciati)	1 m²		15,71
LOM241.RM.10.10.35.R0000.0115.-	Pannello coibentato di metallo generico; finitura: lega ferrosa acciaio generico zincato preverniciato; geometria/forma/aspetto: grecato; impiego: coperture; resistenza termica [m²k/W] = 1 / SPECIFICHE TECNICHE: pannello autoportante composto da: supporto inferiore | strato intermedio di isolamento | supporto esterno (strati a vista preverniciati)	1 m²		16,87
LOM241.RM.10.10.35.R0000.0120.-	Pannello coibentato di metallo generico; finitura: lega ferrosa acciaio generico zincato preverniciato; geometria/forma/aspetto: grecato; impiego: coperture; resistenza termica [m²k/W] = 1,313 / SPECIFICHE TECNICHE: pannello autoportante composto da: supporto inferiore | strato intermedio di isolamento | supporto esterno (strati a vista preverniciati)	1 m²		19,14
LOM241.RM.10.10.35.R0000.0125.-	Pannello coibentato di metallo generico; finitura: lega ferrosa acciaio generico zincato preverniciato; geometria/forma/aspetto: grecato; impiego: coperture; resistenza termica [m²k/W] = 1,626 / SPECIFICHE TECNICHE: pannello autoportante composto da: supporto inferiore | strato intermedio di isolamento | supporto esterno (strati a vista preverniciati)	1 m²		21,43
LOM241.RM.10.10.35.R0000.0130.-	Pannello coibentato di metallo generico; finitura: lega alluminio generico preverniciata; geometria/forma/aspetto: grecato; impiego: coperture; larghezza [m] = 1 / SPECIFICHE TECNICHE: pannello autoportante composto da: strato inferiore | strato intermedio di isolamento | supporto esterno (strati a vista preverniciati)	1 m²		21,43
LOM241.RM.10.10.35.R0000.0135.-	Pannello coibentato di metallo generico; finitura: lega alluminio generico preverniciata; geometria/forma/aspetto: grecato; impiego: coperture; larghezza [m] = 1 / SPECIFICHE TECNICHE: pannello autoportante composto da: strato inferiore | strato intermedio di isolamento | supporto esterno (strati a vista preverniciati)	1 m²		22,53
LOM241.RM.10.10.35.R0000.0140.-	Pannello coibentato di metallo generico; finitura: lega alluminio generico preverniciata; geometria/forma/aspetto: grecato; impiego: coperture; larghezza [m] = 1 / SPECIFICHE TECNICHE: pannello autoportante composto da: strato inferiore | strato intermedio di isolamento | supporto esterno (strati a vista preverniciati)	1 m²		24,74
LOM241.RM.10.10.35.R0000.0145.-	Pannello coibentato di metallo generico; finitura: lega alluminio generico preverniciata; geometria/forma/aspetto: grecato; impiego: coperture; larghezza [m] = 1 / SPECIFICHE TECNICHE: pannello autoportante composto da: strato inferiore | strato intermedio di isolamento | supporto esterno (strati a vista preverniciati)	1 m²		26,96
LOM241.RM.10.10.35.R0000.0150.-	Pannello coibentato di metallo generico; finitura: lega alluminio generico preverniciata; geometria/forma/aspetto: grecato; impiego: coperture; larghezza [m] = 1 / SPECIFICHE TECNICHE: pannello autoportante composto da: strato inferiore | strato intermedio di isolamento | supporto esterno (strati a vista preverniciati)	1 m²		29,17
LOM241.RM.10.10.35.R0000.0155.-	Pannello coibentato di metallo generico; finitura: lega alluminio generico preverniciata; geometria/forma/aspetto: grecato; impiego: coperture; larghezza [m] = 1; resistenza al fuoco [classe] = REI120 / SPECIFICHE TECNICHE: pannello autoportante composto da: strato inferiore | strato intermedio di isolamento | supporto esterno (strati a vista preverniciati)	1 m²		23,64
LOM241.RM.10.10.35.R0000.0160.-	Pannello coibentato di metallo generico; finitura: lega alluminio generico preverniciata; geometria/forma/aspetto: grecato; impiego: coperture / SPECIFICHE TECNICHE: pannello autoportante composto da: supporto inferiore | strato intermedio di isolamento | supporto esterno	1 m²		23,72
LOM241.RM.10.10.35.R0000.0165.-	Pannello coibentato di metallo generico; finitura: lega alluminio generico preverniciata; geometria/forma/aspetto: grecato; impiego: coperture / SPECIFICHE TECNICHE: pannello autoportante composto da: supporto inferiore | strato intermedio di isolamento | supporto esterno	1 m²		25,70
LOM241.RM.10.10.35.R0000.0170.-	Pannello coibentato di metallo generico; finitura: lega alluminio generico preverniciata; geometria/forma/aspetto: grecato; impiego: coperture; resistenza termica [m²k/W] = 0,68 / SPECIFICHE TECNICHE: pannello autoportante composto da: supporto inferiore | strato intermedio di isolamento | supporto esterno	1 m²		18,19
LOM241.RM.10.10.35.R0000.0175.-	Pannello coibentato di metallo generico; finitura: lega alluminio generico preverniciata; geometria/forma/aspetto: grecato; impiego: coperture; resistenza termica [m²k/W] = 1 / SPECIFICHE TECNICHE: pannello autoportante composto da: supporto inferiore | strato intermedio di isolamento | supporto esterno	1 m²		19,29
LOM241.RM.10.10.35.R0000.0180.-	Pannello coibentato di metallo generico; finitura: lega alluminio generico preverniciata; geometria/forma/aspetto: grecato; impiego: coperture; resistenza termica [m²k/W] = 1,313 / SPECIFICHE TECNICHE: pannello autoportante composto da: supporto inferiore | strato intermedio di isolamento | supporto esterno	1 m²		20,41
LOM241.RM.10.10.35.R0000.0185.-	Pannello coibentato di metallo generico; finitura: lega alluminio generico preverniciata; geometria/forma/aspetto: grecato; impiego: coperture; resistenza termica [m²k/W] = 1,626 / SPECIFICHE TECNICHE: pannello autoportante composto da: supporto inferiore | strato intermedio di isolamento | supporto esterno	1 m²		21,52
LOM241.RM.10.10.35.R0000.0190.-	Pannello coibentato di metallo generico; finitura: lega alluminio generico preverniciata; geometria/forma/aspetto: grecato; impiego: coperture; spessore [mm] = 6; contenuto di bentonite di sodio [kg/m²] > 4,8 / SPECIFICHE TECNICHE: pannello autoportante composto da: strato inferiore | strato intermedio di isolamento | supporto esterno (strati a vista preverniciati)	1 m²		31,37
LOM241.RM.10.10.35.R0000.0195.-	Pannello coibentato di metallo generico; finitura: lega rame generico; geometria/forma/aspetto: grecato; impiego: coperture / SPECIFICHE TECNICHE: pannello autoportante composto da: strato inferiore in lamiera | strato intermedio di isolamento | strato superiore in lamiera (strati a vista preverniciati)	1 m²		38,10
LOM241.RM.10.10.35.R0000.0200.-	Pannello coibentato di metallo generico; finitura: lega rame generico; geometria/forma/aspetto: grecato; impiego: coperture / SPECIFICHE TECNICHE: pannello autoportante composto da: strato inferiore in lamiera | strato intermedio di isolamento | strato superiore in lamiera (strati a vista preverniciati)	1 m²		39,61
LOM241.RM.10.10.35.R0000.0205.-	Pannello coibentato di metallo generico; finitura: lega rame generico elettrolitico; funzione: chiusura | isolamento | ventilazione; impiego: coperture; larghezza [m] = 1 / SPECIFICHE TECNICHE: pannello composto da: pannello isolante inferiore (accoppiato a lamiera autoportante | protetto con lamina di lega alluminio generico e film di nylon) | lastra superiore grecata (protetta all'esterno con asfalto plastico e lamina metallica e all'interno con primer bituminoso e lamina di lega alluminio generico) | profilati in lega ferrosa acciaio generico zincato	1 m²		83,23
LOM241.RM.10.10.35.Sa000.0000.-	Pannello preaccoppiato di lega alluminio generico; finitura: colore naturale; geometria/forma/aspetto: grecato; impiego: coperture / SPECIFICHE TECNICHE: lastra accoppiata a strato di isolamento	1 m²		18,66
LOM241.RM.10.10.35.Sa000.0005.-	Pannello preaccoppiato di lega alluminio generico; finitura: colore naturale; geometria/forma/aspetto: grecato; impiego: coperture / SPECIFICHE TECNICHE: lastra accoppiata a strato di isolamento	1 m²		21,18
LOM241.RM.10.10.35.Sa000.0010.-	Pannello preaccoppiato di lega alluminio generico; finitura: preverniciato; geometria/forma/aspetto: grecato; impiego: coperture / SPECIFICHE TECNICHE: lastra accoppiata a strato di isolamento	1 m²		21,33
LOM241.RM.10.10.35.Sa000.0015.-	Pannello preaccoppiato di lega alluminio generico; finitura: preverniciato; geometria/forma/aspetto: grecato; impiego: coperture / SPECIFICHE TECNICHE: lastra accoppiata a strato di isolamento	1 m²		24,11
LOM241.RM.10.10.35.Sc000.0000.-	Pannello preaccoppiato di lega rame generico; geometria/forma/aspetto: ondulato; impiego: coperture / SPECIFICHE TECNICHE: lastra accoppiata a strato di isolamento	1 m²		44,33
LOM241.RM.10.10.35.Sc000.0005.-	Pannello preaccoppiato di lega rame generico; geometria/forma/aspetto: ondulato; impiego: coperture / SPECIFICHE TECNICHE: lastra accoppiata a strato di isolamento	1 m²		51,71
LOM241.RM.10.10.40.Ca003.0000.-	Sottocolmo ventilato di resina sintetica epossi-poliuretaniche; spessore [mm] = 40 / SPECIFICHE TECNICHE: -	1 m		16,60
LOM241.RM.10.10.45.F0000.0000.a	Tegola di bitume generico; finitura: colorate; dimensione (x) [cm] = 100 | dimensione (y) [cm] = 34; peso [kg/m²] = 10,5. Incluso: supporto in fibra di vetro da 125 g/mq / SPECIFICHE TECNICHE: impregnato con bitume generico ossidato, strato superiore in graniglia basaltica ceramizzata	1 m²		22,70
LOM241.RM.10.10.45.F0000.0000.b	Tegola di bitume generico; finitura: colorate; dimensione (x) [cm] = 100 | dimensione (y) [cm] = 34; peso [kg/m²] = 12. Incluso: supporto in fibra di vetro da 125 g/mq / SPECIFICHE TECNICHE: impregnato con bitume generico ossidato, strato superiore in graniglia basaltica ceramizzata	1 m²		31,36
LOM241.RM.10.10.45.F0000.0005.-	Tegola di bitume generico; dimensione (x) [cm] = 100 | dimensione (y) [cm] = 34; peso [kg/m²] = 7,5. Incluso: doppio supporto in fibra di vetro, peso 80 g/mq cadauno; lamina di rame puro, spessore 70 micron / SPECIFICHE TECNICHE: bitume generico fillerizzato con cariche minerali speciali	1 m²		86,30
LOM241.RM.10.10.45.G0000.0000.-	Tegola doppia romana di cemento generico; finitura: colorate / SPECIFICHE TECNICHE: -	1 cad		2,31
LOM241.RM.10.10.45.G0000.0250.-	Tegola portoghese di cemento generico; finitura: colorate / SPECIFICHE TECNICHE: -	1 cad		2,31
LOM241.RM.10.10.45.G0000.0255.-	Tegola portoghese di cemento generico. Incluso: dente di arresto antiscivolo, / SPECIFICHE TECNICHE: -	1 cad		55,10
LOM241.RM.10.10.45.G0000.0260.-	Tegola portoghese di cemento generico; funzione: passacavi. Incluso: elementi stagni (ip 65); dente di arresto antiscivolo / SPECIFICHE TECNICHE: -	1 cad		66,35
LOM241.RM.10.10.45.L0011.0000.-	Tegola a canale di ceramica terracotta/laterizio; lunghezza [cm] = 42 ÷ 45 / SPECIFICHE TECNICHE: -	1 cad		1,09
LOM241.RM.10.10.45.L0011.0250.-	Tegola marsigliesi di ceramica terracotta/laterizio / SPECIFICHE TECNICHE: -	1 cad		1,16
LOM241.RM.10.10.45.Sb001.0000.-	Tegola multistrato di lega ferrosa acciaio generico; finitura: graniglia; dimensione (x) [cm] = 130 | dimensione (y) [cm] = 41 / SPECIFICHE TECNICHE: -	1 m²		15,50
LOM241.RM.10.10.50.Za000.0000.-	Telo tristrato di materiale generico; finitura: membrana di plastica polipropilene; funzione: impermeabilizzazione | traspirazione; impiego: tetti a falda ventilata | sottotegola; peso [g/m²] = 150 / SPECIFICHE TECNICHE: con trattamento repellente per insetti	1 m²		5,28
LOM241.RM.10.10.55.D0019.0000.a	Tubo a bicchiere ad incollaggio di plastica polivincloruro non plastificato (PVC-U); finitura: colore avorio | colore grigio | colore marrone; impiego: condotte di ventilazione | pluviali; diametro esterno (Ø) [mm] = 32 | spessore [mm] = 1,2 / SPECIFICHE TECNICHE: colori RAL 7037 e RAL 8017	1 m		1,99
LOM241.RM.10.10.55.D0019.0000.b	Tubo a bicchiere ad incollaggio di plastica polivincloruro non plastificato (PVC-U); finitura: colore avorio | colore grigio | colore marrone; impiego: condotte di ventilazione | pluviali; diametro esterno (Ø) [mm] = 40 | spessore [mm] = 1,2 / SPECIFICHE TECNICHE: colori RAL 7037 e RAL 8017	1 m		1,99
LOM241.RM.10.10.55.D0019.0000.c	Tubo a bicchiere ad incollaggio di plastica polivincloruro non plastificato (PVC-U); finitura: colore avorio | colore grigio | colore marrone; impiego: condotte di ventilazione | pluviali; diametro esterno (Ø) [mm] = 100 | spessore [mm] = 1,7 / SPECIFICHE TECNICHE: colori RAL 7037 e RAL 8017	1 m		5,42
LOM241.RM.10.10.55.D0019.0000.d	Tubo a bicchiere ad incollaggio di plastica polivincloruro non plastificato (PVC-U); finitura: colore avorio | colore grigio | colore marrone; impiego: condotte di ventilazione | pluviali; diametro esterno (Ø) [mm] = 125 | spessore [mm] = 2 / SPECIFICHE TECNICHE: colori RAL 7037 e RAL 8017	1 m		8,20
LOM241.RM.10.10.55.D0019.0000.e	Tubo a bicchiere ad incollaggio di plastica polivincloruro non plastificato (PVC-U); finitura: colore avorio | colore grigio | colore marrone; impiego: condotte di ventilazione | pluviali; diametro esterno (Ø) [mm] = 140 | spessore [mm] = 2,3 / SPECIFICHE TECNICHE: colori RAL 7037 e RAL 8017	1 m		11,07
LOM241.RM.10.10.55.D0019.0000.f	Tubo a bicchiere ad incollaggio di plastica polivincloruro non plastificato (PVC-U); finitura: colore avorio | colore grigio | colore marrone; impiego: condotte di ventilazione | pluviali; diametro esterno (Ø) [mm] = 160 | spessore [mm] = 2,6 / SPECIFICHE TECNICHE: colori RAL 7037 e RAL 8017	1 m		14,36
LOM241.RM.10.10.55.D0019.0000.g	Tubo a bicchiere ad incollaggio di plastica polivincloruro non plastificato (PVC-U); finitura: colore avorio | colore grigio | colore marrone; impiego: condotte di ventilazione | pluviali; diametro esterno (Ø) [mm] = 200 | spessore [mm] = 3,2 / SPECIFICHE TECNICHE: colori RAL 7037 e RAL 8017	1 m		22,19
LOM241.RM.10.10.55.D0019.0000.h	Tubo a bicchiere ad incollaggio di plastica polivincloruro non plastificato (PVC-U); finitura: colore avorio | colore grigio | colore marrone; impiego: condotte di ventilazione | pluviali; diametro esterno (Ø) [mm] = 250 | spessore [mm] = 4 / SPECIFICHE TECNICHE: colori RAL 7037 e RAL 8017	1 m		38,68
LOM241.RM.10.10.55.D0019.0000.i	Tubo a bicchiere ad incollaggio di plastica polivincloruro non plastificato (PVC-U); finitura: colore avorio | colore grigio | colore marrone; impiego: condotte di ventilazione | pluviali; diametro esterno (Ø) [mm] = 315 | spessore [mm] = 5 / SPECIFICHE TECNICHE: colori RAL 7037 e RAL 8017	1 m		61,48
LOM241.RM.10.10.55.D0019.0000.j	Tubo a bicchiere ad incollaggio di plastica polivincloruro non plastificato (PVC-U); finitura: colore avorio | colore grigio | colore marrone; impiego: condotte di ventilazione | pluviali; diametro esterno (Ø) [mm] = 400 | spessore [mm] = 6 / SPECIFICHE TECNICHE: colori RAL 7037 e RAL 8017	1 m		96,66
LOM241.RM.10.10.55.D0019.0000.k	Tubo a bicchiere ad incollaggio di plastica polivincloruro non plastificato (PVC-U); finitura: colore avorio | colore grigio | colore marrone; impiego: condotte di ventilazione | pluviali; diametro esterno (Ø) [mm] = 50 | spessore [mm] = 1,2 / SPECIFICHE TECNICHE: colori RAL 7037 e RAL 8017	1 m		2,53
LOM241.RM.10.10.55.D0019.0000.l	Tubo a bicchiere ad incollaggio di plastica polivincloruro non plastificato (PVC-U); finitura: colore avorio | colore grigio | colore marrone; impiego: condotte di ventilazione | pluviali; diametro esterno (Ø) [mm] = 63 | spessore [mm] = 1,3 / SPECIFICHE TECNICHE: colori RAL 7037 e RAL 8017	1 m		2,97
LOM241.RM.10.10.55.D0019.0000.m	Tubo a bicchiere ad incollaggio di plastica polivincloruro non plastificato (PVC-U); finitura: colore avorio | colore grigio | colore marrone; impiego: condotte di ventilazione | pluviali; diametro esterno (Ø) [mm] = 80 | spessore [mm] = 1,5 / SPECIFICHE TECNICHE: colori RAL 7037 e RAL 8017	1 m		4,30
LOM241.RM.10.10.55.D0019.0000.n	Tubo a bicchiere ad incollaggio di plastica polivincloruro non plastificato (PVC-U); finitura: colore avorio | colore grigio | colore marrone; impiego: condotte di ventilazione | pluviali; diametro esterno (Ø) [mm] = 500 | spessore [mm] = 7 / SPECIFICHE TECNICHE: colori RAL 7037 e RAL 8017	1 m		145,81
LOM241.RM.10.10.55.Sa000.0000.-	Tubo di lega alluminio generico; finitura: preverniciato; geometria/forma/aspetto: lamiera sagomata | sezione tonda | sezione quadrata; impiego: pluviali; spessore [mm] = 1 ÷ 1,5 / SPECIFICHE TECNICHE: lavorati con sagome normali, pronti per la posa in opera	1 kg		10,20
LOM241.RM.10.10.55.Sb003.0000.-	Tubo di lega ferrosa acciaio zincato; geometria/forma/aspetto: lamiera sagomata | sezione tonda | sezione quadrata; impiego: pluviali; spessore [mm] = 0,8 / SPECIFICHE TECNICHE: lavorati con sagome normali, pronti per la posa in opera	1 kg		6,35
LOM241.RM.10.10.55.Sb003.0005.-	Tubo di lega ferrosa acciaio zincato; finitura: preverniciato; geometria/forma/aspetto: lamiera sagomata | sezione tonda | sezione quadrata; impiego: pluviali; spessore [mm] = 0,8 / SPECIFICHE TECNICHE: lavorati con sagome normali, pronti per la posa in opera	1 kg		6,99
LOM241.RM.10.10.55.Sb010.0000.-	Tubo di lega ferrosa acciaio inox AISI 304; geometria/forma/aspetto: lamiera sagomata | sezione tonda | sezione quadrata; impiego: pluviali; spessore [mm] = 0,6 ÷ 0,8 / SPECIFICHE TECNICHE: lavorati con sagome normali, pronti per la posa in opera	1 kg		9,36
LOM241.RM.10.10.55.Sb030.0000.a	Tubo terminale pluviale di lega ferrosa ghisa generico; geometria/forma/aspetto: dritto; impiego: pluviali; diametro (Ø) [mm] = 80 | lunghezza [m] = 1,5 / SPECIFICHE TECNICHE: -	1 cad		41,42
LOM241.RM.10.10.55.Sb030.0000.b	Tubo terminale pluviale di lega ferrosa ghisa generico; geometria/forma/aspetto: dritto; impiego: pluviali; diametro (Ø) [mm] = 80 | lunghezza [m] = 2 / SPECIFICHE TECNICHE: -	1 cad		49,73
LOM241.RM.10.10.55.Sb030.0005.a	Tubo terminale pluviale di lega ferrosa ghisa generico; geometria/forma/aspetto: curvato; impiego: pluviali; diametro (Ø) [mm] = 100 | lunghezza [m] = 1,5 / SPECIFICHE TECNICHE: -	1 cad		75,02
LOM241.RM.10.10.55.Sb030.0005.b	Tubo terminale pluviale di lega ferrosa ghisa generico; geometria/forma/aspetto: curvato; impiego: pluviali; diametro (Ø) [mm] = 100 | lunghezza [m] = 2 / SPECIFICHE TECNICHE: -	1 cad		91,25
LOM241.RM.10.10.55.Sb030.0005.c	Tubo terminale pluviale di lega ferrosa ghisa generico; geometria/forma/aspetto: dritto; impiego: pluviali; diametro (Ø) [mm] = 100 | lunghezza [m] = 2 / SPECIFICHE TECNICHE: -	1 cad		71,43
LOM241.RM.10.10.55.Sb030.0005.d	Tubo terminale pluviale di lega ferrosa ghisa generico; geometria/forma/aspetto: dritto; impiego: pluviali; diametro (Ø) [mm] = 125 | lunghezza [m] = 2 / SPECIFICHE TECNICHE: -	1 cad		94,61
LOM241.RM.10.10.55.Sc000.0000.-	Tubo di lega rame generico; geometria/forma/aspetto: lamiera sagomata | sezione tonda | sezione quadrata; impiego: pluviali; spessore [mm] = 0,6 ÷ 0,8 / SPECIFICHE TECNICHE: lavorati con sagome normali, pronti per la posa in opera	1 kg		18,16
LOM241.RM.10.10.55.Sd001.0000.-	Tubo di lega zinco titanio; geometria/forma/aspetto: lamiera sagomata | sezione tonda | sezione quadrata; impiego: pluviali; spessore [mm] = 0,6 ÷ 0,8 / SPECIFICHE TECNICHE: lavorati con sagome normali, pronti per la posa in opera	1 kg		12,55
LOM241.RM.10.10.60.D0019.0000.a	Raccordo braghe di plastica polivincloruro non plastificato (PVC-U); geometria/forma/aspetto: tipo "TE" | doppio; impiego: ventilazione | pluviali; diametro esterno (De) [mm] = 80 | spessore [mm] = 1,5; angolo [°C] = 45 / SPECIFICHE TECNICHE: braghe doppie con bicchiere ad incollaggio; per tubi in plastica polivincloruro non plastificato (PVC-U)	1 cad		29,54
LOM241.RM.10.10.60.D0019.0000.b	Raccordo braghe di plastica polivincloruro non plastificato (PVC-U); geometria/forma/aspetto: tipo "TE" | doppio; impiego: ventilazione | pluviali; diametro esterno (De) [mm] = 100 | spessore [mm] = 1,7; angolo [°C] = 45 / SPECIFICHE TECNICHE: braghe doppie con bicchiere ad incollaggio; per tubi in plastica polivincloruro non plastificato (PVC-U)	1 cad		33,02
LOM241.RM.10.10.60.D0019.0000.c	Raccordo braghe di plastica polivincloruro non plastificato (PVC-U); geometria/forma/aspetto: tipo "TE" | doppio; impiego: ventilazione | pluviali; diametro esterno (De) [mm] = 125 | spessore [mm] = 2,1; angolo [°C] = 45 / SPECIFICHE TECNICHE: braghe doppie con bicchiere ad incollaggio; per tubi in plastica polivincloruro non plastificato (PVC-U)	1 cad		44,70
LOM241.RM.10.10.60.D0019.0000.d	Raccordo braghe di plastica polivincloruro non plastificato (PVC-U); geometria/forma/aspetto: tipo "TE" | doppio; impiego: ventilazione | pluviali; diametro esterno (De) [mm] = 140 | spessore [mm] = 2,3; angolo [°C] = 45 / SPECIFICHE TECNICHE: braghe doppie con bicchiere ad incollaggio; per tubi in plastica polivincloruro non plastificato (PVC-U)	1 cad		62,48
LOM241.RM.10.10.60.D0019.0000.e	Raccordo braghe di plastica polivincloruro non plastificato (PVC-U); geometria/forma/aspetto: tipo "TE" | doppio; impiego: ventilazione | pluviali; diametro esterno (De) [mm] = 160 | spessore [mm] = 2,6; angolo [°C] = 45 / SPECIFICHE TECNICHE: braghe doppie con bicchiere ad incollaggio; per tubi in plastica polivincloruro non plastificato (PVC-U)	1 cad		109,89
LOM241.RM.10.10.60.D0019.0000.f	Raccordo braghe di plastica polivincloruro non plastificato (PVC-U); geometria/forma/aspetto: tipo "TE" | doppio; impiego: ventilazione | pluviali; diametro esterno (De) [mm] = 200 | spessore [mm] = 3,2; angolo [°C] = 45 / SPECIFICHE TECNICHE: braghe doppie con bicchiere ad incollaggio; per tubi in plastica polivincloruro non plastificato (PVC-U)	1 cad		150,56
LOM241.RM.10.10.60.D0019.0005.a	Raccordo braghe di plastica polivincloruro non plastificato (PVC-U); geometria/forma/aspetto: tipo "TE" | semplice; impiego: ventilazione | pluviali; diametro esterno (De) [mm] = 80 | spessore [mm] = 1,5; angolo [°C] = 45/67,5 / SPECIFICHE TECNICHE: braghe semplici con bicchiere ad incollaggio; per tubi in plastica polivincloruro non plastificato (PVC-U)	1 cad		8,09
LOM241.RM.10.10.60.D0019.0005.b	Raccordo braghe di plastica polivincloruro non plastificato (PVC-U); geometria/forma/aspetto: tipo "TE" | semplice; impiego: ventilazione | pluviali; diametro esterno (De) [mm] = 100 | spessore [mm] = 1,7; angolo [°C] = 45/67,5 / SPECIFICHE TECNICHE: braghe semplici con bicchiere ad incollaggio; per tubi in plastica polivincloruro non plastificato (PVC-U)	1 cad		10,98
LOM241.RM.10.10.60.D0019.0005.c	Raccordo braghe di plastica polivincloruro non plastificato (PVC-U); geometria/forma/aspetto: tipo "TE" | semplice; impiego: ventilazione | pluviali; diametro esterno (De) [mm] = 125 | spessore [mm] = 2,1; angolo [°C] = 45/67,5 / SPECIFICHE TECNICHE: braghe semplici con bicchiere ad incollaggio; per tubi in plastica polivincloruro non plastificato (PVC-U)	1 cad		15,37
LOM241.RM.10.10.60.D0019.0005.d	Raccordo braghe di plastica polivincloruro non plastificato (PVC-U); geometria/forma/aspetto: tipo "TE" | semplice; impiego: ventilazione | pluviali; diametro esterno (De) [mm] = 140 | spessore [mm] = 2,3; angolo [°C] = 45/67,5 / SPECIFICHE TECNICHE: braghe semplici con bicchiere ad incollaggio; per tubi in plastica polivincloruro non plastificato (PVC-U)	1 cad		21,84
LOM241.RM.10.10.60.D0019.0005.e	Raccordo braghe di plastica polivincloruro non plastificato (PVC-U); geometria/forma/aspetto: tipo "TE" | semplice; impiego: ventilazione | pluviali; diametro esterno (De) [mm] = 160 | spessore [mm] = 2,6; angolo [°C] = 45/67,5 / SPECIFICHE TECNICHE: braghe semplici con bicchiere ad incollaggio; per tubi in plastica polivincloruro non plastificato (PVC-U)	1 cad		29,83
LOM241.RM.10.10.60.D0019.0005.f	Raccordo braghe di plastica polivincloruro non plastificato (PVC-U); geometria/forma/aspetto: tipo "TE" | semplice; impiego: ventilazione | pluviali; diametro esterno (De) [mm] = 200 | spessore [mm] = 3,2; angolo [°C] = 45/67,5 / SPECIFICHE TECNICHE: braghe semplici con bicchiere ad incollaggio; per tubi in plastica polivincloruro non plastificato (PVC-U)	1 cad		58,75
LOM241.RM.10.10.60.D0019.0250.a	Raccordo curve di plastica polivincloruro non plastificato (PVC-U); geometria/forma/aspetto: aperte; impiego: ventilazione | pluviali; diametro esterno (De) [mm] = 80; angolo [°C] = 45 / SPECIFICHE TECNICHE: curve con bicchiere ad incollaggio; per tubi in plastica polivincloruro non plastificato (PVC-U)	1 cad		2,53
LOM241.RM.10.10.60.D0019.0250.b	Raccordo curve di plastica polivincloruro non plastificato (PVC-U); geometria/forma/aspetto: aperte; impiego: ventilazione | pluviali; diametro esterno (De) [mm] = 100; angolo [°C] = 45 / SPECIFICHE TECNICHE: curve con bicchiere ad incollaggio; per tubi in plastica polivincloruro non plastificato (PVC-U)	1 cad		3,78
LOM241.RM.10.10.60.D0019.0250.c	Raccordo curve di plastica polivincloruro non plastificato (PVC-U); geometria/forma/aspetto: aperte; impiego: ventilazione | pluviali; diametro esterno (De) [mm] = 125; angolo [°C] = 45 / SPECIFICHE TECNICHE: curve con bicchiere ad incollaggio; per tubi in plastica polivincloruro non plastificato (PVC-U)	1 cad		7,52
LOM241.RM.10.10.60.D0019.0250.d	Raccordo curve di plastica polivincloruro non plastificato (PVC-U); geometria/forma/aspetto: aperte; impiego: ventilazione | pluviali; diametro esterno (De) [mm] = 140; angolo [°C] = 45 / SPECIFICHE TECNICHE: curve con bicchiere ad incollaggio; per tubi in plastica polivincloruro non plastificato (PVC-U)	1 cad		10,25
LOM241.RM.10.10.60.D0019.0250.e	Raccordo curve di plastica polivincloruro non plastificato (PVC-U); geometria/forma/aspetto: aperte; impiego: ventilazione | pluviali; diametro esterno (De) [mm] = 160; angolo [°C] = 45 / SPECIFICHE TECNICHE: curve con bicchiere ad incollaggio; per tubi in plastica polivincloruro non plastificato (PVC-U)	1 cad		15,37
LOM241.RM.10.10.60.D0019.0250.f	Raccordo curve di plastica polivincloruro non plastificato (PVC-U); geometria/forma/aspetto: aperte; impiego: ventilazione | pluviali; diametro esterno (De) [mm] = 200; angolo [°C] = 45 / SPECIFICHE TECNICHE: curve con bicchiere ad incollaggio; per tubi in plastica polivincloruro non plastificato (PVC-U)	1 cad		27,21
LOM241.RM.10.10.60.D0019.0255.a	Raccordo curve di plastica polivincloruro non plastificato (PVC-U); geometria/forma/aspetto: chiuse; impiego: ventilazione | pluviali; diametro esterno (De) [mm] = 80; angolo [°C] = 90 / SPECIFICHE TECNICHE: curve con bicchiere ad incollaggio; per tubi in plastica polivincloruro non plastificato (PVC-U)	1 cad		3,45
LOM241.RM.10.10.60.D0019.0255.b	Raccordo curve di plastica polivincloruro non plastificato (PVC-U); geometria/forma/aspetto: chiuse; impiego: ventilazione | pluviali; diametro esterno (De) [mm] = 100; angolo [°C] = 90 / SPECIFICHE TECNICHE: curve con bicchiere ad incollaggio; per tubi in plastica polivincloruro non plastificato (PVC-U)	1 cad		4,41
LOM241.RM.10.10.60.D0019.0255.c	Raccordo curve di plastica polivincloruro non plastificato (PVC-U); geometria/forma/aspetto: chiuse; impiego: ventilazione | pluviali; diametro esterno (De) [mm] = 125; angolo [°C] = 90 / SPECIFICHE TECNICHE: curve con bicchiere ad incollaggio; per tubi in plastica polivincloruro non plastificato (PVC-U)	1 cad		9,34
LOM241.RM.10.10.60.D0019.0255.d	Raccordo curve di plastica polivincloruro non plastificato (PVC-U); geometria/forma/aspetto: chiuse; impiego: ventilazione | pluviali; diametro esterno (De) [mm] = 140; angolo [°C] = 90 / SPECIFICHE TECNICHE: curve con bicchiere ad incollaggio; per tubi in plastica polivincloruro non plastificato (PVC-U)	1 cad		13,61
LOM241.RM.10.10.60.D0019.0255.e	Raccordo curve di plastica polivincloruro non plastificato (PVC-U); geometria/forma/aspetto: chiuse; impiego: ventilazione | pluviali; diametro esterno (De) [mm] = 160; angolo [°C] = 90 / SPECIFICHE TECNICHE: curve con bicchiere ad incollaggio; per tubi in plastica polivincloruro non plastificato (PVC-U)	1 cad		19,88
LOM241.RM.10.10.60.D0019.0255.f	Raccordo curve di plastica polivincloruro non plastificato (PVC-U); geometria/forma/aspetto: chiuse; impiego: ventilazione | pluviali; diametro esterno (De) [mm] = 200; angolo [°C] = 90 / SPECIFICHE TECNICHE: curve con bicchiere ad incollaggio; per tubi in plastica polivincloruro non plastificato (PVC-U)	1 cad		35,67
LOM241.RM.10.10.60.D0019.0500.a	Raccordo sifoni di plastica polivincloruro non plastificato (PVC-U); geometria/forma/aspetto: tipo "Torino" | aperto/chiuso | tipo "Firenze" | orizzontale; impiego: ventilazione | pluviali; diametro esterno (De) [mm] = 80 | spessore [mm] = 1,5 / SPECIFICHE TECNICHE: sifoni con bicchiere ad incollaggio; per tubi in plastica polivincloruro non plastificato (PVC-U)	1 cad		35,00
LOM241.RM.10.10.60.D0019.0500.b	Raccordo sifoni di plastica polivincloruro non plastificato (PVC-U); geometria/forma/aspetto: tipo "Torino" | aperto/chiuso | tipo "Firenze" | orizzontale; impiego: ventilazione | pluviali; diametro esterno (De) [mm] = 100 | spessore [mm] = 1,7 / SPECIFICHE TECNICHE: sifoni con bicchiere ad incollaggio; per tubi in plastica polivincloruro non plastificato (PVC-U)	1 cad		70,18
LOM241.RM.10.10.60.D0019.0500.c	Raccordo sifoni di plastica polivincloruro non plastificato (PVC-U); geometria/forma/aspetto: tipo "Torino" | aperto/chiuso | tipo "Firenze" | orizzontale; impiego: ventilazione | pluviali; diametro esterno (De) [mm] = 125 | spessore [mm] = 2,1 / SPECIFICHE TECNICHE: sifoni con bicchiere ad incollaggio; per tubi in plastica polivincloruro non plastificato (PVC-U)	1 cad		89,32
LOM241.RM.10.10.60.D0019.0500.d	Raccordo sifoni di plastica polivincloruro non plastificato (PVC-U); geometria/forma/aspetto: tipo "Torino" | aperto/chiuso | tipo "Firenze" | orizzontale; impiego: ventilazione | pluviali; diametro esterno (De) [mm] = 140 | spessore [mm] = 2,3 / SPECIFICHE TECNICHE: sifoni con bicchiere ad incollaggio; per tubi in plastica polivincloruro non plastificato (PVC-U)	1 cad		111,57
LOM241.RM.10.10.60.D0019.0500.e	Raccordo sifoni di plastica polivincloruro non plastificato (PVC-U); geometria/forma/aspetto: tipo "Torino" | aperto/chiuso | tipo "Firenze" | orizzontale; impiego: ventilazione | pluviali; diametro esterno (De) [mm] = 160 | spessore [mm] = 2,6 / SPECIFICHE TECNICHE: sifoni con bicchiere ad incollaggio; per tubi in plastica polivincloruro non plastificato (PVC-U)	1 cad		130,35
LOM241.RM.10.10.60.D0019.0500.f	Raccordo sifoni di plastica polivincloruro non plastificato (PVC-U); geometria/forma/aspetto: tipo "Torino" | aperto/chiuso | tipo "Firenze" | orizzontale; impiego: ventilazione | pluviali; diametro esterno (De) [mm] = 200 | spessore [mm] = 3,2 / SPECIFICHE TECNICHE: sifoni con bicchiere ad incollaggio; per tubi in plastica polivincloruro non plastificato (PVC-U)	1 cad		206,45
LOM241.RM.10.10.65.Sb008.0000.-	Barra elettrificabile di lega ferrosa acciaio inox; impiego: dissuasore antipiccione; diametro (ø) [mm] = 2 | lunghezza [m] = 1 / SPECIFICHE TECNICHE: -	1 m		13,44
LOM241.RM.10.10.70.Za000.0000.-	Centralina elettrica di materiale generico; impiego: dissuasore antipiccione; potenza [V] = 220 | frequenza [Hz] = 50 / SPECIFICHE TECNICHE: conforme alle norme di sicurezza applicabili agli elettrificatori	1 cad		302,47
LOM241.RM.10.15.00.G0000.0000.-	Basamento di cemento generico; funzione: integrazione/supporto impianti fotovoltaici-solari termici; impiego: manto di copertura in tegole tipo portoghesi. Incluso: profili all'estradosso per fissaggio meccacinco / SPECIFICHE TECNICHE: profili in lega ferrosa acciaio inox, integrati nel corpo del basamento e predisposti per fissaggio meccanico del modulo fotovoltaico	1 cad		333,69
LOM241.RM.10.15.05.R0001.0000.-	Cicogna di metallo ferro; finitura: verniciato; geometria/forma/aspetto: piattina; impiego: canali; larghezza sezione [mm] = 20 | spessore sezione [mm] = 5 / SPECIFICHE TECNICHE: piattina non forgiata	1 cad		5,24
LOM241.RM.10.15.05.Sa000.0000.-	Cicogna di lega alluminio generico; finitura: verniciato; geometria/forma/aspetto: piattina; impiego: canali; larghezza sezione [mm] = 20 | spessore sezione [mm] = 5 / SPECIFICHE TECNICHE: -	1 cad		12,07
LOM241.RM.10.15.05.Sb010.0000.-	Cicogna di lega ferrosa acciaio inox AISI 304; geometria/forma/aspetto: piattina; impiego: canali; larghezza sezione [mm] = 20 | spessore sezione [mm] = 5 / SPECIFICHE TECNICHE: -	1 cad		13,42
LOM241.RM.10.15.05.Sc000.0000.-	Cicogna di lega rame generico; geometria/forma/aspetto: piattina; impiego: canali; larghezza sezione [mm] = 20 | spessore sezione [mm] = 5 / SPECIFICHE TECNICHE: -	1 cad		14,53
LOM241.RM.10.15.10.R0000.0000.-	Fermaneve elementi isolati in lamiera di metallo generico; finitura: verniciata / SPECIFICHE TECNICHE: -	1 cad		1,41
LOM241.RM.10.15.10.Sc000.0000.-	Fermaneve elementi isolati di lega rame generico / SPECIFICHE TECNICHE: -	1 cad		3,61
LOM241.RM.10.15.15.D0018.0000.-	Griglia parapasseri di plastica polivincloruro plastificato (PVC); geometria/forma/aspetto: pettine / SPECIFICHE TECNICHE: -	1 m		2,11
LOM241.RM.10.15.15.R0001.0000.-	Griglia parafoglie bombate di metallo ferro; finitura: zincatura | plastificato; impiego: bocchettoni di scarico / SPECIFICHE TECNICHE: -	1 cad		4,30
LOM241.RM.10.15.15.Sc000.0000.-	Griglia parafoglie bombate di lega rame generico; impiego: bocchettoni di scarico / SPECIFICHE TECNICHE: -	1 cad		8,94
LOM241.RM.10.15.15.Sc000.0250.-	Griglia parapasseri di lega rame generico; geometria/forma/aspetto: banda forata; spessore [mm] = 6/10 / SPECIFICHE TECNICHE: -	1 m		3,94
LOM241.RM.10.15.15.Sc000.0255.-	Griglia parapasseri di lega rame generico; geometria/forma/aspetto: pettine; spessore [mm] = 6/10 / SPECIFICHE TECNICHE: -	1 m		5,35
LOM241.RM.10.15.15.Sc000.0260.-	Griglia parapasseri di lega rame generico; geometria/forma/aspetto: sagomata; spessore [mm] = 10/10 / SPECIFICHE TECNICHE: sagomata per coppi	1 m		11,08
LOM241.RM.10.15.20.Sa000.0000.-	Pezzo speciale lamiera di lega alluminio generico; finitura: preverniciata; impiego: camini | mansarde | abbaini; spessore [mm] = 1 ÷ 1,5 / SPECIFICHE TECNICHE: -	1 kg		20,93
LOM241.RM.10.15.20.Sa000.0005.-	Pezzo speciale lamiera di lega alluminio generico; finitura: preverniciata; impiego: tubi pluviali | canali | raccordi a doppia curva | saltafascia | curve; spessore [mm] = 1 ÷ 1,5 / SPECIFICHE TECNICHE: costruiti con fascette sagomate e saldate a stagno, pronti da posare	1 kg		26,83
LOM241.RM.10.15.20.Sb003.0000.a	Pezzo speciale lamiera di lega ferrosa acciaio zincato; impiego: camini | mansarde | abbaini; spessore [mm] = 0,6 / SPECIFICHE TECNICHE: -	1 kg		12,43
LOM241.RM.10.15.20.Sb003.0000.b	Pezzo speciale lamiera di lega ferrosa acciaio zincato; impiego: camini | mansarde | abbaini; spessore [mm] = 0,8 / SPECIFICHE TECNICHE: -	1 kg		13,04
LOM241.RM.10.15.20.Sb003.0005.a	Pezzo speciale lamiera di lega ferrosa acciaio zincato; impiego: tubi pluviali | canali | raccordi a doppia curva | saltafascia | curve; spessore [mm] = 0,6 / SPECIFICHE TECNICHE: costruiti con fascette sagomate e saldate a stagno, pronti da posare	1 kg		15,68
LOM241.RM.10.15.20.Sb003.0005.b	Pezzo speciale lamiera di lega ferrosa acciaio zincato; impiego: tubi pluviali | canali | raccordi a doppia curva | saltafascia | curve; spessore [mm] = 0,8 / SPECIFICHE TECNICHE: costruiti con fascette sagomate e saldate a stagno, pronti da posare	1 kg		16,17
LOM241.RM.10.15.20.Sb003.0010.-	Pezzo speciale lamiera di lega ferrosa acciaio zincato; finitura: preverniciata; impiego: camini | mansarde | abbaini; spessore [mm] = 0,8 / SPECIFICHE TECNICHE: -	1 kg		13,60
LOM241.RM.10.15.20.Sb003.0015.-	Pezzo speciale lamiera di lega ferrosa acciaio zincato; finitura: preverniciata; impiego: tubi pluviali | canali | raccordi a doppia curva | saltafascia | curve; spessore [mm] = 0,8 / SPECIFICHE TECNICHE: costruiti con fascette sagomate e saldate a stagno, pronti da posare	1 kg		16,63
LOM241.RM.10.15.20.Sb010.0000.-	Pezzo speciale lamiera di lega ferrosa acciaio inox AISI 304; impiego: camini | mansarde | abbaini; spessore [mm] = 0,6 ÷ 0,8 / SPECIFICHE TECNICHE: -	1 kg		18,71
LOM241.RM.10.15.20.Sb010.0005.-	Pezzo speciale lamiera di lega ferrosa acciaio inox AISI 304; impiego: tubi pluviali | canali | raccordi a doppia curva | saltafascia | curve; spessore [mm] = 0,6 ÷ 0,8 / SPECIFICHE TECNICHE: costruiti con fascette sagomate e saldate a stagno, pronti da posare	1 kg		24,68
LOM241.RM.10.15.20.Sc000.0000.-	Pezzo speciale lamiera di lega rame generico; impiego: camini | mansarde | abbaini; spessore [mm] = 0,6 ÷ 0,8 / SPECIFICHE TECNICHE: -	1 kg		21,79
LOM241.RM.10.15.20.Sc000.0005.-	Pezzo speciale lamiera di lega rame generico; impiego: tubi pluviali | canali | raccordi a doppia curva | saltafascia | curve; spessore [mm] = 0,6 ÷ 0,8 / SPECIFICHE TECNICHE: costruiti con fascette sagomate e saldate a stagno, pronti da posare	1 kg		25,71
LOM241.RM.10.15.20.Sd001.0000.-	Pezzo speciale lamiera di lega zinco titanio; impiego: camini | mansarde | abbaini; spessore [mm] = 0,6 ÷ 0,8 / SPECIFICHE TECNICHE: -	1 kg		16,85
LOM241.RM.10.15.20.Sd001.0005.-	Pezzo speciale lamiera di lega zinco titanio; impiego: tubi pluviali | canali | raccordi a doppia curva | saltafascia | curve; spessore [mm] = 0,6 ÷ 0,8 / SPECIFICHE TECNICHE: costruiti con fascette sagomate e saldate a stagno, pronti da posare	1 kg		20,34
LOM241.RM.10.15.30.R0001.0000.-	Tirante coibentato di metallo ferro; finitura: verniciato; geometria/forma/aspetto: piattina; impiego: canali; dimensione sezione (x) [mm] = 20 | dimensione sezione (y) [mm] = 3 / SPECIFICHE TECNICHE: piattina non forgiata	1 cad		5,24
LOM241.RM.10.15.30.Sa000.0000.-	Tirante di lega alluminio generico; finitura: verniciato; geometria/forma/aspetto: piattina; impiego: canali; dimensione sezione (x) [mm] = 20 | dimensione sezione (y) [mm] = 3 / SPECIFICHE TECNICHE: -	1 cad		12,07
LOM241.RM.10.15.30.Sb010.0000.-	Tirante di lega ferrosa acciaio inox AISI 304; geometria/forma/aspetto: piattina; impiego: canali; dimensione sezione (x) [mm] = 20 | dimensione sezione (y) [mm] = 3 / SPECIFICHE TECNICHE: -	1 cad		13,42
LOM241.RM.10.15.30.Sc000.0000.-	Tirante di lega rame generico; geometria/forma/aspetto: piattina; impiego: canali; dimensione sezione (x) [mm] = 20 | dimensione sezione (y) [mm] = 3 / SPECIFICHE TECNICHE: -	1 cad		14,53
LOM241.RM.10.15.40.D0010.0000.-	Rete antipiccione di plastica polietilene ad alta densità (HDPE/PEAD); geometria/forma/aspetto: quadrata; spessore [mm] = 1,5 | dimensione maglia (x) [mm] = 50 | dimensione maglia (y) [mm] = 50; resistenza a trazione nominale [kN/m] = 60 | resistenza nominale a punzonamento [kN] = 75 / SPECIFICHE TECNICHE: rete antivolatili stabilizzata contro i raggi ultravioletti; tipo con nodo; extraresistente; idrorepellente; rete fornita di bordatura di rinforzo lungo tutto il perimetro mediante treccia da 6,0 mm cucita alla rete	1 m²		1,95
LOM241.RM.10.15.45.Sb004.0000.-	Profilo di lega ferrosa acciaio zincato Z140; geometria/forma/aspetto: ad omega; impiego: copertura; lunghezza [mm] = 10/10 | larghezza [mm] = 50 / SPECIFICHE TECNICHE: asolati, per ancoraggio lastre di coperture ventilate	1 m		10,29
LOM241.RM.10.15.95.Sb008.0000.-	Ferramenta gancio di lega ferrosa acciaio inox; geometria/forma/aspetto: piattina; funzione: fermacoppo; impiego: coperture / SPECIFICHE TECNICHE: -	1 cad		0,09
LOM241.RM.10.15.95.Sc000.0000.-	Ferramenta gancio di lega rame generico; geometria/forma/aspetto: piattina; funzione: fermacoppo; impiego: coperture / SPECIFICHE TECNICHE: -	1 cad		0,33
LOM241.RM.12.10.00.D0001.0000.b_CAM	Pannello termico di plastica poliuretano espanso; finitura: velo vetro mineralizzato; geometria/forma/aspetto: pannelli di schiuma; funzione: termoisolante | isolamento termico; impiego: coperture ventilate; spessore [mm] = 60 | lunghezza [mm] = 2400 | larghezza [mm] = 1200; conduttività termica [W/mK] = 0,026 | resistenza a compressione [kPa] ≥ 140 | reazione al fuoco [Euroclasse] = E | fattore di resistenza alla diffusione del vapore [-] = 68 | assorbimento d'acqua per immersione (28 giorni) [% in peso] < 2 | assorbimento d'acqua per immersione parziale [kg/m²] < 0,2; massa volumica (compresi i rivestimenti; valore medio) [kg/m³] = 47 | calore specifico (valore medio) [J/kg K] = 1400 ÷ 1500 / SPECIFICHE TECNICHE: listello in legno inglobato per fissaggi; rivestimento in velo vetro mineralizzato	1 m²		21,98
LOM241.RM.12.10.00.D0001.0000.c_CAM	Pannello termico di plastica poliuretano espanso; finitura: velo vetro mineralizzato; geometria/forma/aspetto: pannelli di schiuma; funzione: termoisolante | isolamento termico; impiego: coperture ventilate; spessore [mm] = 70 | lunghezza [mm] = 2400 | larghezza [mm] = 1200; conduttività termica [W/mK] = 0,026 | resistenza a compressione [kPa] ≥ 140 | reazione al fuoco [Euroclasse] = E | fattore di resistenza alla diffusione del vapore [-] = 68 | assorbimento d'acqua per immersione (28 giorni) [% in peso] < 2 | assorbimento d'acqua per immersione parziale [kg/m²] < 0,2; massa volumica (compresi i rivestimenti; valore medio) [kg/m³] = 47 | calore specifico (valore medio) [J/kg K] = 1400 ÷ 1500 / SPECIFICHE TECNICHE: listello in legno inglobato per fissaggi; rivestimento in velo vetro mineralizzato	1 m²		24,77
LOM241.RM.12.10.00.D0001.0000.d_CAM	Pannello termico di plastica poliuretano espanso; finitura: velo vetro mineralizzato; geometria/forma/aspetto: pannelli di schiuma; funzione: termoisolante | isolamento termico; impiego: coperture ventilate; spessore [mm] = 80 | lunghezza [mm] = 2400 | larghezza [mm] = 1200; conduttività termica [W/mK] = 0,026 | resistenza a compressione [kPa] ≥ 140 | reazione al fuoco [Euroclasse] = E | fattore di resistenza alla diffusione del vapore [-] = 68 | assorbimento d'acqua per immersione (28 giorni) [% in peso] < 2 | assorbimento d'acqua per immersione parziale [kg/m²] < 0,2; massa volumica (compresi i rivestimenti; valore medio) [kg/m³] = 47 | calore specifico (valore medio) [J/kg K] = 1400 ÷ 1500 / SPECIFICHE TECNICHE: listello in legno inglobato per fissaggi; rivestimento in velo vetro mineralizzato	1 m²		26,22
LOM241.RM.12.10.00.D0001.0000.e_CAM	Pannello termico di plastica poliuretano espanso; finitura: velo vetro mineralizzato; geometria/forma/aspetto: pannelli di schiuma; funzione: termoisolante | isolamento termico; impiego: coperture ventilate; spessore [mm] = 100 | lunghezza [mm] = 2400 | larghezza [mm] = 1200; conduttività termica [W/mK] = 0,025 | resistenza a compressione [kPa] ≥ 140 | reazione al fuoco [Euroclasse] = E | fattore di resistenza alla diffusione del vapore [-] = 68 | assorbimento d'acqua per immersione (28 giorni) [% in peso] < 2 | assorbimento d'acqua per immersione parziale [kg/m²] < 0,2; massa volumica (compresi i rivestimenti; valore medio) [kg/m³] = 47 | calore specifico (valore medio) [J/kg K] = 1400 ÷ 1500 / SPECIFICHE TECNICHE: listello in legno inglobato per fissaggi; rivestimento in velo vetro mineralizzato	1 m²		30,97
LOM241.RM.12.10.00.D0001.0000.f_CAM	Pannello termico di plastica poliuretano espanso; finitura: velo vetro mineralizzato; geometria/forma/aspetto: pannelli di schiuma; funzione: termoisolante | isolamento termico; impiego: coperture ventilate; spessore [mm] = 120 | lunghezza [mm] = 2400 | larghezza [mm] = 1200; conduttività termica [W/mK] = 0,025 | resistenza a compressione [kPa] ≥ 140 | reazione al fuoco [Euroclasse] = E | fattore di resistenza alla diffusione del vapore [-] = 68 | assorbimento d'acqua per immersione (28 giorni) [% in peso] < 2 | assorbimento d'acqua per immersione parziale [kg/m²] < 0,2; massa volumica (compresi i rivestimenti; valore medio) [kg/m³] = 47 | calore specifico (valore medio) [J/kg K] = 1400 ÷ 1500 / SPECIFICHE TECNICHE: listello in legno inglobato per fissaggi; rivestimento in velo vetro mineralizzato	1 m²		35,06
LOM241.RM.12.10.00.D0001.0000.g_CAM	Pannello termico di plastica poliuretano espanso; finitura: velo vetro mineralizzato; geometria/forma/aspetto: pannelli di schiuma; funzione: termoisolante | isolamento termico; impiego: coperture ventilate; spessore [mm] = 140 | lunghezza [mm] = 2400 | larghezza [mm] = 1200; conduttività termica [W/mK] = 0,025 | resistenza a compressione [kPa] ≥ 140 | reazione al fuoco [Euroclasse] = E | fattore di resistenza alla diffusione del vapore [-] = 68 | assorbimento d'acqua per immersione (28 giorni) [% in peso] < 2 | assorbimento d'acqua per immersione parziale [kg/m²] < 0,2; massa volumica (compresi i rivestimenti; valore medio) [kg/m³] = 47 | calore specifico (valore medio) [J/kg K] = 1400 ÷ 1500 / SPECIFICHE TECNICHE: listello in legno inglobato per fissaggi; rivestimento in velo vetro mineralizzato	1 m²		39,22
LOM241.RM.12.10.00.D0001.0080.a_CAM	Pannello termico di plastica poliuretano espanso; finitura: velo vetro; geometria/forma/aspetto: pannelli; funzione: termoisolante | isolamento termico; impiego: pareti con sistema a cappotto | zoccolature | ponti termici; spessore [mm] = 140 | lunghezza [mm] = 1200 | larghezza [mm] = 600; conduttività termica [W/mK] = 0,025 | resistenza a compressione [kPa] ≥ 150 | resistenza a trazione perpendicolare alle facce [kPa] ≥ 80 | reazione al fuoco [Euroclasse] = E | fattore di resistenza alla diffusione del vapore [-] = 43 ÷ 60 | assorbimento d'acqua per immersione (28 giorni) [% in peso] < 2 | assorbimento d'acqua per immersione parziale [kg/m²] < 0,2; massa volumica (compresi i rivestimenti; valore medio) [kg/m³] = 42 ÷ 45 | calore specifico (valore medio) [J/kg K] = 1400 ÷ 1500 / SPECIFICHE TECNICHE: rivestimento superiore e inferiore con velo vetro saturato o mineralizzato; pannello di schiuma con gas senza CFC e HCFC	1 m²		46,04
LOM241.RM.12.10.00.D0001.0080.b_CAM	Pannello termico di plastica poliuretano espanso; finitura: velo vetro; geometria/forma/aspetto: pannelli; funzione: termoisolante | isolamento termico; impiego: pareti con sistema a cappotto | zoccolature | ponti termici; spessore [mm] = 160 | lunghezza [mm] = 1200 | larghezza [mm] = 600; conduttività termica [W/mK] = 0,025 | resistenza a compressione [kPa] ≥ 150 | resistenza a trazione perpendicolare alle facce [kPa] ≥ 80 | reazione al fuoco [Euroclasse] = E | fattore di resistenza alla diffusione del vapore [-] = 43 ÷ 60 | assorbimento d'acqua per immersione (28 giorni) [% in peso] < 2 | assorbimento d'acqua per immersione parziale [kg/m²] < 0,2; massa volumica (compresi i rivestimenti; valore medio) [kg/m³] = 42 ÷ 45 | calore specifico (valore medio) [J/kg K] = 1400 ÷ 1500 / SPECIFICHE TECNICHE: rivestimento superiore e inferiore con velo vetro saturato o mineralizzato; pannello di schiuma con gas senza CFC e HCFC	1 m²		53,38
LOM241.RM.12.10.00.D0001.0080.c_CAM	Pannello termico di plastica poliuretano espanso; finitura: velo vetro; geometria/forma/aspetto: pannelli; funzione: termoisolante | isolamento termico; impiego: pareti con sistema a cappotto | zoccolature | ponti termici; spessore [mm] = 180 | lunghezza [mm] = 1200 | larghezza [mm] = 600; conduttività termica [W/mK] = 0,024 | resistenza a compressione [kPa] ≥ 150 | resistenza a trazione perpendicolare alle facce [kPa] ≥ 80 | reazione al fuoco [Euroclasse] = E | fattore di resistenza alla diffusione del vapore [-] = 43 ÷ 60 | assorbimento d'acqua per immersione (28 giorni) [% in peso] < 2 | assorbimento d'acqua per immersione parziale [kg/m²] < 0,2; massa volumica (compresi i rivestimenti; valore medio) [kg/m³] = 42 ÷ 45 | calore specifico (valore medio) [J/kg K] = 1400 ÷ 1500 / SPECIFICHE TECNICHE: rivestimento superiore e inferiore con velo vetro saturato o mineralizzato; pannello di schiuma con gas senza CFC e HCFC	1 m²		58,55
LOM241.RM.12.10.00.D0001.0080.d_CAM	Pannello termico di plastica poliuretano espanso; finitura: velo vetro; geometria/forma/aspetto: pannelli; funzione: termoisolante | isolamento termico; impiego: pareti con sistema a cappotto | zoccolature | ponti termici; spessore [mm] = 200 | lunghezza [mm] = 1200 | larghezza [mm] = 600; conduttività termica [W/mK] = 0,024 | resistenza a compressione [kPa] ≥ 150 | resistenza a trazione perpendicolare alle facce [kPa] ≥ 80 | reazione al fuoco [Euroclasse] = E | fattore di resistenza alla diffusione del vapore [-] = 43 ÷ 60 | assorbimento d'acqua per immersione (28 giorni) [% in peso] < 2 | assorbimento d'acqua per immersione parziale [kg/m²] < 0,2; massa volumica (compresi i rivestimenti; valore medio) [kg/m³] = 42 ÷ 45 | calore specifico (valore medio) [J/kg K] = 1400 ÷ 1500 / SPECIFICHE TECNICHE: rivestimento superiore e inferiore con velo vetro saturato o mineralizzato; pannello di schiuma con gas senza CFC e HCFC	1 m²		64,53
LOM241.RM.12.10.00.D0001.0250.0	RISORSA MATERIALE: Pannello termico di plastica poliuretano espanso; geometria/forma/aspetto: pannelli preformati; funzione: coibentazione | ventilazione | isolamento termico; impiego: coperture a falde; spessore ogni [mm] = 10; conduttività termica [W/mK] = 0,026 | resistenza a compressione [kPa] = 100 | reazione al fuoco [Euroclasse] = E. Sovrapprezzo / SPECIFICHE TECNICHE: sottomanto a passo universale per tegole e coppi	1 m² x cm		2,18
LOM241.RM.12.10.00.D0001.0250.a	Pannello termico di plastica poliuretano espanso; geometria/forma/aspetto: pannelli preformati; funzione: coibentazione | ventilazione | isolamento termico; impiego: coperture a falde; spessore [mm] = 50; conduttività termica [W/mK] = 0,026 | resistenza a compressione [kPa] = 100 | reazione al fuoco [Euroclasse] = E / SPECIFICHE TECNICHE: sottomanto a passo universale per tegole e coppi	1 m²		26,83
LOM241.RM.12.10.00.D0001.0255.a_CAM	Pannello termico di plastica poliuretano espanso; finitura: velo vetro; geometria/forma/aspetto: pannelli; funzione: termoisolante | isolamento termico; impiego: sottotetti | pareti esterne | coperture a falde | coperture piane | solai su zone non riscaldate | solai intermedi | pavimenti | controsoffitti | contropareti con struttura metallica; spessore [mm] = 20 | lunghezza [mm] = 1200 | larghezza [mm] = 600; conduttività termica [W/mK] = 0,027 | resistenza a compressione [kPa] ≥ 150 | reazione al fuoco [Euroclasse] = E | fattore di resistenza alla diffusione del vapore [-] = 30 ÷ 60 | assorbimento d'acqua per immersione (28 giorni) [% in peso] < 2 | assorbimento d'acqua per immersione parziale [kg/m²] < 0,3; massa volumica (compresi i rivestimenti; valore medio) [kg/m³] = 42 ÷ 45 | calore specifico (valore medio) [J/kg K] = 1400 ÷ 1500 / SPECIFICHE TECNICHE: rivestimento superiore e inferiore con velo vetro saturato o mineralizzato	1 m²		12,32
LOM241.RM.12.10.00.D0001.0255.b_CAM	Pannello termico di plastica poliuretano espanso; finitura: velo vetro; geometria/forma/aspetto: pannelli; funzione: termoisolante | isolamento termico; impiego: sottotetti | pareti esterne | coperture a falde | coperture piane | solai su zone non riscaldate | solai intermedi | pavimenti | controsoffitti | contropareti con struttura metallica; spessore [mm] = 30 | lunghezza [mm] = 1200 | larghezza [mm] = 600; conduttività termica [W/mK] = 0,027 ÷ 0,028 | resistenza a compressione [kPa] ≥ 150 | reazione al fuoco [Euroclasse] = E | fattore di resistenza alla diffusione del vapore [-] = 30 ÷ 60 | assorbimento d'acqua per immersione (28 giorni) [% in peso] < 2 | assorbimento d'acqua per immersione parziale [kg/m²] < 0,3; massa volumica (compresi i rivestimenti; valore medio) [kg/m³] = 42 ÷ 45 | calore specifico (valore medio) [J/kg K] = 1400 ÷ 1500 / SPECIFICHE TECNICHE: rivestimento superiore e inferiore con velo vetro saturato o mineralizzato	1 m²		10,45
LOM241.RM.12.10.00.D0001.0255.c_CAM	Pannello termico di plastica poliuretano espanso; finitura: velo vetro; geometria/forma/aspetto: pannelli; funzione: termoisolante | isolamento termico; impiego: sottotetti | pareti esterne | coperture a falde | coperture piane | solai su zone non riscaldate | solai intermedi | pavimenti | controsoffitti | contropareti con struttura metallica; spessore [mm] = 40 | lunghezza [mm] = 1200 | larghezza [mm] = 600; conduttività termica [W/mK] = 0,027 ÷ 0,028 | resistenza a compressione [kPa] ≥ 150 | reazione al fuoco [Euroclasse] = E | fattore di resistenza alla diffusione del vapore [-] = 30 ÷ 60 | assorbimento d'acqua per immersione (28 giorni) [% in peso] < 2 | assorbimento d'acqua per immersione parziale [kg/m²] < 0,3; massa volumica (compresi i rivestimenti; valore medio) [kg/m³] = 42 ÷ 45 | calore specifico (valore medio) [J/kg K] = 1400 ÷ 1500 / SPECIFICHE TECNICHE: rivestimento superiore e inferiore con velo vetro saturato o mineralizzato	1 m²		12,79
LOM241.RM.12.10.00.D0001.0255.d_CAM	Pannello termico di plastica poliuretano espanso; finitura: velo vetro; geometria/forma/aspetto: pannelli; funzione: termoisolante | isolamento termico; impiego: sottotetti | pareti esterne | coperture a falde | coperture piane | solai su zone non riscaldate | solai intermedi | pavimenti | controsoffitti | contropareti con struttura metallica; spessore [mm] = 50 | lunghezza [mm] = 1200 | larghezza [mm] = 600; conduttività termica [W/mK] = 0,026 ÷ 0,028 | resistenza a compressione [kPa] ≥ 150 | reazione al fuoco [Euroclasse] = E | fattore di resistenza alla diffusione del vapore [-] = 30 ÷ 60 | assorbimento d'acqua per immersione (28 giorni) [% in peso] < 2 | assorbimento d'acqua per immersione parziale [kg/m²] < 0,3; massa volumica (compresi i rivestimenti; valore medio) [kg/m³] = 42 ÷ 45 | calore specifico (valore medio) [J/kg K] = 1400 ÷ 1500 / SPECIFICHE TECNICHE: rivestimento superiore e inferiore con velo vetro saturato o mineralizzato	1 m²		14,98
LOM241.RM.12.10.00.D0001.0255.e_CAM	Pannello termico di plastica poliuretano espanso; finitura: velo vetro; geometria/forma/aspetto: pannelli; funzione: termoisolante | isolamento termico; impiego: sottotetti | pareti esterne | coperture a falde | coperture piane | solai su zone non riscaldate | solai intermedi | pavimenti | controsoffitti | contropareti con struttura metallica; spessore [mm] = 60 | lunghezza [mm] = 1200 | larghezza [mm] = 600; conduttività termica [W/mK] = 0,026 ÷ 0,028 | resistenza a compressione [kPa] ≥ 150 | reazione al fuoco [Euroclasse] = E | fattore di resistenza alla diffusione del vapore [-] = 30 ÷ 60 | assorbimento d'acqua per immersione (28 giorni) [% in peso] < 2 | assorbimento d'acqua per immersione parziale [kg/m²] < 0,3; massa volumica (compresi i rivestimenti; valore medio) [kg/m³] = 42 ÷ 45 | calore specifico (valore medio) [J/kg K] = 1400 ÷ 1500 / SPECIFICHE TECNICHE: rivestimento superiore e inferiore con velo vetro saturato o mineralizzato	1 m²		17,30
LOM241.RM.12.10.00.D0001.0255.f_CAM	Pannello termico di plastica poliuretano espanso; finitura: velo vetro; geometria/forma/aspetto: pannelli; funzione: termoisolante | isolamento termico; impiego: sottotetti | pareti esterne | coperture a falde | coperture piane | solai su zone non riscaldate | solai intermedi | pavimenti | controsoffitti | contropareti con struttura metallica; spessore [mm] = 70 | lunghezza [mm] = 1200 | larghezza [mm] = 600; conduttività termica [W/mK] = 0,026 ÷ 0,028 | resistenza a compressione [kPa] ≥ 150 | reazione al fuoco [Euroclasse] = E | fattore di resistenza alla diffusione del vapore [-] = 30 ÷ 60 | assorbimento d'acqua per immersione (28 giorni) [% in peso] < 2 | assorbimento d'acqua per immersione parziale [kg/m²] < 0,3; massa volumica (compresi i rivestimenti; valore medio) [kg/m³] = 42 ÷ 45 | calore specifico (valore medio) [J/kg K] = 1400 ÷ 1500 / SPECIFICHE TECNICHE: rivestimento superiore e inferiore con velo vetro saturato o mineralizzato	1 m²		19,46
LOM241.RM.12.10.00.D0001.0255.g_CAM	Pannello termico di plastica poliuretano espanso; finitura: velo vetro; geometria/forma/aspetto: pannelli; funzione: termoisolante | isolamento termico; impiego: sottotetti | pareti esterne | coperture a falde | coperture piane | solai su zone non riscaldate | solai intermedi | pavimenti | controsoffitti | contropareti con struttura metallica; spessore [mm] = 80 | lunghezza [mm] = 1200 | larghezza [mm] = 600; conduttività termica [W/mK] = 0,026 | resistenza a compressione [kPa] ≥ 150 | reazione al fuoco [Euroclasse] = E | fattore di resistenza alla diffusione del vapore [-] = 30 ÷ 60 | assorbimento d'acqua per immersione (28 giorni) [% in peso] < 2 | assorbimento d'acqua per immersione parziale [kg/m²] < 0,3; massa volumica (compresi i rivestimenti; valore medio) [kg/m³] = 42 ÷ 45 | calore specifico (valore medio) [J/kg K] = 1400 ÷ 1500 / SPECIFICHE TECNICHE: rivestimento superiore e inferiore con velo vetro saturato o mineralizzato	1 m²		21,82
LOM241.RM.12.10.00.D0001.0255.h_CAM	Pannello termico di plastica poliuretano espanso; finitura: velo vetro; geometria/forma/aspetto: pannelli; funzione: termoisolante | isolamento termico; impiego: sottotetti | pareti esterne | coperture a falde | coperture piane | solai su zone non riscaldate | solai intermedi | pavimenti | controsoffitti | contropareti con struttura metallica; spessore [mm] = 90 | lunghezza [mm] = 1200 | larghezza [mm] = 600; conduttività termica [W/mK] = 0,026 | resistenza a compressione [kPa] ≥ 150 | reazione al fuoco [Euroclasse] = E | fattore di resistenza alla diffusione del vapore [-] = 30 ÷ 60 | assorbimento d'acqua per immersione (28 giorni) [% in peso] < 2 | assorbimento d'acqua per immersione parziale [kg/m²] < 0,3; massa volumica (compresi i rivestimenti; valore medio) [kg/m³] = 42 ÷ 45 | calore specifico (valore medio) [J/kg K] = 1400 ÷ 1500 / SPECIFICHE TECNICHE: rivestimento superiore e inferiore con velo vetro saturato o mineralizzato	1 m²		24,06
LOM241.RM.12.10.00.D0001.0255.i_CAM	Pannello termico di plastica poliuretano espanso; finitura: velo vetro; geometria/forma/aspetto: pannelli; funzione: termoisolante | isolamento termico; impiego: sottotetti | pareti esterne | coperture a falde | coperture piane | solai su zone non riscaldate | solai intermedi | pavimenti | controsoffitti | contropareti con struttura metallica; spessore [mm] = 100 | lunghezza [mm] = 1200 | larghezza [mm] = 600; conduttività termica [W/mK] = 0,025 ÷ 0,026 | resistenza a compressione [kPa] ≥ 150 | reazione al fuoco [Euroclasse] = E | fattore di resistenza alla diffusione del vapore [-] = 30 ÷ 60 | assorbimento d'acqua per immersione (28 giorni) [% in peso] < 2 | assorbimento d'acqua per immersione parziale [kg/m²] < 0,3; massa volumica (compresi i rivestimenti; valore medio) [kg/m³] = 42 ÷ 45 | calore specifico (valore medio) [J/kg K] = 1400 ÷ 1500 / SPECIFICHE TECNICHE: rivestimento superiore e inferiore con velo vetro saturato o mineralizzato	1 m²		26,97
LOM241.RM.12.10.00.D0001.0255.j_CAM	Pannello termico di plastica poliuretano espanso; finitura: velo vetro; geometria/forma/aspetto: pannelli; funzione: termoisolante | isolamento termico; impiego: sottotetti | pareti esterne | coperture a falde | coperture piane | solai su zone non riscaldate | solai intermedi | pavimenti | controsoffitti | contropareti con struttura metallica; spessore [mm] = 120 | lunghezza [mm] = 1200 | larghezza [mm] = 600; conduttività termica [W/mK] = 0,025 | resistenza a compressione [kPa] ≥ 150 | reazione al fuoco [Euroclasse] = E | fattore di resistenza alla diffusione del vapore [-] = 30 ÷ 60 | assorbimento d'acqua per immersione (28 giorni) [% in peso] < 2 | assorbimento d'acqua per immersione parziale [kg/m²] < 0,3; massa volumica (compresi i rivestimenti; valore medio) [kg/m³] = 42 ÷ 45 | calore specifico (valore medio) [J/kg K] = 1400 ÷ 1500 / SPECIFICHE TECNICHE: rivestimento superiore e inferiore con velo vetro saturato o mineralizzato	1 m²		31,30
LOM241.RM.12.10.00.D0001.0255.k_CAM	Pannello termico di plastica poliuretano espanso; finitura: velo vetro; geometria/forma/aspetto: pannelli; funzione: termoisolante | isolamento termico; impiego: sottotetti | pareti esterne | coperture a falde | coperture piane | solai su zone non riscaldate | solai intermedi | pavimenti | controsoffitti | contropareti con struttura metallica; spessore [mm] = 140 | lunghezza [mm] = 1200 | larghezza [mm] = 600; conduttività termica [W/mK] = 0,025 | resistenza a compressione [kPa] ≥ 150 | reazione al fuoco [Euroclasse] = E | fattore di resistenza alla diffusione del vapore [-] = 30 ÷ 60 | assorbimento d'acqua per immersione (28 giorni) [% in peso] < 2 | assorbimento d'acqua per immersione parziale [kg/m²] < 0,3; massa volumica (compresi i rivestimenti; valore medio) [kg/m³] = 42 ÷ 45 | calore specifico (valore medio) [J/kg K] = 1400 ÷ 1500 / SPECIFICHE TECNICHE: rivestimento superiore e inferiore con velo vetro saturato o mineralizzato	1 m²		35,76
LOM241.RM.12.10.00.D0001.0255.l_CAM	Pannello termico di plastica poliuretano espanso; finitura: velo vetro; geometria/forma/aspetto: pannelli; funzione: termoisolante | isolamento termico; impiego: sottotetti | pareti esterne | coperture a falde | coperture piane | solai su zone non riscaldate | solai intermedi | pavimenti | controsoffitti | contropareti con struttura metallica; spessore [mm] = 160 | lunghezza [mm] = 1200 | larghezza [mm] = 600; conduttività termica [W/mK] = 0,025 | resistenza a compressione [kPa] ≥ 150 | reazione al fuoco [Euroclasse] = E | fattore di resistenza alla diffusione del vapore [-] = 30 ÷ 60 | assorbimento d'acqua per immersione (28 giorni) [% in peso] < 2 | assorbimento d'acqua per immersione parziale [kg/m²] < 0,3; massa volumica (compresi i rivestimenti; valore medio) [kg/m³] = 42 ÷ 45 | calore specifico (valore medio) [J/kg K] = 1400 ÷ 1500 / SPECIFICHE TECNICHE: rivestimento superiore e inferiore con velo vetro saturato o mineralizzato	1 m²		43,93
LOM241.RM.12.10.00.D0001.0255.m_CAM	Pannello termico di plastica poliuretano espanso; finitura: velo vetro; geometria/forma/aspetto: pannelli; funzione: termoisolante | isolamento termico; impiego: sottotetti | pareti esterne | coperture a falde | coperture piane | solai su zone non riscaldate | solai intermedi | pavimenti | controsoffitti | contropareti con struttura metallica; spessore [mm] = 180 | lunghezza [mm] = 1200 | larghezza [mm] = 600; conduttività termica [W/mK] = 0,024 | resistenza a compressione [kPa] ≥ 200 | reazione al fuoco [Euroclasse] = E | fattore di resistenza alla diffusione del vapore [-] = 30 ÷ 60 | assorbimento d'acqua per immersione (28 giorni) [% in peso] < 2 | assorbimento d'acqua per immersione parziale [kg/m²] < 0,3; massa volumica (compresi i rivestimenti; valore medio) [kg/m³] = 42 ÷ 45 | calore specifico (valore medio) [J/kg K] = 1400 ÷ 1500 / SPECIFICHE TECNICHE: rivestimento superiore e inferiore con velo vetro saturato o mineralizzato	1 m²		48,90
LOM241.RM.12.10.00.D0001.0255.n_CAM	Pannello termico di plastica poliuretano espanso; finitura: velo vetro; geometria/forma/aspetto: pannelli; funzione: termoisolante | isolamento termico; impiego: sottotetti | pareti esterne | coperture a falde | coperture piane | solai su zone non riscaldate | solai intermedi | pavimenti | controsoffitti | contropareti con struttura metallica; spessore [mm] = 200 | lunghezza [mm] = 1200 | larghezza [mm] = 600; conduttività termica [W/mK] = 0,024 | resistenza a compressione [kPa] ≥ 200 | reazione al fuoco [Euroclasse] = E | fattore di resistenza alla diffusione del vapore [-] = 30 ÷ 60 | assorbimento d'acqua per immersione (28 giorni) [% in peso] < 2 | assorbimento d'acqua per immersione parziale [kg/m²] < 0,3; massa volumica (compresi i rivestimenti; valore medio) [kg/m³] = 42 ÷ 45 | calore specifico (valore medio) [J/kg K] = 1400 ÷ 1500 / SPECIFICHE TECNICHE: rivestimento superiore e inferiore con velo vetro saturato o mineralizzato	1 m²		53,42
LOM241.RM.12.10.00.D0001.0260.a_CAM	Pannello termico di plastica poliuretano espanso; finitura: velo vetro; geometria/forma/aspetto: pannelli; funzione: termoisolante | isolamento termico; impiego: coperture piane | solai; spessore [mm] = 30 | lunghezza [mm] = 1200 | larghezza [mm] = 600; conduttività termica [W/mK] = 0,027 ÷ 0,028 | resistenza a compressione [kPa] ≥ 200 | resistenza a trazione perpendicolare alle facce [kPa] ≥ 40 | reazione al fuoco [Euroclasse] = E | fattore di resistenza alla diffusione del vapore [-] = 30 ÷ 60 | assorbimento d'acqua per immersione (28 giorni) [% in peso] < 2 | assorbimento d'acqua per immersione parziale [kg/m²] < 0,3; massa volumica (compresi i rivestimenti; valore medio) [kg/m³] = 51 ÷ 52 | calore specifico (valore medio) [J/kg K] = 1400 ÷ 1500 / SPECIFICHE TECNICHE: rivestimento superiore e inferiore con velo vetro saturato o mineralizzato; pannello di schiuma con gas senza CFC e HCFC	1 m²		17,36
LOM241.RM.12.10.00.D0001.0260.b_CAM	Pannello termico di plastica poliuretano espanso; finitura: velo vetro; geometria/forma/aspetto: pannelli; funzione: termoisolante | isolamento termico; impiego: facciate ventilate; spessore [mm] = 40 | lunghezza [mm] = 1200 | larghezza [mm] = 600; conduttività termica [W/mK] = 0,027 ÷ 0,028 | resistenza a compressione [kPa] ≥ 200 | resistenza a trazione perpendicolare alle facce [kPa] ≥ 40 | reazione al fuoco [Euroclasse] = E | fattore di resistenza alla diffusione del vapore [-] = 30 ÷ 60 | assorbimento d'acqua per immersione (28 giorni) [% in peso] < 2 | assorbimento d'acqua per immersione parziale [kg/m²] < 0,3; massa volumica (compresi i rivestimenti; valore medio) [kg/m³] = 51 ÷ 52 | calore specifico (valore medio) [J/kg K] = 1400 ÷ 1500 / SPECIFICHE TECNICHE: rivestimento superiore e inferiore con velo vetro saturato o mineralizzato; pannello di schiuma con gas senza CFC e HCFC	1 m²		21,73
LOM241.RM.12.10.00.D0001.0260.c_CAM	Pannello termico di plastica poliuretano espanso; finitura: velo vetro; geometria/forma/aspetto: pannelli; funzione: termoisolante | isolamento termico; impiego: facciate ventilate; spessore [mm] = 50 | lunghezza [mm] = 1200 | larghezza [mm] = 600; conduttività termica [W/mK] = 0,026 ÷ 0,028 | resistenza a compressione [kPa] ≥ 200 | resistenza a trazione perpendicolare alle facce [kPa] ≥ 40 | reazione al fuoco [Euroclasse] = E | fattore di resistenza alla diffusione del vapore [-] = 30 ÷ 60 | assorbimento d'acqua per immersione (28 giorni) [% in peso] < 2 | assorbimento d'acqua per immersione parziale [kg/m²] < 0,3; massa volumica (compresi i rivestimenti; valore medio) [kg/m³] = 51 ÷ 52 | calore specifico (valore medio) [J/kg K] = 1400 ÷ 1500 / SPECIFICHE TECNICHE: rivestimento superiore e inferiore con velo vetro saturato o mineralizzato; pannello di schiuma con gas senza CFC e HCFC	1 m²		26,07
LOM241.RM.12.10.00.D0001.0260.d_CAM	Pannello termico di plastica poliuretano espanso; finitura: velo vetro; geometria/forma/aspetto: pannelli; funzione: termoisolante | isolamento termico; impiego: facciate ventilate; spessore [mm] = 60 | lunghezza [mm] = 1200 | larghezza [mm] = 600; conduttività termica [W/mK] = 0,026 ÷ 0,028 | resistenza a compressione [kPa] ≥ 200 | resistenza a trazione perpendicolare alle facce [kPa] ≥ 40 | reazione al fuoco [Euroclasse] = E | fattore di resistenza alla diffusione del vapore [-] = 30 ÷ 60 | assorbimento d'acqua per immersione (28 giorni) [% in peso] < 2 | assorbimento d'acqua per immersione parziale [kg/m²] < 0,3; massa volumica (compresi i rivestimenti; valore medio) [kg/m³] = 51 ÷ 52 | calore specifico (valore medio) [J/kg K] = 1400 ÷ 1500 / SPECIFICHE TECNICHE: rivestimento superiore e inferiore con velo vetro saturato o mineralizzato; pannello di schiuma con gas senza CFC e HCFC	1 m²		30,29
LOM241.RM.12.10.00.D0001.0260.e_CAM	Pannello termico di plastica poliuretano espanso; finitura: velo vetro; geometria/forma/aspetto: pannelli; funzione: termoisolante | isolamento termico; impiego: facciate ventilate; spessore [mm] = 70 | lunghezza [mm] = 1200 | larghezza [mm] = 600; conduttività termica [W/mK] = 0,026 ÷ 0,028 | resistenza a compressione [kPa] ≥ 200 | resistenza a trazione perpendicolare alle facce [kPa] ≥ 40 | reazione al fuoco [Euroclasse] = E | fattore di resistenza alla diffusione del vapore [-] = 30 ÷ 60 | assorbimento d'acqua per immersione (28 giorni) [% in peso] < 2 | assorbimento d'acqua per immersione parziale [kg/m²] < 0,3; massa volumica (compresi i rivestimenti; valore medio) [kg/m³] = 51 ÷ 52 | calore specifico (valore medio) [J/kg K] = 1400 ÷ 1500 / SPECIFICHE TECNICHE: rivestimento superiore e inferiore con velo vetro saturato o mineralizzato; pannello di schiuma con gas senza CFC e HCFC	1 m²		34,38
LOM241.RM.12.10.00.D0001.0260.f_CAM	Pannello termico di plastica poliuretano espanso; finitura: velo vetro; geometria/forma/aspetto: pannelli; funzione: termoisolante | isolamento termico; impiego: facciate ventilate; spessore [mm] = 80 | lunghezza [mm] = 1200 | larghezza [mm] = 600; conduttività termica [W/mK] = 0,026 | resistenza a compressione [kPa] ≥ 200 | resistenza a trazione perpendicolare alle facce [kPa] ≥ 40 | reazione al fuoco [Euroclasse] = E | fattore di resistenza alla diffusione del vapore [-] = 30 ÷ 60 | assorbimento d'acqua per immersione (28 giorni) [% in peso] < 2 | assorbimento d'acqua per immersione parziale [kg/m²] < 0,3; massa volumica (compresi i rivestimenti; valore medio) [kg/m³] = 51 ÷ 52 | calore specifico (valore medio) [J/kg K] = 1400 ÷ 1500 / SPECIFICHE TECNICHE: rivestimento superiore e inferiore con velo vetro saturato o mineralizzato; pannello di schiuma con gas senza CFC e HCFC	1 m²		38,95
LOM241.RM.12.10.00.D0001.0265.a_CAM	Pannello termico di plastica poliuretano espanso; finitura: velo vetro; geometria/forma/aspetto: pannelli; funzione: termoisolante | isolamento termico; impiego: facciate ventilate; spessore [mm] = 90 | lunghezza [mm] = 1200 | larghezza [mm] = 600; conduttività termica [W/mK] = 0,026 | resistenza a compressione [kPa] ≥ 200 | resistenza a trazione perpendicolare alle facce [kPa] ≥ 40 | reazione al fuoco [Euroclasse] = E | fattore di resistenza alla diffusione del vapore [-] = 30 ÷ 60 | assorbimento d'acqua per immersione (28 giorni) [% in peso] < 2 | assorbimento d'acqua per immersione parziale [kg/m²] < 0,3; massa volumica (compresi i rivestimenti; valore medio) [kg/m³] = 51 ÷ 52 | calore specifico (valore medio) [J/kg K] = 1400 ÷ 1500 / SPECIFICHE TECNICHE: rivestimento superiore e inferiore con velo vetro saturato o mineralizzato; pannello di schiuma con gas senza CFC e HCFC	1 m²		28,18
LOM241.RM.12.10.00.D0001.0265.b_CAM	Pannello termico di plastica poliuretano espanso; finitura: velo vetro; geometria/forma/aspetto: pannelli; funzione: termoisolante | isolamento termico; impiego: facciate ventilate; spessore [mm] = 100 | lunghezza [mm] = 1200 | larghezza [mm] = 600; conduttività termica [W/mK] = 0,025 ÷ 0,026 | resistenza a compressione [kPa] ≥ 200 | resistenza a trazione perpendicolare alle facce [kPa] ≥ 40 | reazione al fuoco [Euroclasse] = E | fattore di resistenza alla diffusione del vapore [-] = 30 ÷ 60 | assorbimento d'acqua per immersione (28 giorni) [% in peso] < 2 | assorbimento d'acqua per immersione parziale [kg/m²] < 0,3; massa volumica (compresi i rivestimenti; valore medio) [kg/m³] = 51 ÷ 52 | calore specifico (valore medio) [J/kg K] = 1400 ÷ 1500 / SPECIFICHE TECNICHE: rivestimento superiore e inferiore con velo vetro saturato o mineralizzato; pannello di schiuma con gas senza CFC e HCFC	1 m²		47,40
LOM241.RM.12.10.00.D0001.0265.c_CAM	Pannello termico di plastica poliuretano espanso; finitura: velo vetro; geometria/forma/aspetto: pannelli; funzione: termoisolante | isolamento termico; impiego: facciate ventilate; spessore [mm] = 120 | lunghezza [mm] = 1200 | larghezza [mm] = 600; conduttività termica [W/mK] = 0,025 | resistenza a compressione [kPa] ≥ 200 | resistenza a trazione perpendicolare alle facce [kPa] ≥ 40 | reazione al fuoco [Euroclasse] = E | fattore di resistenza alla diffusione del vapore [-] = 30 ÷ 60 | assorbimento d'acqua per immersione (28 giorni) [% in peso] < 2 | assorbimento d'acqua per immersione parziale [kg/m²] < 0,3; massa volumica (compresi i rivestimenti; valore medio) [kg/m³] = 51 ÷ 52 | calore specifico (valore medio) [J/kg K] = 1400 ÷ 1500 / SPECIFICHE TECNICHE: rivestimento superiore e inferiore con velo vetro saturato o mineralizzato; pannello di schiuma con gas senza CFC e HCFC	1 m²		36,45
LOM241.RM.12.10.00.D0001.0265.d_CAM	Pannello termico di plastica poliuretano espanso; finitura: velo vetro; geometria/forma/aspetto: pannelli; funzione: termoisolante | isolamento termico; impiego: facciate ventilate; spessore [mm] = 140 | lunghezza [mm] = 1200 | larghezza [mm] = 600; conduttività termica [W/mK] = 0,025 | resistenza a compressione [kPa] ≥ 200 | resistenza a trazione perpendicolare alle facce [kPa] ≥ 40 | reazione al fuoco [Euroclasse] = E | fattore di resistenza alla diffusione del vapore [-] = 30 ÷ 60 | assorbimento d'acqua per immersione (28 giorni) [% in peso] < 2 | assorbimento d'acqua per immersione parziale [kg/m²] < 0,3; massa volumica (compresi i rivestimenti; valore medio) [kg/m³] = 51 ÷ 52 | calore specifico (valore medio) [J/kg K] = 1400 ÷ 1500 / SPECIFICHE TECNICHE: rivestimento superiore e inferiore con velo vetro saturato o mineralizzato; pannello di schiuma con gas senza CFC e HCFC	1 m²		42,11
LOM241.RM.12.10.00.D0001.0270.a_CAM	Pannello termico di plastica poliuretano espanso; finitura: velo vetro | velo vetro bitumato; geometria/forma/aspetto: pannelli di schiuma; funzione: termoisolante | isolamento termico; impiego: coperture a falde | coperture piane | pareti controterra; spessore [mm] = 30 | lunghezza [mm] = 1200 | larghezza [mm] = 600; conduttività termica [W/mK] = 0,027 ÷ 0,028 | resistenza a compressione [kPa] ≥ 150 | reazione al fuoco [Euroclasse] = F | fattore di resistenza alla diffusione del vapore [-] = 30 ÷ 60 | assorbimento d'acqua per immersione (28 giorni) [% in peso] < 2 | assorbimento d'acqua per immersione parziale [kg/m²] < 0,3; massa volumica (compresi i rivestimenti; valore medio) [kg/m³] = 42 ÷ 45 | calore specifico (valore medio) [J/kg K] = 1400 ÷ 1500 / SPECIFICHE TECNICHE: rivestimento superiore con velo vetro bitumato, rivestimento inferiore con velo vetro saturato o mineralizzato	1 m²		29,18
LOM241.RM.12.10.00.D0001.0270.b_CAM	Pannello termico di plastica poliuretano espanso; finitura: velo vetro | velo vetro bitumato; geometria/forma/aspetto: pannelli di schiuma; funzione: termoisolante | isolamento termico; impiego: coperture a falde | coperture piane | pareti controterra; spessore [mm] = 40 | lunghezza [mm] = 1200 | larghezza [mm] = 600; conduttività termica [W/mK] = 0,027 ÷ 0,028 | resistenza a compressione [kPa] ≥ 150 | reazione al fuoco [Euroclasse] = F | fattore di resistenza alla diffusione del vapore [-] = 30 ÷ 60 | assorbimento d'acqua per immersione (28 giorni) [% in peso] < 2 | assorbimento d'acqua per immersione parziale [kg/m²] < 0,3; massa volumica (compresi i rivestimenti; valore medio) [kg/m³] = 42 ÷ 45 | calore specifico (valore medio) [J/kg K] = 1400 ÷ 1500 / SPECIFICHE TECNICHE: rivestimento superiore con velo vetro bitumato, rivestimento inferiore con velo vetro saturato o mineralizzato	1 m²		6,34
LOM241.RM.12.10.00.D0001.0270.c_CAM	Pannello termico di plastica poliuretano espanso; finitura: velo vetro | velo vetro bitumato; geometria/forma/aspetto: pannelli di schiuma; funzione: termoisolante | isolamento termico; impiego: coperture a falde | coperture piane | pareti controterra; spessore [mm] = 50 | lunghezza [mm] = 1200 | larghezza [mm] = 600; conduttività termica [W/mK] = 0,026 ÷ 0,028 | resistenza a compressione [kPa] ≥ 150 | reazione al fuoco [Euroclasse] = F | fattore di resistenza alla diffusione del vapore [-] = 30 ÷ 60 | assorbimento d'acqua per immersione (28 giorni) [% in peso] < 2 | assorbimento d'acqua per immersione parziale [kg/m²] < 0,3; massa volumica (compresi i rivestimenti; valore medio) [kg/m³] = 42 ÷ 45 | calore specifico (valore medio) [J/kg K] = 1400 ÷ 1500 / SPECIFICHE TECNICHE: rivestimento superiore con velo vetro bitumato, rivestimento inferiore con velo vetro saturato o mineralizzato	1 m²		6,34
LOM241.RM.12.10.00.D0001.0270.d_CAM	Pannello termico di plastica poliuretano espanso; finitura: velo vetro | velo vetro bitumato; geometria/forma/aspetto: pannelli di schiuma; funzione: termoisolante | isolamento termico; impiego: coperture a falde | coperture piane | pareti controterra; spessore [mm] = 60 | lunghezza [mm] = 1200 | larghezza [mm] = 600; conduttività termica [W/mK] = 0,026 ÷ 0,028 | resistenza a compressione [kPa] ≥ 150 | reazione al fuoco [Euroclasse] = F | fattore di resistenza alla diffusione del vapore [-] = 30 ÷ 60 | assorbimento d'acqua per immersione (28 giorni) [% in peso] < 2 | assorbimento d'acqua per immersione parziale [kg/m²] < 0,3; massa volumica (compresi i rivestimenti; valore medio) [kg/m³] = 42 ÷ 45 | calore specifico (valore medio) [J/kg K] = 1400 ÷ 1500 / SPECIFICHE TECNICHE: rivestimento superiore con velo vetro bitumato, rivestimento inferiore con velo vetro saturato o mineralizzato	1 m²		6,34
LOM241.RM.12.10.00.D0001.0270.e_CAM	Pannello termico di plastica poliuretano espanso; finitura: velo vetro | velo vetro bitumato; geometria/forma/aspetto: pannelli di schiuma; funzione: termoisolante | isolamento termico; impiego: coperture a falde | coperture piane | pareti controterra; spessore [mm] = 70 | lunghezza [mm] = 1200 | larghezza [mm] = 600; conduttività termica [W/mK] = 0,026 ÷ 0,028 | resistenza a compressione [kPa] ≥ 150 | reazione al fuoco [Euroclasse] = F | fattore di resistenza alla diffusione del vapore [-] = 30 ÷ 60 | assorbimento d'acqua per immersione (28 giorni) [% in peso] < 2 | assorbimento d'acqua per immersione parziale [kg/m²] < 0,3; massa volumica (compresi i rivestimenti; valore medio) [kg/m³] = 42 ÷ 45 | calore specifico (valore medio) [J/kg K] = 1400 ÷ 1500 / SPECIFICHE TECNICHE: rivestimento superiore con velo vetro bitumato, rivestimento inferiore con velo vetro saturato o mineralizzato	1 m²		6,34
LOM241.RM.12.10.00.D0001.0270.f_CAM	Pannello termico di plastica poliuretano espanso; finitura: velo vetro | velo vetro bitumato; geometria/forma/aspetto: pannelli di schiuma; funzione: termoisolante | isolamento termico; impiego: coperture a falde | coperture piane | pareti controterra; spessore [mm] = 80 | lunghezza [mm] = 1200 | larghezza [mm] = 600; conduttività termica [W/mK] = 0,026 | resistenza a compressione [kPa] ≥ 150 | reazione al fuoco [Euroclasse] = F | fattore di resistenza alla diffusione del vapore [-] = 30 ÷ 60 | assorbimento d'acqua per immersione (28 giorni) [% in peso] < 2 | assorbimento d'acqua per immersione parziale [kg/m²] < 0,3; massa volumica (compresi i rivestimenti; valore medio) [kg/m³] = 42 ÷ 45 | calore specifico (valore medio) [J/kg K] = 1400 ÷ 1500 / SPECIFICHE TECNICHE: rivestimento superiore con velo vetro bitumato, rivestimento inferiore con velo vetro saturato o mineralizzato	1 m²		6,34
LOM241.RM.12.10.00.D0001.0270.g_CAM	Pannello termico di plastica poliuretano espanso; finitura: velo vetro | velo vetro bitumato; geometria/forma/aspetto: pannelli di schiuma; funzione: termoisolante | isolamento termico; impiego: coperture a falde | coperture piane | pareti controterra; spessore [mm] = 90 | lunghezza [mm] = 1200 | larghezza [mm] = 600; conduttività termica [W/mK] = 0,026 | resistenza a compressione [kPa] ≥ 150 | reazione al fuoco [Euroclasse] = F | fattore di resistenza alla diffusione del vapore [-] = 30 ÷ 60 | assorbimento d'acqua per immersione (28 giorni) [% in peso] < 2 | assorbimento d'acqua per immersione parziale [kg/m²] < 0,3; massa volumica (compresi i rivestimenti; valore medio) [kg/m³] = 42 ÷ 45 | calore specifico (valore medio) [J/kg K] = 1400 ÷ 1500 / SPECIFICHE TECNICHE: rivestimento superiore con velo vetro bitumato, rivestimento inferiore con velo vetro saturato o mineralizzato	1 m²		6,34
LOM241.RM.12.10.00.D0001.0270.h_CAM	Pannello termico di plastica poliuretano espanso; finitura: velo vetro | velo vetro bitumato; geometria/forma/aspetto: pannelli di schiuma; funzione: termoisolante | isolamento termico; impiego: coperture a falde | coperture piane | pareti controterra; spessore [mm] = 100 | lunghezza [mm] = 1200 | larghezza [mm] = 600; conduttività termica [W/mK] = 0,025 ÷ 0,026 | resistenza a compressione [kPa] ≥ 150 | reazione al fuoco [Euroclasse] = F | fattore di resistenza alla diffusione del vapore [-] = 30 ÷ 60 | assorbimento d'acqua per immersione (28 giorni) [% in peso] < 2 | assorbimento d'acqua per immersione parziale [kg/m²] < 0,3; massa volumica (compresi i rivestimenti; valore medio) [kg/m³] = 42 ÷ 45 | calore specifico (valore medio) [J/kg K] = 1400 ÷ 1500 / SPECIFICHE TECNICHE: rivestimento superiore con velo vetro bitumato, rivestimento inferiore con velo vetro saturato o mineralizzato	1 m²		6,34
LOM241.RM.12.10.00.D0001.0270.i_CAM	Pannello termico di plastica poliuretano espanso; finitura: velo vetro | velo vetro bitumato; geometria/forma/aspetto: pannelli di schiuma; funzione: termoisolante | isolamento termico; impiego: coperture a falde | coperture piane | pareti controterra; spessore [mm] = 120 | lunghezza [mm] = 1200 | larghezza [mm] = 600; conduttività termica [W/mK] = 0,025 | resistenza a compressione [kPa] ≥ 150 | reazione al fuoco [Euroclasse] = F | fattore di resistenza alla diffusione del vapore [-] = 30 ÷ 60 | assorbimento d'acqua per immersione (28 giorni) [% in peso] < 2 | assorbimento d'acqua per immersione parziale [kg/m²] < 0,3; massa volumica (compresi i rivestimenti; valore medio) [kg/m³] = 42 ÷ 45 | calore specifico (valore medio) [J/kg K] = 1400 ÷ 1500 / SPECIFICHE TECNICHE: rivestimento superiore con velo vetro bitumato, rivestimento inferiore con velo vetro saturato o mineralizzato	1 m²		6,34
LOM241.RM.12.10.00.D0001.0270.j_CAM	Pannello termico di plastica poliuretano espanso; finitura: velo vetro | velo vetro bitumato; geometria/forma/aspetto: pannelli di schiuma; funzione: termoisolante | isolamento termico; impiego: coperture a falde | coperture piane | pareti controterra; spessore [mm] = 140 | lunghezza [mm] = 1200 | larghezza [mm] = 600; conduttività termica [W/mK] = 0,025 | resistenza a compressione [kPa] ≥ 150 | reazione al fuoco [Euroclasse] = F | fattore di resistenza alla diffusione del vapore [-] = 30 ÷ 60 | assorbimento d'acqua per immersione (28 giorni) [% in peso] < 2 | assorbimento d'acqua per immersione parziale [kg/m²] < 0,3; massa volumica (compresi i rivestimenti; valore medio) [kg/m³] = 42 ÷ 45 | calore specifico (valore medio) [J/kg K] = 1400 ÷ 1500 / SPECIFICHE TECNICHE: rivestimento superiore con velo vetro bitumato, rivestimento inferiore con velo vetro saturato o mineralizzato	1 m²		6,34
LOM241.RM.12.10.00.D0001.0270.k_CAM	Pannello termico di plastica poliuretano espanso; finitura: velo vetro | velo vetro bitumato; geometria/forma/aspetto: pannelli di schiuma; funzione: termoisolante | isolamento termico; impiego: coperture a falde | coperture piane | pareti controterra; spessore [mm] = 160 | lunghezza [mm] = 1200 | larghezza [mm] = 600; conduttività termica [W/mK] = 0,025 | resistenza a compressione [kPa] ≥ 150 | reazione al fuoco [Euroclasse] = F | fattore di resistenza alla diffusione del vapore [-] = 30 ÷ 60 | assorbimento d'acqua per immersione (28 giorni) [% in peso] < 2 | assorbimento d'acqua per immersione parziale [kg/m²] < 0,3; massa volumica (compresi i rivestimenti; valore medio) [kg/m³] = 42 ÷ 45 | calore specifico (valore medio) [J/kg K] = 1400 ÷ 1500 / SPECIFICHE TECNICHE: rivestimento superiore con velo vetro bitumato, rivestimento inferiore con velo vetro saturato o mineralizzato	1 m²		6,34
LOM241.RM.12.10.00.D0001.0270.l_CAM	Pannello termico di plastica poliuretano espanso; finitura: velo vetro | velo vetro bitumato; geometria/forma/aspetto: pannelli di schiuma; funzione: termoisolante | isolamento termico; impiego: coperture a falde | coperture piane | pareti controterra; spessore [mm] = 180 | lunghezza [mm] = 1200 | larghezza [mm] = 600; conduttività termica [W/mK] = 0,024 | resistenza a compressione [kPa] ≥ 200 | reazione al fuoco [Euroclasse] = F | fattore di resistenza alla diffusione del vapore [-] = 30 ÷ 60 | assorbimento d'acqua per immersione (28 giorni) [% in peso] < 2 | assorbimento d'acqua per immersione parziale [kg/m²] < 0,3; massa volumica (compresi i rivestimenti; valore medio) [kg/m³] = 42 ÷ 45 | calore specifico (valore medio) [J/kg K] = 1400 ÷ 1500 / SPECIFICHE TECNICHE: rivestimento superiore con velo vetro bitumato, rivestimento inferiore con velo vetro saturato o mineralizzato	1 m²		6,34
LOM241.RM.12.10.00.D0001.0270.m_CAM	Pannello termico di plastica poliuretano espanso; finitura: velo vetro | velo vetro bitumato; geometria/forma/aspetto: pannelli di schiuma; funzione: termoisolante | isolamento termico; impiego: coperture a falde | coperture piane | pareti controterra; spessore [mm] = 200 | lunghezza [mm] = 1200 | larghezza [mm] = 600; conduttività termica [W/mK] = 0,024 | resistenza a compressione [kPa] ≥ 200 | reazione al fuoco [Euroclasse] = F | fattore di resistenza alla diffusione del vapore [-] = 30 ÷ 60 | assorbimento d'acqua per immersione (28 giorni) [% in peso] < 2 | assorbimento d'acqua per immersione parziale [kg/m²] < 0,3; massa volumica (compresi i rivestimenti; valore medio) [kg/m³] = 42 ÷ 45 | calore specifico (valore medio) [J/kg K] = 1400 ÷ 1500 / SPECIFICHE TECNICHE: rivestimento superiore con velo vetro bitumato, rivestimento inferiore con velo vetro saturato o mineralizzato	1 m²		6,34
LOM241.RM.12.10.00.D0003.0000.a_CAM	Pannello termico di plastica poliuretano espanso (PIR); finitura: multistrato gas impermeabile; geometria/forma/aspetto: pannelli rigidi a bordi dritti; funzione: termoisolante | isolamento termico; impiego: pareti dall'interno | intercapedini | pavimenti civili | pavimenti industriali | soffitti | sottotetti | coperture a falda | coperture piane; spessore [mm] = 20 | lunghezza [mm] = 1200 | larghezza [mm] = 600; conduttività termica [W/mK] = 0,022 | reazione al fuoco [Euroclasse] = F | resistenza a compressione al 10% [kPa] > 150 | resistenza a compressione al 2% [kg/m²] > 5000 | resistenza a trazione perpendicolare alle facce [kPa] > 30 | scorrimento viscoso a compressione (carico 25kPa - 50 anni) [anni] < 2 | assorbimento d'acqua per immersione parziale breve periodo [kg/m³] < 0,5 | assorbimento d'acqua per immersione totale lungo periodo [%] < 1 | fattore di resistenza alla diffusione del vapore [-] = 148; massa volumica (compresi i rivestimenti; valore medio) [kg/m³] = 34 ÷ 38 | planarità [mm] < 5 | planarità dopo bagnatura da una faccia [mm] < 10 | stabilità dimensionale sotto specifiche condizioni di temperatura ed umidità (48 h, 70° C, 90% UR) [-] = 3 | stabilità dimensionale sotto specifiche condizioni di temperatura ed umidità (48 h, -20° C) [-] = 2 | resistenza alla diffusione del vapore d'acqua [m²hPa/mg] = 82 - 21 | resistenza pull through [N] > 800 | calore specifico (valore medio) [J/kg K] = 1453 | emissione di composti organici volatili (classe francese) [-] = A+ / SPECIFICHE TECNICHE: rivestimento su entrambe le facce; elevato contenimento spessori; idoneo per applicazioni a secco; copertura: sotto manti impermeabili applicati a freddo; lambda d 0,022W/mK per sp 20÷140 mm; tolleranze [mm] EN 13165; lunghezza e larghezza ± 5 < 1000 mm, ± 7,5 da 1001 a 2000 mm; spessore ± 2 < 50 mm, ± 3 da 50 a 75 mm, + 5/-2 ≥75 mm; secondo EN 13165:2012+A2:2016	1 m²		3,86
LOM241.RM.12.10.00.D0003.0000.b_CAM	Pannello termico di plastica poliuretano espanso (PIR); finitura: multistrato gas impermeabile; geometria/forma/aspetto: pannelli rigidi a bordi dritti; funzione: termoisolante | isolamento termico; impiego: pareti dall'interno | intercapedini | pavimenti civili | pavimenti industriali | soffitti | sottotetti | coperture a falda | coperture piane; spessore [mm] = 30 | lunghezza [mm] = 1200 | larghezza [mm] = 600; conduttività termica [W/mK] = 0,022 | reazione al fuoco [Euroclasse] = F | resistenza a compressione al 10% [kPa] > 150 | resistenza a compressione al 2% [kg/m²] > 5000 | resistenza a trazione perpendicolare alle facce [kPa] > 30 | scorrimento viscoso a compressione (carico 25kPa - 50 anni) [anni] < 2 | assorbimento d'acqua per immersione parziale breve periodo [kg/m³] < 0,5 | assorbimento d'acqua per immersione totale lungo periodo [%] < 1 | fattore di resistenza alla diffusione del vapore [-] = 148; massa volumica (compresi i rivestimenti; valore medio) [kg/m³] = 34 ÷ 38 | planarità [mm] < 5 | planarità dopo bagnatura da una faccia [mm] < 10 | stabilità dimensionale sotto specifiche condizioni di temperatura ed umidità (48 h, 70° C, 90% UR) [-] = 3 | stabilità dimensionale sotto specifiche condizioni di temperatura ed umidità (48 h, -20° C) [-] = 2 | resistenza alla diffusione del vapore d'acqua [m²hPa/mg] = 82 - 21 | resistenza pull through [N] > 800 | calore specifico (valore medio) [J/kg°K] = 1453 | emissione di composti organici volatili (classe francese) [-] = A+ / SPECIFICHE TECNICHE: rivestimento su entrambe le facce; elevato contenimento spessori; idoneo per applicazioni a secco; copertura: sotto manti impermeabili applicati a freddo; lambda d 0,022W/mK per sp 20÷140 mm; tolleranze [mm] EN 13165; lunghezza e larghezza ± 5 < 1000 mm, ± 7,5 da 1001 a 2000 mm; spessore ± 2 < 50 mm, ± 3 da 50 a 75 mm, + 5/-2 ≥75 mm; secondo EN 13165:2012+A2:2016	1 m²		9,85
LOM241.RM.12.10.00.D0003.0000.c_CAM	Pannello termico di plastica poliuretano espanso (PIR); finitura: multistrato gas impermeabile; geometria/forma/aspetto: pannelli rigidi a bordi dritti; funzione: termoisolante | isolamento termico; impiego: pareti dall'interno | intercapedini | pavimenti civili | pavimenti industriali | soffitti | sottotetti | coperture a falda | coperture piane; spessore [mm] = 40 | lunghezza [mm] = 1200 | larghezza [mm] = 600; conduttività termica [W/mK] = 0,022 | reazione al fuoco [Euroclasse] = F | resistenza a compressione al 10% [kPa] > 150 | resistenza a compressione al 2% [kg/m²] > 5000 | resistenza a trazione perpendicolare alle facce [kPa] > 30 | scorrimento viscoso a compressione (carico 25kPa - 50 anni) [anni] < 2 | assorbimento d'acqua per immersione parziale breve periodo [kg/m³] < 0,5 | assorbimento d'acqua per immersione totale lungo periodo [%] < 1 | fattore di resistenza alla diffusione del vapore [-] = 148; massa volumica (compresi i rivestimenti; valore medio) [kg/m³] = 34 ÷ 38 | planarità [mm] < 5 | planarità dopo bagnatura da una faccia [mm] < 10 | stabilità dimensionale sotto specifiche condizioni di temperatura ed umidità (48 h, 70° C, 90% UR) [-] = 3 | stabilità dimensionale sotto specifiche condizioni di temperatura ed umidità (48 h, -20° C) [-] = 2 | resistenza alla diffusione del vapore d'acqua [m²hPa/mg] = 82 - 21 | resistenza pull through [N] > 800 | calore specifico (valore medio) [J/kg°K] = 1453 | emissione di composti organici volatili (classe francese) [-] = A+ / SPECIFICHE TECNICHE: rivestimento su entrambe le facce; elevato contenimento spessori; idoneo per applicazioni a secco; copertura: sotto manti impermeabili applicati a freddo; lambda d 0,022W/mK per sp 20÷140 mm; tolleranze [mm] EN 13165; lunghezza e larghezza ± 5 < 1000 mm, ± 7,5 da 1001 a 2000 mm; spessore ± 2 < 50 mm, ± 3 da 50 a 75 mm, + 5/-2 ≥75 mm; secondo EN 13165:2012+A2:2016	1 m²		12,24
LOM241.RM.12.10.00.D0003.0000.d_CAM	Pannello termico di plastica poliuretano espanso (PIR); finitura: multistrato gas impermeabile; geometria/forma/aspetto: pannelli rigidi a bordi dritti; funzione: termoisolante | isolamento termico; impiego: pareti dall'interno | intercapedini | pavimenti civili | pavimenti industriali | soffitti | sottotetti | coperture a falda | coperture piane; spessore [mm] = 50 | lunghezza [mm] = 1200 | larghezza [mm] = 600; conduttività termica [W/mK] = 0,022 | reazione al fuoco [Euroclasse] = F | resistenza a compressione al 10% [kPa] > 150 | resistenza a compressione al 2% [kg/m²] > 5000 | resistenza a trazione perpendicolare alle facce [kPa] > 30 | scorrimento viscoso a compressione (carico 25kPa - 50 anni) [anni] < 2 | assorbimento d'acqua per immersione parziale breve periodo [kg/m³] < 0,5 | assorbimento d'acqua per immersione totale lungo periodo [%] < 1 | fattore di resistenza alla diffusione del vapore [-] = 148; massa volumica (compresi i rivestimenti; valore medio) [kg/m³] = 34 ÷ 38 | planarità [mm] < 5 | planarità dopo bagnatura da una faccia [mm] < 10 | stabilità dimensionale sotto specifiche condizioni di temperatura ed umidità (48 h, 70° C, 90% UR) [-] = 3 | stabilità dimensionale sotto specifiche condizioni di temperatura ed umidità (48 h, -20° C) [-] = 2 | resistenza alla diffusione del vapore d'acqua [m²hPa/mg] = 82 - 21 | resistenza pull through [N] > 800 | calore specifico (valore medio) [J/kg°K] = 1453 | emissione di composti organici volatili (classe francese) [-] = A+ / SPECIFICHE TECNICHE: rivestimento su entrambe le facce; elevato contenimento spessori; idoneo per applicazioni a secco; copertura: sotto manti impermeabili applicati a freddo; lambda d 0,022W/mK per sp 20÷140 mm; tolleranze [mm] EN 13165; lunghezza e larghezza ± 5 < 1000 mm, ± 7,5 da 1001 a 2000 mm; spessore ± 2 < 50 mm, ± 3 da 50 a 75 mm, + 5/-2 ≥75 mm; secondo EN 13165:2012+A2:2016	1 m²		14,27
LOM241.RM.12.10.00.D0003.0000.e_CAM	Pannello termico di plastica poliuretano espanso (PIR); finitura: multistrato gas impermeabile; geometria/forma/aspetto: pannelli rigidi a bordi dritti; funzione: termoisolante | isolamento termico; impiego: pareti dall'interno | intercapedini | pavimenti civili | pavimenti industriali | soffitti | sottotetti | coperture a falda | coperture piane; spessore [mm] = 60 | lunghezza [mm] = 1200 | larghezza [mm] = 600; conduttività termica [W/mK] = 0,022 | reazione al fuoco [Euroclasse] = F | resistenza a compressione al 10% [kPa] > 150 | resistenza a compressione al 2% [kg/m²] > 5000 | resistenza a trazione perpendicolare alle facce [kPa] > 30 | scorrimento viscoso a compressione (carico 25kPa - 50 anni) [anni] < 2 | assorbimento d'acqua per immersione parziale breve periodo [kg/m³] < 0,5 | assorbimento d'acqua per immersione totale lungo periodo [%] < 1 | fattore di resistenza alla diffusione del vapore [-] = 148; massa volumica (compresi i rivestimenti; valore medio) [kg/m³] = 34 ÷ 38 | planarità [mm] < 5 | planarità dopo bagnatura da una faccia [mm] < 10 | stabilità dimensionale sotto specifiche condizioni di temperatura ed umidità (48 h, 70° C, 90% UR) [-] = 3 | stabilità dimensionale sotto specifiche condizioni di temperatura ed umidità (48 h, -20° C) [-] = 2 | resistenza alla diffusione del vapore d'acqua [m²hPa/mg] = 82 - 21 | resistenza pull through [N] > 800 | calore specifico (valore medio) [J/kg°K] = 1453 | emissione di composti organici volatili (classe francese) [-] = A+ / SPECIFICHE TECNICHE: rivestimento su entrambe le facce; elevato contenimento spessori; idoneo per applicazioni a secco; copertura: sotto manti impermeabili applicati a freddo; lambda d 0,022W/mK per sp 20÷140 mm; tolleranze [mm] EN 13165; lunghezza e larghezza ± 5 < 1000 mm, ± 7,5 da 1001 a 2000 mm; spessore ± 2 < 50 mm, ± 3 da 50 a 75 mm, + 5/-2 ≥75 mm; secondo EN 13165:2012+A2:2016	1 m²		16,94
LOM241.RM.12.10.00.D0003.0000.f_CAM	Pannello termico di plastica poliuretano espanso (PIR); finitura: multistrato gas impermeabile; geometria/forma/aspetto: pannelli rigidi a bordi dritti; funzione: termoisolante | isolamento termico; impiego: pareti dall'interno | intercapedini | pavimenti civili | pavimenti industriali | soffitti | sottotetti | coperture a falda | coperture piane; spessore [mm] = 70 | lunghezza [mm] = 1200 | larghezza [mm] = 600; conduttività termica [W/mK] = 0,022 | reazione al fuoco [Euroclasse] = F | resistenza a compressione al 10% [kPa] > 150 | resistenza a compressione al 2% [kg/m²] > 5000 | resistenza a trazione perpendicolare alle facce [kPa] > 30 | scorrimento viscoso a compressione (carico 25kPa - 50 anni) [anni] < 2 | assorbimento d'acqua per immersione parziale breve periodo [kg/m³] < 0,5 | assorbimento d'acqua per immersione totale lungo periodo [%] < 1 | fattore di resistenza alla diffusione del vapore [-] = 148; massa volumica (compresi i rivestimenti; valore medio) [kg/m³] = 34 ÷ 38 | planarità [mm] < 5 | planarità dopo bagnatura da una faccia [mm] < 10 | stabilità dimensionale sotto specifiche condizioni di temperatura ed umidità (48 h, 70° C, 90% UR) [-] = 3 | stabilità dimensionale sotto specifiche condizioni di temperatura ed umidità (48 h, -20° C) [-] = 2 | resistenza alla diffusione del vapore d'acqua [m²hPa/mg] = 82 - 21 | resistenza pull through [N] > 800 | calore specifico (valore medio) [J/kg°K] = 1453 | emissione di composti organici volatili (classe francese) [-] = A+ / SPECIFICHE TECNICHE: rivestimento su entrambe le facce; elevato contenimento spessori; idoneo per applicazioni a secco; copertura: sotto manti impermeabili applicati a freddo; lambda d 0,022W/mK per sp 20÷140 mm; tolleranze [mm] EN 13165; lunghezza e larghezza ± 5 < 1000 mm, ± 7,5 da 1001 a 2000 mm; spessore ± 2 < 50 mm, ± 3 da 50 a 75 mm, + 5/-2 ≥75 mm; secondo EN 13165:2012+A2:2016	1 m²		18,79
LOM241.RM.12.10.00.D0003.0000.g_CAM	Pannello termico di plastica poliuretano espanso (PIR); finitura: multistrato gas impermeabile; geometria/forma/aspetto: pannelli rigidi a bordi dritti; funzione: termoisolante | isolamento termico; impiego: pareti dall'interno | intercapedini | pavimenti civili | pavimenti industriali | soffitti | sottotetti | coperture a falda | coperture piane; spessore [mm] = 80 | lunghezza [mm] = 1200 | larghezza [mm] = 600; conduttività termica [W/mK] = 0,022 | reazione al fuoco [Euroclasse] = F | resistenza a compressione al 10% [kPa] > 150 | resistenza a compressione al 2% [kg/m²] > 5000 | resistenza a trazione perpendicolare alle facce [kPa] > 30 | scorrimento viscoso a compressione (carico 25kPa - 50 anni) [anni] < 2 | assorbimento d'acqua per immersione parziale breve periodo [kg/m³] < 0,5 | assorbimento d'acqua per immersione totale lungo periodo [%] < 1 | fattore di resistenza alla diffusione del vapore [-] = 148; massa volumica (compresi i rivestimenti; valore medio) [kg/m³] = 34 ÷ 38 | planarità [mm] < 5 | planarità dopo bagnatura da una faccia [mm] < 10 | stabilità dimensionale sotto specifiche condizioni di temperatura ed umidità (48 h, 70° C, 90% UR) [-] = 3 | stabilità dimensionale sotto specifiche condizioni di temperatura ed umidità (48 h, -20° C) [-] = 2 | resistenza alla diffusione del vapore d'acqua [m²hPa/mg] = 82 - 21 | resistenza pull through [N] > 800 | calore specifico (valore medio) [J/kg°K] = 1453 | emissione di composti organici volatili (classe francese) [-] = A+ / SPECIFICHE TECNICHE: rivestimento su entrambe le facce; elevato contenimento spessori; idoneo per applicazioni a secco; copertura: sotto manti impermeabili applicati a freddo; lambda d 0,022W/mK per sp 20÷140 mm; tolleranze [mm] EN 13165; lunghezza e larghezza ± 5 < 1000 mm, ± 7,5 da 1001 a 2000 mm; spessore ± 2 < 50 mm, ± 3 da 50 a 75 mm, + 5/-2 ≥75 mm; secondo EN 13165:2012+A2:2016	1 m²		21,01
LOM241.RM.12.10.00.D0003.0000.h_CAM	Pannello termico di plastica poliuretano espanso (PIR); finitura: multistrato gas impermeabile; geometria/forma/aspetto: pannelli rigidi a bordi dritti; funzione: termoisolante | isolamento termico; impiego: pareti dall'interno | intercapedini | pavimenti civili | pavimenti industriali | soffitti | sottotetti | coperture a falda | coperture piane; spessore [mm] = 90 | lunghezza [mm] = 1200 | larghezza [mm] = 600; conduttività termica [W/mK] = 0,022 | reazione al fuoco [Euroclasse] = F | resistenza a compressione al 10% [kPa] > 150 | resistenza a compressione al 2% [kg/m²] > 5000 | resistenza a trazione perpendicolare alle facce [kPa] > 30 | scorrimento viscoso a compressione (carico 25kPa - 50 anni) [anni] < 2 | assorbimento d'acqua per immersione parziale breve periodo [kg/m³] < 0,5 | assorbimento d'acqua per immersione totale lungo periodo [%] < 1 | fattore di resistenza alla diffusione del vapore [-] = 148; massa volumica (compresi i rivestimenti; valore medio) [kg/m³] = 34 ÷ 38 | planarità [mm] < 5 | planarità dopo bagnatura da una faccia [mm] < 10 | stabilità dimensionale sotto specifiche condizioni di temperatura ed umidità (48 h, 70° C, 90% UR) [-] = 3 | stabilità dimensionale sotto specifiche condizioni di temperatura ed umidità (48 h, -20° C) [-] = 2 | resistenza alla diffusione del vapore d'acqua [m²hPa/mg] = 82 - 21 | resistenza pull through [N] > 800 | calore specifico (valore medio) [J/kg°K] = 1453 | emissione di composti organici volatili (classe francese) [-] = A+ / SPECIFICHE TECNICHE: rivestimento su entrambe le facce; elevato contenimento spessori; idoneo per applicazioni a secco; copertura: sotto manti impermeabili applicati a freddo; lambda d 0,022W/mK per sp 20÷140 mm; tolleranze [mm] EN 13165; lunghezza e larghezza ± 5 < 1000 mm, ± 7,5 da 1001 a 2000 mm; spessore ± 2 < 50 mm, ± 3 da 50 a 75 mm, + 5/-2 ≥75 mm; secondo EN 13165:2012+A2:2016	1 m²		23,29
LOM241.RM.12.10.00.D0003.0000.i_CAM	Pannello termico di plastica poliuretano espanso (PIR); finitura: multistrato gas impermeabile; geometria/forma/aspetto: pannelli rigidi a bordi dritti; funzione: termoisolante | isolamento termico; impiego: pareti dall'interno | intercapedini | pavimenti civili | pavimenti industriali | soffitti | sottotetti | coperture a falda | coperture piane; spessore [mm] = 100 | lunghezza [mm] = 1200 | larghezza [mm] = 600; conduttività termica [W/mK] = 0,022 | reazione al fuoco [Euroclasse] = F | resistenza a compressione al 10% [kPa] > 150 | resistenza a compressione al 2% [kg/m²] > 5000 | resistenza a trazione perpendicolare alle facce [kPa] > 30 | scorrimento viscoso a compressione (carico 25kPa - 50 anni) [anni] < 2 | assorbimento d'acqua per immersione parziale breve periodo [kg/m³] < 0,5 | assorbimento d'acqua per immersione totale lungo periodo [%] < 1 | fattore di resistenza alla diffusione del vapore [-] = 148; massa volumica (compresi i rivestimenti; valore medio) [kg/m³] = 34 ÷ 38 | planarità [mm] < 5 | planarità dopo bagnatura da una faccia [mm] < 10 | stabilità dimensionale sotto specifiche condizioni di temperatura ed umidità (48 h, 70° C, 90% UR) [-] = 3 | stabilità dimensionale sotto specifiche condizioni di temperatura ed umidità (48 h, -20° C) [-] = 2 | resistenza alla diffusione del vapore d'acqua [m²hPa/mg] = 82 - 21 | resistenza pull through [N] > 800 | calore specifico (valore medio) [J/kg°K] = 1453 | emissione di composti organici volatili (classe francese) [-] = A+ / SPECIFICHE TECNICHE: rivestimento su entrambe le facce; elevato contenimento spessori; idoneo per applicazioni a secco; copertura: sotto manti impermeabili applicati a freddo; lambda d 0,022W/mK per sp 20÷140 mm; tolleranze [mm] EN 13165; lunghezza e larghezza ± 5 < 1000 mm, ± 7,5 da 1001 a 2000 mm; spessore ± 2 < 50 mm, ± 3 da 50 a 75 mm, + 5/-2 ≥75 mm; secondo EN 13165:2012+A2:2016	1 m²		26,29
LOM241.RM.12.10.00.D0003.0000.j_CAM	Pannello termico di plastica poliuretano espanso (PIR); finitura: multistrato gas impermeabile; geometria/forma/aspetto: pannelli rigidi a bordi dritti; funzione: termoisolante | isolamento termico; impiego: pareti dall'interno | intercapedini | pavimenti civili | pavimenti industriali | soffitti | sottotetti | coperture a falda | coperture piane; spessore [mm] = 120 | lunghezza [mm] = 1200 | larghezza [mm] = 600; conduttività termica [W/mK] = 0,022 | reazione al fuoco [Euroclasse] = F | resistenza a compressione al 10% [kPa] > 150 | resistenza a compressione al 2% [kg/m²] > 5000 | resistenza a trazione perpendicolare alle facce [kPa] > 30 | scorrimento viscoso a compressione (carico 25kPa - 50 anni) [anni] < 2 | assorbimento d'acqua per immersione parziale breve periodo [kg/m³] < 0,5 | assorbimento d'acqua per immersione totale lungo periodo [%] < 1 | fattore di resistenza alla diffusione del vapore [-] = 148; massa volumica (compresi i rivestimenti; valore medio) [kg/m³] = 34 ÷ 38 | planarità [mm] < 5 | planarità dopo bagnatura da una faccia [mm] < 10 | stabilità dimensionale sotto specifiche condizioni di temperatura ed umidità (48 h, 70° C, 90% UR) [-] = 3 | stabilità dimensionale sotto specifiche condizioni di temperatura ed umidità (48 h, -20° C) [-] = 2 | resistenza alla diffusione del vapore d'acqua [m²hPa/mg] = 82 - 21 | resistenza pull through [N] > 800 | calore specifico (valore medio) [J/kg°K] = 1453 | emissione di composti organici volatili (classe francese) [-] = A+ / SPECIFICHE TECNICHE: rivestimento su entrambe le facce; elevato contenimento spessori; idoneo per applicazioni a secco; copertura: sotto manti impermeabili applicati a freddo; lambda d 0,022W/mK per sp 20÷140 mm; tolleranze [mm] EN 13165; lunghezza e larghezza ± 5 < 1000 mm, ± 7,5 da 1001 a 2000 mm; spessore ± 2 < 50 mm, ± 3 da 50 a 75 mm, + 5/-2 ≥75 mm; secondo EN 13165:2012+A2:2016	1 m²		30,84
LOM241.RM.12.10.00.D0003.0000.k_CAM	Pannello termico di plastica poliuretano espanso (PIR); finitura: multistrato gas impermeabile; geometria/forma/aspetto: pannelli rigidi a bordi dritti; funzione: termoisolante | isolamento termico; impiego: pareti dall'interno | intercapedini | pavimenti civili | pavimenti industriali | soffitti | sottotetti | coperture a falda | coperture piane; spessore [mm] = 140 | lunghezza [mm] = 1200 | larghezza [mm] = 600; conduttività termica [W/mK] = 0,022 | reazione al fuoco [Euroclasse] = F | resistenza a compressione al 10% [kPa] > 150 | resistenza a compressione al 2% [kg/m²] > 5000 | resistenza a trazione perpendicolare alle facce [kPa] > 30 | scorrimento viscoso a compressione (carico 25kPa - 50 anni) [anni] < 2 | assorbimento d'acqua per immersione parziale breve periodo [kg/m³] < 0,5 | assorbimento d'acqua per immersione totale lungo periodo [%] < 1 | fattore di resistenza alla diffusione del vapore [-] = 148; massa volumica (compresi i rivestimenti; valore medio) [kg/m³] = 34 ÷ 38 | planarità [mm] < 5 | planarità dopo bagnatura da una faccia [mm] < 10 | stabilità dimensionale sotto specifiche condizioni di temperatura ed umidità (48 h, 70° C, 90% UR) [-] = 3 | stabilità dimensionale sotto specifiche condizioni di temperatura ed umidità (48 h, -20° C) [-] = 2 | resistenza alla diffusione del vapore d'acqua [m²hPa/mg] = 82 - 21 | resistenza pull through [N] > 800 | calore specifico (valore medio) [J/kg°K] = 1453 | emissione di composti organici volatili (classe francese) [-] = A+ / SPECIFICHE TECNICHE: rivestimento su entrambe le facce; elevato contenimento spessori; idoneo per applicazioni a secco; copertura: sotto manti impermeabili applicati a freddo; lambda d 0,022W/mK per sp 20÷140 mm; tolleranze [mm] EN 13165; lunghezza e larghezza ± 5 < 1000 mm, ± 7,5 da 1001 a 2000 mm; spessore ± 2 < 50 mm, ± 3 da 50 a 75 mm, + 5/-2 ≥75 mm; secondo EN 13165:2012+A2:2016	1 m²		35,39
LOM241.RM.12.10.00.D0003.0005.a_CAM	Pannello termico di plastica poliuretano espanso (PIR); finitura: multistrato gas impermeabile; geometria/forma/aspetto: pannelli rigidi a bordi dritti; funzione: termoisolante | isolamento termico; impiego: pareti dall'interno | intercapedini | pareti interrate | facciate ventilate | riscaldamento a pavimento | soffitti | sottotetti | coperture piane | tetto rovescio; spessore [mm] = 20 | lunghezza [mm] = 1200 | larghezza [mm] = 600; conduttività termica [W/mK] = 0,022 | reazione al fuoco [Euroclasse] = E | resistenza a compressione al 10% [kPa] > 150 | resistenza a compressione al 2% [kg/m²] > 5000 | resistenza a trazione perpendicolare alle facce [kPa] > 30 | scorrimento viscoso a compressione (carico 25kPa - 50 anni) [anni] < 2 | assorbimento d'acqua per immersione parziale breve periodo [kg/m³] < 0,1 | assorbimento d'acqua per immersione totale lungo periodo [%] < 1 | fattore di resistenza alla diffusione del vapore [-] = 89,9; massa volumica (compresi i rivestimenti; valore medio) [kg/m³] = 32 ÷ 36 | planarità [mm] = 5 ÷ 10 | planarità dopo bagnatura da una faccia [mm] < 10 | stabilità dimensionale sotto specifiche condizioni di temperatura ed umidità (48 h, 70° C, 90% UR) [-] = 3 | stabilità dimensionale sotto specifiche condizioni di temperatura ed umidità (48 h, -20° C) [-] = 2 | resistenza alla diffusione del vapore d'acqua [m²hPa/mg] = 13,44 | resistenza pull through [N] > 800 | calore specifico (valore medio) [J/kg°K] = 1442 | emissione di composti organici volatili (classe francese) [-] = A+ / SPECIFICHE TECNICHE: rivestimento su entrambe le facce; elevato contenimento spessori; idoneo per applicazioni a secco; copertura: sotto manti impermeabili applicati a freddo; lambda d 0,022W/mK per sp 20÷140 mm; tolleranze [mm] EN 13165; lunghezza e larghezza ± 5 < 1000 mm, ± 7,5 da 1001 a 2000 mm; spessore ± 2 < 50 mm, ± 3 da 50 a 75 mm, + 5/-2 ≥75 mm; secondo EN 13165:2012+A2:2016	1 m²		8,80
LOM241.RM.12.10.00.D0003.0005.b_CAM	Pannello termico di plastica poliuretano espanso (PIR); finitura: multistrato gas impermeabile; geometria/forma/aspetto: pannelli rigidi a bordi dritti; funzione: termoisolante | isolamento termico; impiego: pareti dall'interno | intercapedini | pareti interrate | facciate ventilate | riscaldamento a pavimento | soffitti | sottotetti | coperture piane | tetto rovescio; spessore [mm] = 30 | lunghezza [mm] = 1200 | larghezza [mm] = 600; conduttività termica [W/mK] = 0,022 | reazione al fuoco [Euroclasse] = E | resistenza a compressione al 10% [kPa] > 150 | resistenza a compressione al 2% [kg/m²] > 5000 | resistenza a trazione perpendicolare alle facce [kPa] > 30 | scorrimento viscoso a compressione (carico 25kPa - 50 anni) [anni] < 2 | assorbimento d'acqua per immersione parziale breve periodo [kg/m³] < 0,1 | assorbimento d'acqua per immersione totale lungo periodo [%] < 1 | fattore di resistenza alla diffusione del vapore [-] = 89,9; massa volumica (compresi i rivestimenti; valore medio) [kg/m³] = 32 ÷ 36 | planarità [mm] = 5 ÷ 10 | planarità dopo bagnatura da una faccia [mm] < 10 | stabilità dimensionale sotto specifiche condizioni di temperatura ed umidità (48 h, 70° C, 90% UR) [-] = 3 | stabilità dimensionale sotto specifiche condizioni di temperatura ed umidità (48 h, -20° C) [-] = 2 | resistenza alla diffusione del vapore d'acqua [m²hPa/mg] = 13,44 | resistenza pull through [N] > 800 | calore specifico (valore medio) [J/kg°K] = 1442 | emissione di composti organici volatili (classe francese) [-] = A+ / SPECIFICHE TECNICHE: rivestimento su entrambe le facce; elevato contenimento spessori; idoneo per applicazioni a secco; copertura: sotto manti impermeabili applicati a freddo; lambda d 0,022W/mK per sp 20÷140 mm; tolleranze [mm] EN 13165; lunghezza e larghezza ± 5 < 1000 mm, ± 7,5 da 1001 a 2000 mm; spessore ± 2 < 50 mm, ± 3 da 50 a 75 mm, + 5/-2 ≥75 mm; secondo EN 13165:2012+A2:2016	1 m²		10,97
LOM241.RM.12.10.00.D0003.0005.c_CAM	Pannello termico di plastica poliuretano espanso (PIR); finitura: multistrato gas impermeabile; geometria/forma/aspetto: pannelli rigidi a bordi dritti; funzione: termoisolante | isolamento termico; impiego: pareti dall'interno | intercapedini | pareti interrate | facciate ventilate | riscaldamento a pavimento | soffitti | sottotetti | coperture piane | tetto rovescio; spessore [mm] = 40 | lunghezza [mm] = 1200 | larghezza [mm] = 600; conduttività termica [W/mK] = 0,022 | reazione al fuoco [Euroclasse] = E | resistenza a compressione al 10% [kPa] > 150 | resistenza a compressione al 2% [kg/m²] > 5000 | resistenza a trazione perpendicolare alle facce [kPa] > 30 | scorrimento viscoso a compressione (carico 25kPa - 50 anni) [anni] < 2 | assorbimento d'acqua per immersione parziale breve periodo [kg/m³] < 0,1 | assorbimento d'acqua per immersione totale lungo periodo [%] < 1 | fattore di resistenza alla diffusione del vapore [-] = 89,9; massa volumica (compresi i rivestimenti; valore medio) [kg/m³] = 32 ÷ 36 | planarità [mm] = 5 ÷ 10 | planarità dopo bagnatura da una faccia [mm] < 10 | stabilità dimensionale sotto specifiche condizioni di temperatura ed umidità (48 h, 70° C, 90% UR) [-] = 3 | stabilità dimensionale sotto specifiche condizioni di temperatura ed umidità (48 h, -20° C) [-] = 2 | resistenza alla diffusione del vapore d'acqua [m²hPa/mg] = 13,44 | resistenza pull through [N] > 800 | calore specifico (valore medio) [J/kg°K] = 1442 | emissione di composti organici volatili (classe francese) [-] = A+ / SPECIFICHE TECNICHE: rivestimento su entrambe le facce; elevato contenimento spessori; idoneo per applicazioni a secco; copertura: sotto manti impermeabili applicati a freddo; lambda d 0,022W/mK per sp 20÷140 mm; tolleranze [mm] EN 13165; lunghezza e larghezza ± 5 < 1000 mm, ± 7,5 da 1001 a 2000 mm; spessore ± 2 < 50 mm, ± 3 da 50 a 75 mm, + 5/-2 ≥75 mm; secondo EN 13165:2012+A2:2016	1 m²		13,16
LOM241.RM.12.10.00.D0003.0005.d_CAM	Pannello termico di plastica poliuretano espanso (PIR); finitura: multistrato gas impermeabile; geometria/forma/aspetto: pannelli rigidi a bordi dritti; funzione: termoisolante | isolamento termico; impiego: pareti dall'interno | intercapedini | pareti interrate | facciate ventilate | riscaldamento a pavimento | soffitti | sottotetti | coperture piane | tetto rovescio; spessore [mm] = 50 | lunghezza [mm] = 1200 | larghezza [mm] = 600; conduttività termica [W/mK] = 0,022 | reazione al fuoco [Euroclasse] = E | resistenza a compressione al 10% [kPa] > 150 | resistenza a compressione al 2% [kg/m²] > 5000 | resistenza a trazione perpendicolare alle facce [kPa] > 30 | scorrimento viscoso a compressione (carico 25kPa - 50 anni) [anni] < 2 | assorbimento d'acqua per immersione parziale breve periodo [kg/m³] < 0,1 | assorbimento d'acqua per immersione totale lungo periodo [%] < 1 | fattore di resistenza alla diffusione del vapore [-] = 89,9; massa volumica (compresi i rivestimenti; valore medio) [kg/m³] = 32 ÷ 36 | planarità [mm] = 5 ÷ 10 | planarità dopo bagnatura da una faccia [mm] < 10 | stabilità dimensionale sotto specifiche condizioni di temperatura ed umidità (48 h, 70° C, 90% UR) [-] = 3 | stabilità dimensionale sotto specifiche condizioni di temperatura ed umidità (48 h, -20° C) [-] = 2 | resistenza alla diffusione del vapore d'acqua [m²hPa/mg] = 13,44 | resistenza pull through [N] > 800 | calore specifico (valore medio) [J/kg°K] = 1442 | emissione di composti organici volatili (classe francese) [-] = A+ / SPECIFICHE TECNICHE: rivestimento su entrambe le facce; elevato contenimento spessori; idoneo per applicazioni a secco; copertura: sotto manti impermeabili applicati a freddo; lambda d 0,022W/mK per sp 20÷140 mm; tolleranze [mm] EN 13165; lunghezza e larghezza ± 5 < 1000 mm, ± 7,5 da 1001 a 2000 mm; spessore ± 2 < 50 mm, ± 3 da 50 a 75 mm, + 5/-2 ≥75 mm; secondo EN 13165:2012+A2:2016	1 m²		15,44
LOM241.RM.12.10.00.D0003.0005.e_CAM	Pannello termico di plastica poliuretano espanso (PIR); finitura: multistrato gas impermeabile; geometria/forma/aspetto: pannelli rigidi a bordi dritti; funzione: termoisolante | isolamento termico; impiego: pareti dall'interno | intercapedini | pareti interrate | facciate ventilate | riscaldamento a pavimento | soffitti | sottotetti | coperture piane | tetto rovescio; spessore [mm] = 60 | lunghezza [mm] = 1200 | larghezza [mm] = 600; conduttività termica [W/mK] = 0,022 | reazione al fuoco [Euroclasse] = E | resistenza a compressione al 10% [kPa] > 150 | resistenza a compressione al 2% [kg/m²] > 5000 | resistenza a trazione perpendicolare alle facce [kPa] > 30 | scorrimento viscoso a compressione (carico 25kPa - 50 anni) [anni] < 2 | assorbimento d'acqua per immersione parziale breve periodo [kg/m³] < 0,1 | assorbimento d'acqua per immersione totale lungo periodo [%] < 1 | fattore di resistenza alla diffusione del vapore [-] = 89,9; massa volumica (compresi i rivestimenti; valore medio) [kg/m³] = 32 ÷ 36 | planarità [mm] = 5 ÷ 10 | planarità dopo bagnatura da una faccia [mm] < 10 | stabilità dimensionale sotto specifiche condizioni di temperatura ed umidità (48 h, 70° C, 90% UR) [-] = 3 | stabilità dimensionale sotto specifiche condizioni di temperatura ed umidità (48 h, -20° C) [-] = 2 | resistenza alla diffusione del vapore d'acqua [m²hPa/mg] = 13,44 | resistenza pull through [N] > 800 | FALSO | emissione di composti organici volatili (classe francese) [-] = A+ / SPECIFICHE TECNICHE: rivestimento su entrambe le facce; elevato contenimento spessori; idoneo per applicazioni a secco; copertura: sotto manti impermeabili applicati a freddo; lambda d 0,022W/mK per sp 20÷140 mm; tolleranze [mm] EN 13165; lunghezza e larghezza ± 5 < 1000 mm, ± 7,5 da 1001 a 2000 mm; spessore ± 2 < 50 mm, ± 3 da 50 a 75 mm, + 5/-2 ≥75 mm; secondo EN 13165:2012+A2:2016	1 m²		17,72
LOM241.RM.12.10.00.D0003.0005.f_CAM	Pannello termico di plastica poliuretano espanso (PIR); finitura: multistrato gas impermeabile; geometria/forma/aspetto: pannelli rigidi a bordi dritti; funzione: termoisolante | isolamento termico; impiego: pareti dall'interno | intercapedini | pareti interrate | facciate ventilate | riscaldamento a pavimento | soffitti | sottotetti | coperture piane | tetto rovescio; spessore [mm] = 70 | lunghezza [mm] = 1200 | larghezza [mm] = 600; conduttività termica [W/mK] = 0,022 | reazione al fuoco [Euroclasse] = E | resistenza a compressione al 10% [kPa] > 150 | resistenza a compressione al 2% [kg/m²] > 5000 | resistenza a trazione perpendicolare alle facce [kPa] > 30 | scorrimento viscoso a compressione (carico 25kPa - 50 anni) [anni] < 2 | assorbimento d'acqua per immersione parziale breve periodo [kg/m³] < 0,1 | assorbimento d'acqua per immersione totale lungo periodo [%] < 1 | fattore di resistenza alla diffusione del vapore [-] = 89,9; massa volumica (compresi i rivestimenti; valore medio) [kg/m³] = 32 ÷ 36 | planarità [mm] = 5 ÷ 10 | planarità dopo bagnatura da una faccia [mm] < 10 | stabilità dimensionale sotto specifiche condizioni di temperatura ed umidità (48 h, 70° C, 90% UR) [-] = 3 | stabilità dimensionale sotto specifiche condizioni di temperatura ed umidità (48 h, -20° C) [-] = 2 | resistenza alla diffusione del vapore d'acqua [m²hPa/mg] = 13,44 | resistenza pull through [N] > 800 | calore specifico (valore medio) [J/kg°K] = 1442 | emissione di composti organici volatili (classe francese) [-] = A+ / SPECIFICHE TECNICHE: rivestimento su entrambe le facce; elevato contenimento spessori; idoneo per applicazioni a secco; copertura: sotto manti impermeabili applicati a freddo; lambda d 0,022W/mK per sp 20÷140 mm; tolleranze [mm] EN 13165; lunghezza e larghezza ± 5 < 1000 mm, ± 7,5 da 1001 a 2000 mm; spessore ± 2 < 50 mm, ± 3 da 50 a 75 mm, + 5/-2 ≥75 mm; secondo EN 13165:2012+A2:2016	1 m²		20,01
LOM241.RM.12.10.00.D0003.0005.g_CAM	Pannello termico di plastica poliuretano espanso (PIR); finitura: multistrato gas impermeabile; geometria/forma/aspetto: pannelli rigidi a bordi dritti; funzione: termoisolante | isolamento termico; impiego: pareti dall'interno | intercapedini | pareti interrate | facciate ventilate | riscaldamento a pavimento | soffitti | sottotetti | coperture piane | tetto rovescio; spessore [mm] = 80 | lunghezza [mm] = 1200 | larghezza [mm] = 600; conduttività termica [W/mK] = 0,022 | reazione al fuoco [Euroclasse] = E | resistenza a compressione al 10% [kPa] > 150 | resistenza a compressione al 2% [kg/m²] > 5000 | resistenza a trazione perpendicolare alle facce [kPa] > 30 | scorrimento viscoso a compressione (carico 25kPa - 50 anni) [anni] < 2 | assorbimento d'acqua per immersione parziale breve periodo [kg/m³] < 0,1 | assorbimento d'acqua per immersione totale lungo periodo [%] < 1 | fattore di resistenza alla diffusione del vapore [-] = 89,9; massa volumica (compresi i rivestimenti; valore medio) [kg/m³] = 32 ÷ 36 | planarità [mm] = 5 ÷ 10 | planarità dopo bagnatura da una faccia [mm] < 10 | stabilità dimensionale sotto specifiche condizioni di temperatura ed umidità (48 h, 70° C, 90% UR) [-] = 3 | stabilità dimensionale sotto specifiche condizioni di temperatura ed umidità (48 h, -20° C) [-] = 2 | resistenza alla diffusione del vapore d'acqua [m²hPa/mg] = 13,44 | resistenza pull through [N] > 800 | calore specifico (valore medio) [J/kg°K] = 1442 | emissione di composti organici volatili (classe francese) [-] = A+ / SPECIFICHE TECNICHE: rivestimento su entrambe le facce; elevato contenimento spessori; idoneo per applicazioni a secco; copertura: sotto manti impermeabili applicati a freddo; lambda d 0,022W/mK per sp 20÷140 mm; tolleranze [mm] EN 13165; lunghezza e larghezza ± 5 < 1000 mm, ± 7,5 da 1001 a 2000 mm; spessore ± 2 < 50 mm, ± 3 da 50 a 75 mm, + 5/-2 ≥75 mm; secondo EN 13165:2012+A2:2016	1 m²		22,26
LOM241.RM.12.10.00.D0003.0005.h_CAM	Pannello termico di plastica poliuretano espanso (PIR); finitura: multistrato gas impermeabile; geometria/forma/aspetto: pannelli rigidi a bordi dritti; funzione: termoisolante | isolamento termico; impiego: pareti dall'interno | intercapedini | pareti interrate | facciate ventilate | riscaldamento a pavimento | soffitti | sottotetti | coperture piane | tetto rovescio; spessore [mm] = 90 | lunghezza [mm] = 1200 | larghezza [mm] = 600; conduttività termica [W/mK] = 0,022 | reazione al fuoco [Euroclasse] = E | resistenza a compressione al 10% [kPa] > 150 | resistenza a compressione al 2% [kg/m²] > 5000 | resistenza a trazione perpendicolare alle facce [kPa] > 30 | scorrimento viscoso a compressione (carico 25kPa - 50 anni) [anni] < 2 | assorbimento d'acqua per immersione parziale breve periodo [kg/m³] < 0,1 | assorbimento d'acqua per immersione totale lungo periodo [%] < 1 | fattore di resistenza alla diffusione del vapore [-] = 89,9; massa volumica (compresi i rivestimenti; valore medio) [kg/m³] = 32 ÷ 36 | planarità [mm] = 5 ÷ 10 | planarità dopo bagnatura da una faccia [mm] < 10 | stabilità dimensionale sotto specifiche condizioni di temperatura ed umidità (48 h, 70° C, 90% UR) [-] = 3 | stabilità dimensionale sotto specifiche condizioni di temperatura ed umidità (48 h, -20° C) [-] = 2 | resistenza alla diffusione del vapore d'acqua [m²hPa/mg] = 13,44 | resistenza pull through [N] > 800 | calore specifico (valore medio) [J/kg°K] = 1442 | emissione di composti organici volatili (classe francese) [-] = A+ / SPECIFICHE TECNICHE: rivestimento su entrambe le facce; elevato contenimento spessori; idoneo per applicazioni a secco; copertura: sotto manti impermeabili applicati a freddo; lambda d 0,022W/mK per sp 20÷140 mm; tolleranze [mm] EN 13165; lunghezza e larghezza ± 5 < 1000 mm, ± 7,5 da 1001 a 2000 mm; spessore ± 2 < 50 mm, ± 3 da 50 a 75 mm, + 5/-2 ≥75 mm; secondo EN 13165:2012+A2:2016	1 m²		24,55
LOM241.RM.12.10.00.D0003.0005.i_CAM	Pannello termico di plastica poliuretano espanso (PIR); finitura: multistrato gas impermeabile; geometria/forma/aspetto: pannelli rigidi a bordi dritti; funzione: termoisolante | isolamento termico; impiego: pareti dall'interno | intercapedini | pareti interrate | facciate ventilate | riscaldamento a pavimento | soffitti | sottotetti | coperture piane | tetto rovescio; spessore [mm] = 100 | lunghezza [mm] = 1200 | larghezza [mm] = 600; conduttività termica [W/mK] = 0,022 | reazione al fuoco [Euroclasse] = E | resistenza a compressione al 10% [kPa] > 150 | resistenza a compressione al 2% [kg/m²] > 5000 | resistenza a trazione perpendicolare alle facce [kPa] > 30 | scorrimento viscoso a compressione (carico 25kPa - 50 anni) [anni] < 2 | assorbimento d'acqua per immersione parziale breve periodo [kg/m³] < 0,1 | assorbimento d'acqua per immersione totale lungo periodo [%] < 1 | fattore di resistenza alla diffusione del vapore [-] = 89,9; massa volumica (compresi i rivestimenti; valore medio) [kg/m³] = 32 ÷ 36 | planarità [mm] = 5 ÷ 10 | planarità dopo bagnatura da una faccia [mm] < 10 | stabilità dimensionale sotto specifiche condizioni di temperatura ed umidità (48 h, 70° C, 90% UR) [-] = 3 | stabilità dimensionale sotto specifiche condizioni di temperatura ed umidità (48 h, -20° C) [-] = 2 | resistenza alla diffusione del vapore d'acqua [m²hPa/mg] = 13,44 | resistenza pull through [N] > 800 | calore specifico (valore medio) [J/kg°K] = 1442 | emissione di composti organici volatili (classe francese) [-] = A+ / SPECIFICHE TECNICHE: rivestimento su entrambe le facce; elevato contenimento spessori; idoneo per applicazioni a secco; copertura: sotto manti impermeabili applicati a freddo; lambda d 0,022W/mK per sp 20÷140 mm; tolleranze [mm] EN 13165; lunghezza e larghezza ± 5 < 1000 mm, ± 7,5 da 1001 a 2000 mm; spessore ± 2 < 50 mm, ± 3 da 50 a 75 mm, + 5/-2 ≥75 mm; secondo EN 13165:2012+A2:2016	1 m²		26,92
LOM241.RM.12.10.00.D0003.0005.j_CAM	Pannello termico di plastica poliuretano espanso (PIR); finitura: multistrato gas impermeabile; geometria/forma/aspetto: pannelli rigidi a bordi dritti; funzione: termoisolante | isolamento termico; impiego: pareti dall'interno | intercapedini | pareti interrate | facciate ventilate | riscaldamento a pavimento | soffitti | sottotetti | coperture piane | tetto rovescio; spessore [mm] = 120 | lunghezza [mm] = 1200 | larghezza [mm] = 600; conduttività termica [W/mK] = 0,022 | reazione al fuoco [Euroclasse] = E | resistenza a compressione al 10% [kPa] > 150 | resistenza a compressione al 2% [kg/m²] > 5000 | resistenza a trazione perpendicolare alle facce [kPa] > 30 | scorrimento viscoso a compressione (carico 25kPa - 50 anni) [anni] < 2 | assorbimento d'acqua per immersione parziale breve periodo [kg/m³] < 0,1 | assorbimento d'acqua per immersione totale lungo periodo [%] < 1 | fattore di resistenza alla diffusione del vapore [-] = 89,9; massa volumica (compresi i rivestimenti; valore medio) [kg/m³] = 32 ÷ 36 | planarità [mm] = 5 ÷ 10 | planarità dopo bagnatura da una faccia [mm] < 10 | stabilità dimensionale sotto specifiche condizioni di temperatura ed umidità (48 h, 70° C, 90% UR) [-] = 3 | stabilità dimensionale sotto specifiche condizioni di temperatura ed umidità (48 h, -20° C) [-] = 2 | resistenza alla diffusione del vapore d'acqua [m²hPa/mg] = 13,44 | resistenza pull through [N] > 800 | FALSO | emissione di composti organici volatili (classe francese) [-] = A+ / SPECIFICHE TECNICHE: rivestimento su entrambe le facce; elevato contenimento spessori; idoneo per applicazioni a secco; copertura: sotto manti impermeabili applicati a freddo; lambda d 0,022W/mK per sp 20÷140 mm; tolleranze [mm] EN 13165; lunghezza e larghezza ± 5 < 1000 mm, ± 7,5 da 1001 a 2000 mm; spessore ± 2 < 50 mm, ± 3 da 50 a 75 mm, + 5/-2 ≥75 mm; secondo EN 13165:2012+A2:2016	1 m²		31,50
LOM241.RM.12.10.00.D0003.0005.k_CAM	Pannello termico di plastica poliuretano espanso (PIR); finitura: multistrato gas impermeabile; geometria/forma/aspetto: pannelli rigidi a bordi dritti; funzione: termoisolante | isolamento termico; impiego: pareti dall'interno | intercapedini | pareti interrate | facciate ventilate | riscaldamento a pavimento | soffitti | sottotetti | coperture piane | tetto rovescio; spessore [mm] = 140 | lunghezza [mm] = 1200 | larghezza [mm] = 600; conduttività termica [W/mK] = 0,022 | reazione al fuoco [Euroclasse] = E | resistenza a compressione al 10% [kPa] > 150 | resistenza a compressione al 2% [kg/m²] > 5000 | resistenza a trazione perpendicolare alle facce [kPa] > 30 | scorrimento viscoso a compressione (carico 25kPa - 50 anni) [anni] < 2 | assorbimento d'acqua per immersione parziale breve periodo [kg/m³] < 0,1 | assorbimento d'acqua per immersione totale lungo periodo [%] < 1 | fattore di resistenza alla diffusione del vapore [-] = 89,9; massa volumica (compresi i rivestimenti; valore medio) [kg/m³] = 32 ÷ 36 | planarità [mm] = 5 ÷ 10 | planarità dopo bagnatura da una faccia [mm] < 10 | stabilità dimensionale sotto specifiche condizioni di temperatura ed umidità (48 h, 70° C, 90% UR) [-] = 3 | stabilità dimensionale sotto specifiche condizioni di temperatura ed umidità (48 h, -20° C) [-] = 2 | resistenza alla diffusione del vapore d'acqua [m²hPa/mg] = 13,44 | resistenza pull through [N] > 800 | calore specifico (valore medio) [J/kg°K] = 1442 | emissione di composti organici volatili (classe francese) [-] = A+ / SPECIFICHE TECNICHE: rivestimento su entrambe le facce; elevato contenimento spessori; idoneo per applicazioni a secco; copertura: sotto manti impermeabili applicati a freddo; lambda d 0,022W/mK per sp 20÷140 mm; tolleranze [mm] EN 13165; lunghezza e larghezza ± 5 < 1000 mm, ± 7,5 da 1001 a 2000 mm; spessore ± 2 < 50 mm, ± 3 da 50 a 75 mm, + 5/-2 ≥75 mm; secondo EN 13165:2012+A2:2016	1 m²		36,09
LOM241.RM.12.10.00.D0004.0000.0	RISORSA MATERIALE: Pannello termico di plastica polistirene estruso (XPS); finitura: lamine in alluminio; geometria/forma/aspetto: pannelli preformati; funzione: coibentazione | ventilazione | isolamento termico; impiego: coperture a falde; spessore ogni [mm] = 10; conduttività termica [W/mK] = 0,033 | resistenza a compressione [kPa] = 100 | reazione al fuoco [Euroclasse] = E. Sovrapprezzo / SPECIFICHE TECNICHE: sottomanto a passo universale per tegole e coppi	1 m² x cm		2,84
LOM241.RM.12.10.00.D0004.0000.a	Pannello termico di plastica polistirene estruso (XPS); finitura: lamine in alluminio; geometria/forma/aspetto: pannelli preformati; funzione: coibentazione | ventilazione | isolamento termico; impiego: coperture a falde; spessore [mm] = 50; conduttività termica [W/mK] = 0,033 | resistenza a compressione [kPa] = 100 | reazione al fuoco [Euroclasse] = E / SPECIFICHE TECNICHE: sottomanto a passo universale per tegole e coppi	1 m²		35,71
LOM241.RM.12.10.00.D0005.0000.-	Pannello termico di plastica polistirene espanso (EPS); geometria/forma/aspetto: pannelli multistrato; funzione: isolamento termico; impiego: coperture a falde; spessore [mm] = 25 / SPECIFICHE TECNICHE: strato di plastica polistirene espanso (EPS) interposto a due strati di fibra naturale legno	1 m²		10,10
LOM241.RM.12.10.00.D0005.0005.-	Pannello termico di plastica polistirene espanso (EPS); geometria/forma/aspetto: pannelli multistrato; funzione: isolamento termico; impiego: coperture a falde; spessore [mm] = 25 / SPECIFICHE TECNICHE: strato di plastica polistirene espanso (EPS) interposto a due strati di lana di abete	1 m²		8,16
LOM241.RM.12.10.00.D0005.0010.-	Pannello termico di plastica polistirene espanso (EPS); geometria/forma/aspetto: pannelli multistrato; funzione: isolamento termico; impiego: coperture a falde; spessore [mm] = 35 / SPECIFICHE TECNICHE: strato di plastica polistirene espanso (EPS) interposto a due strati di fibra naturale legno	1 m²		12,29
LOM241.RM.12.10.00.D0005.0015.-	Pannello termico di plastica polistirene espanso (EPS); geometria/forma/aspetto: pannelli multistrato; funzione: isolamento termico; impiego: coperture a falde; spessore [mm] = 35 / SPECIFICHE TECNICHE: strato di plastica polistirene espanso (EPS) interposto a due strati di lana di abete	1 m²		9,44
LOM241.RM.12.10.00.D0005.0020.-	Pannello termico di plastica polistirene espanso (EPS); geometria/forma/aspetto: pannelli multistrato; funzione: isolamento termico; impiego: coperture a falde; spessore [mm] = 50 / SPECIFICHE TECNICHE: strato di plastica polistirene espanso (EPS) interposto a due strati di fibra naturale legno	1 m²		15,70
LOM241.RM.12.10.00.D0005.0025.-	Pannello termico di plastica polistirene espanso (EPS); geometria/forma/aspetto: pannelli multistrato; funzione: isolamento termico; impiego: coperture a falde; spessore [mm] = 50 / SPECIFICHE TECNICHE: strato di plastica polistirene espanso (EPS) interposto a due strati di lana di abete	1 m²		11,91
LOM241.RM.12.10.00.D0005.0030.-	Pannello termico di plastica polistirene espanso (EPS); geometria/forma/aspetto: pannelli multistrato; funzione: isolamento termico; impiego: coperture a falde; spessore [mm] = 75 / SPECIFICHE TECNICHE: strato di plastica polistirene espanso (EPS) interposto a due strati di fibra naturale legno	1 m²		21,32
LOM241.RM.12.10.00.D0005.0035.-	Pannello termico di plastica polistirene espanso (EPS); geometria/forma/aspetto: pannelli multistrato; funzione: isolamento termico; impiego: coperture a falde; spessore [mm] = 75 / SPECIFICHE TECNICHE: strato di plastica polistirene espanso (EPS) interposto a due strati di lana di abete	1 m²		16,59
LOM241.RM.12.10.00.D0005.0040.-	Pannello termico di plastica polistirene espanso (EPS); geometria/forma/aspetto: pannelli multistrato; funzione: isolamento termico; impiego: sottotetto; spessore [mm] = 30 / SPECIFICHE TECNICHE: rivestito su un lato	1 m²		7,88
LOM241.RM.12.10.00.D0005.0045.-	Pannello termico di plastica polistirene espanso (EPS); geometria/forma/aspetto: pannelli multistrato; funzione: isolamento termico; impiego: sottotetto; spessore [mm] = 40 / SPECIFICHE TECNICHE: rivestito su un lato	1 m²		9,44
LOM241.RM.12.10.00.D0005.0050.-	Pannello termico di plastica polistirene espanso (EPS); geometria/forma/aspetto: pannelli multistrato; funzione: isolamento termico; impiego: sottotetto; spessore [mm] = 50 / SPECIFICHE TECNICHE: rivestito su un lato	1 m²		10,79
LOM241.RM.12.10.00.D0005.0055.-	Pannello termico di plastica polistirene espanso (EPS); geometria/forma/aspetto: pannelli multistrato; funzione: isolamento termico; impiego: sottotetto; spessore [mm] = 75 / SPECIFICHE TECNICHE: rivestito su un lato	1 m²		15,24
LOM241.RM.12.10.00.D0005.0060.0	RISORSA MATERIALE: Pannello termico di plastica polistirene espanso (EPS); finitura: stampato; geometria/forma/aspetto: pannelli; funzione: isolamento termico; impiego: coperture piane; spessore ogni [mm] = 10; resistenza a compressione [kPa] = 400 | reazione al fuoco [Euroclasse] = E. Sovrapprezzo / SPECIFICHE TECNICHE: finitura ottenuta per termocompressione, estradosso sagomato drenante	1 m² x cm		1,40
LOM241.RM.12.10.00.D0005.0060.a	Pannello termico di plastica polistirene espanso (EPS); finitura: stampato; geometria/forma: pannelli; funzione: isolamento termico; impiego: coperture piane; spessore [mm] = 28; resistenza a compressione [kPa] = 400 | reazione al fuoco [Euroclasse] = E | reazione al fuoco [classe] = 150RF / SPECIFICHE TECNICHE: finitura ottenuta per termocompressione, estradosso sagomato drenante	1 m²		9,79
LOM241.RM.12.10.00.D0005.0065.-	Pannello termico di plastica polistirene espanso (EPS); finitura: stampato; geometria/forma/aspetto: pannelli; funzione: isolamento termico; impiego: parete interrata; spessore [mm] = 28; reazione al fuoco [Euroclasse] = E | resistenza al fuoco [classe] = 150RF / SPECIFICHE TECNICHE: superficie estradosso sagomata drenante con geotessile filtrante, prodotte con materie prime vergini esenti da rigenerato	1 m²		9,79
LOM241.RM.12.10.00.D0005.0070.a	Pannello termico di plastica polistirene espanso (EPS); finitura: stampato; geometria/forma/aspetto: pannelli; funzione: isolamento termico; impiego: pareti controterra; spessore [mm] = 53; reazione al fuoco [Euroclasse] = E | resistenza al fuoco [classe] = 150RF / SPECIFICHE TECNICHE: superficie estradosso sagomata drenante con geotessile filtrante, prodotte con materie prime vergini esenti da rigenerato	1 m²		13,06
LOM241.RM.12.10.00.D0005.0070.b	Pannello termico di plastica polistirene espanso (EPS); finitura: stampato; geometria/forma/aspetto: pannelli; funzione: isolamento termico; impiego: pareti controterra; spessore [mm] = 83; reazione al fuoco [Euroclasse] = E | resistenza al fuoco [classe] = 150RF / SPECIFICHE TECNICHE: superficie estradosso sagomata drenante con geotessile filtrante, prodotte con materie prime vergini esenti da rigenerato	1 m²		17,70
LOM241.RM.12.10.00.D0005.0075.a_CAM	Pannello termico di plastica polistirene espanso (EPS); finitura: velo vetro; geometria/forma/aspetto: pannelli; funzione: termoisolante | isolamento termico; impiego: pareti con sistema a cappotto | zoccolature | ponti termici; spessore [mm] = 20 | lunghezza [mm] = 1200 | larghezza [mm] = 600; conduttività termica [W/mK] = 0,027 | resistenza a compressione [kPa] ≥ 150 | resistenza a trazione perpendicolare alle facce [kPa] ≥ 80 | reazione al fuoco [Euroclasse] = E | fattore di resistenza alla diffusione del vapore [-] = 56 | assorbimento d'acqua per immersione (28 giorni) [% in peso] < 2 | assorbimento d'acqua per immersione parziale [kg/m²] < 0,2; massa volumica (compresi i rivestimenti; valore medio) [kg/m³] = 42 ÷ 45 | calore specifico (valore medio) [J/kg K] = 1400 ÷ 1500 / SPECIFICHE TECNICHE: rivestimento superiore e inferiore con velo vetro saturato o mineralizzato; pannello di schiuma con gas senza CFC e HCFC	1 m²		11,95
LOM241.RM.12.10.00.D0005.0075.b_CAM	Pannello termico di plastica polistirene espanso (EPS); finitura: velo vetro; geometria/forma/aspetto: pannelli; funzione: termoisolante | isolamento termico; impiego: pareti con sistema a cappotto | zoccolature | ponti termici; spessore [mm] = 30 | lunghezza [mm] = 1200 | larghezza [mm] = 600; conduttività termica [W/mK] = 0,027 ÷ 0,028 | resistenza a compressione [kPa] ≥ 150 | resistenza a trazione perpendicolare alle facce [kPa] ≥ 80 | reazione al fuoco [Euroclasse] = E | fattore di resistenza alla diffusione del vapore [-] = 43 ÷ 60 | assorbimento d'acqua per immersione (28 giorni) [% in peso] < 2 | assorbimento d'acqua per immersione parziale [kg/m²] < 0,2; massa volumica (compresi i rivestimenti; valore medio) [kg/m³] = 42 ÷ 45 | calore specifico (valore medio) [J/kg K] = 1400 ÷ 1500 / SPECIFICHE TECNICHE: rivestimento superiore e inferiore con velo vetro saturato o mineralizzato; pannello di schiuma con gas senza CFC e HCFC	1 m²		14,93
LOM241.RM.12.10.00.D0005.0075.c_CAM	Pannello termico di plastica polistirene espanso (EPS); finitura: velo vetro; geometria/forma/aspetto: pannelli; funzione: termoisolante | isolamento termico; impiego: pareti con sistema a cappotto | zoccolature | ponti termici; spessore [mm] = 40 | lunghezza [mm] = 1200 | larghezza [mm] = 600; conduttività termica [W/mK] = 0,027 ÷ 0,028 | resistenza a compressione [kPa] ≥ 150 | resistenza a trazione perpendicolare alle facce [kPa] ≥ 80 | reazione al fuoco [Euroclasse] = E | fattore di resistenza alla diffusione del vapore [-] = 43 ÷ 60 | assorbimento d'acqua per immersione (28 giorni) [% in peso] < 2 | assorbimento d'acqua per immersione parziale [kg/m²] < 0,2; massa volumica (compresi i rivestimenti; valore medio) [kg/m³] = 42 ÷ 45 | calore specifico (valore medio) [J/kg K] = 1400 ÷ 1500 / SPECIFICHE TECNICHE: rivestimento superiore e inferiore con velo vetro saturato o mineralizzato; pannello di schiuma con gas senza CFC e HCFC	1 m²		18,44
LOM241.RM.12.10.00.D0005.0075.d_CAM	Pannello termico di plastica polistirene espanso (EPS); finitura: velo vetro; geometria/forma/aspetto: pannelli; funzione: termoisolante | isolamento termico; impiego: pareti con sistema a cappotto | zoccolature | ponti termici; spessore [mm] = 50 | lunghezza [mm] = 1200 | larghezza [mm] = 600; conduttività termica [W/mK] = 0,026 ÷ 0,028 | resistenza a compressione [kPa] ≥ 150 | resistenza a trazione perpendicolare alle facce [kPa] ≥ 80 | reazione al fuoco [Euroclasse] = E | fattore di resistenza alla diffusione del vapore [-] = 43 ÷ 60 | assorbimento d'acqua per immersione (28 giorni) [% in peso] < 2 | assorbimento d'acqua per immersione parziale [kg/m²] < 0,2; massa volumica (compresi i rivestimenti; valore medio) [kg/m³] = 42 ÷ 45 | calore specifico (valore medio) [J/kg K] = 1400 ÷ 1500 / SPECIFICHE TECNICHE: rivestimento superiore e inferiore con velo vetro saturato o mineralizzato; pannello di schiuma con gas senza CFC e HCFC	1 m²		21,78
LOM241.RM.12.10.00.D0005.0075.e_CAM	Pannello termico di plastica polistirene espanso (EPS); finitura: velo vetro; geometria/forma/aspetto: pannelli; funzione: termoisolante | isolamento termico; impiego: pareti con sistema a cappotto | zoccolature | ponti termici; spessore [mm] = 60 | lunghezza [mm] = 1200 | larghezza [mm] = 600; conduttività termica [W/mK] = 0,026 ÷ 0,028 | resistenza a compressione [kPa] ≥ 150 | resistenza a trazione perpendicolare alle facce [kPa] ≥ 80 | reazione al fuoco [Euroclasse] = E | fattore di resistenza alla diffusione del vapore [-] = 43 ÷ 60 | assorbimento d'acqua per immersione (28 giorni) [% in peso] < 2 | assorbimento d'acqua per immersione parziale [kg/m²] < 0,2; massa volumica (compresi i rivestimenti; valore medio) [kg/m³] = 42 ÷ 45 | calore specifico (valore medio) [J/kg K] = 1400 ÷ 1500 / SPECIFICHE TECNICHE: rivestimento superiore e inferiore con velo vetro saturato o mineralizzato; pannello di schiuma con gas senza CFC e HCFC	1 m²		25,31
LOM241.RM.12.10.00.D0005.0075.f_CAM	Pannello termico di plastica polistirene espanso (EPS); finitura: velo vetro; geometria/forma/aspetto: pannelli; funzione: termoisolante | isolamento termico; impiego: pareti con sistema a cappotto | zoccolature | ponti termici; spessore [mm] = 70 | lunghezza [mm] = 1200 | larghezza [mm] = 600; conduttività termica [W/mK] = 0,026 ÷ 0,028 | resistenza a compressione [kPa] ≥ 150 | resistenza a trazione perpendicolare alle facce [kPa] ≥ 80 | reazione al fuoco [Euroclasse] = E | fattore di resistenza alla diffusione del vapore [-] = 43 ÷ 60 | assorbimento d'acqua per immersione (28 giorni) [% in peso] < 2 | assorbimento d'acqua per immersione parziale [kg/m²] < 0,2; massa volumica (compresi i rivestimenti; valore medio) [kg/m³] = 42 ÷ 45 | calore specifico (valore medio) [J/kg K] = 1400 ÷ 1500 / SPECIFICHE TECNICHE: rivestimento superiore e inferiore con velo vetro saturato o mineralizzato; pannello di schiuma con gas senza CFC e HCFC	1 m²		28,75
LOM241.RM.12.10.00.D0005.0075.g_CAM	Pannello termico di plastica polistirene espanso (EPS); finitura: velo vetro; geometria/forma/aspetto: pannelli; funzione: termoisolante | isolamento termico; impiego: pareti con sistema a cappotto | zoccolature | ponti termici; spessore [mm] = 80 | lunghezza [mm] = 1200 | larghezza [mm] = 600; conduttività termica [W/mK] = 0,026 | resistenza a compressione [kPa] ≥ 150 | resistenza a trazione perpendicolare alle facce [kPa] ≥ 80 | reazione al fuoco [Euroclasse] = E | fattore di resistenza alla diffusione del vapore [-] = 43 ÷ 60 | assorbimento d'acqua per immersione (28 giorni) [% in peso] < 2 | assorbimento d'acqua per immersione parziale [kg/m²] < 0,2; massa volumica (compresi i rivestimenti; valore medio) [kg/m³] = 42 ÷ 45 | calore specifico (valore medio) [J/kg K] = 1400 ÷ 1500 / SPECIFICHE TECNICHE: rivestimento superiore e inferiore con velo vetro saturato o mineralizzato; pannello di schiuma con gas senza CFC e HCFC	1 m²		32,32
LOM241.RM.12.10.00.D0005.0075.h_CAM	Pannello termico di plastica polistirene espanso (EPS); finitura: velo vetro; geometria/forma/aspetto: pannelli; funzione: termoisolante | isolamento termico; impiego: pareti con sistema a cappotto | zoccolature | ponti termici; spessore [mm] = 90 | lunghezza [mm] = 1200 | larghezza [mm] = 600; conduttività termica [W/mK] = 0,026 | resistenza a compressione [kPa] ≥ 150 | resistenza a trazione perpendicolare alle facce [kPa] ≥ 80 | reazione al fuoco [Euroclasse] = E | fattore di resistenza alla diffusione del vapore [-] = 43 ÷ 60 | assorbimento d'acqua per immersione (28 giorni) [% in peso] < 2 | assorbimento d'acqua per immersione parziale [kg/m²] < 0,2; massa volumica (compresi i rivestimenti; valore medio) [kg/m³] = 42 ÷ 45 | calore specifico (valore medio) [J/kg K] = 1400 ÷ 1500 / SPECIFICHE TECNICHE: rivestimento superiore e inferiore con velo vetro saturato o mineralizzato; pannello di schiuma con gas senza CFC e HCFC	1 m²		33,89
LOM241.RM.12.10.00.D0005.0075.i_CAM	Pannello termico di plastica polistirene espanso (EPS); finitura: velo vetro; geometria/forma/aspetto: pannelli; funzione: termoisolante | isolamento termico; impiego: pareti con sistema a cappotto | zoccolature | ponti termici; spessore [mm] = 100 | lunghezza [mm] = 1200 | larghezza [mm] = 600; conduttività termica [W/mK] = 0,025 ÷ 0,026 | resistenza a compressione [kPa] ≥ 150 | resistenza a trazione perpendicolare alle facce [kPa] ≥ 80 | reazione al fuoco [Euroclasse] = E | fattore di resistenza alla diffusione del vapore [-] = 43 ÷ 60 | assorbimento d'acqua per immersione (28 giorni) [% in peso] < 2 | assorbimento d'acqua per immersione parziale [kg/m²] < 0,2; massa volumica (compresi i rivestimenti; valore medio) [kg/m³] = 42 ÷ 45 | calore specifico (valore medio) [J/kg K] = 1400 ÷ 1500 / SPECIFICHE TECNICHE: rivestimento superiore e inferiore con velo vetro saturato o mineralizzato; pannello di schiuma con gas senza CFC e HCFC	1 m²		39,48
LOM241.RM.12.10.00.D0005.0075.j_CAM	Pannello termico di plastica polistirene espanso (EPS); finitura: velo vetro; geometria/forma/aspetto: pannelli; funzione: termoisolante | isolamento termico; impiego: pareti con sistema a cappotto | zoccolature | ponti termici; spessore [mm] = 120 | lunghezza [mm] = 1200 | larghezza [mm] = 600; conduttività termica [W/mK] = 0,025 | resistenza a compressione [kPa] ≥ 150 | resistenza a trazione perpendicolare alle facce [kPa] ≥ 80 | reazione al fuoco [Euroclasse] = E | fattore di resistenza alla diffusione del vapore [-] = 43 ÷ 60 | assorbimento d'acqua per immersione (28 giorni) [% in peso] < 2 | assorbimento d'acqua per immersione parziale [kg/m²] < 0,2; massa volumica (compresi i rivestimenti; valore medio) [kg/m³] = 42 ÷ 45 | calore specifico (valore medio) [J/kg K] = 1400 ÷ 1500 / SPECIFICHE TECNICHE: rivestimento superiore e inferiore con velo vetro saturato o mineralizzato; pannello di schiuma con gas senza CFC e HCFC	1 m²		46,52
LOM241.RM.12.10.00.E0005.0000.a	Pannello acustico di gomma vulcanizzata; finitura: cartonfeltro bitumato; geometria/forma/aspetto: pannelli; funzione: isolamento acustico; impiego: pareti divisorie interne; spessore [mm] = 10; densità [kg/m³] = 400 / SPECIFICHE TECNICHE: rivestito sulle due facce	1 m²		9,68
LOM241.RM.12.10.00.E0005.0000.b	Pannello acustico di gomma vulcanizzata; finitura: cartonfeltro bitumato; geometria/forma/aspetto: pannelli; funzione: isolamento acustico; impiego: pareti divisorie interne; spessore [mm] = 8; densità [kg/m³] = 400 / SPECIFICHE TECNICHE: rivestito sulle due facce	1 m²		8,83
LOM241.RM.12.10.00.Mb065.0000.0	RISORSA MATERIALE: Pannello termico di roccia naturale perlite espansa; finitura: bitume; geometria/forma/aspetto: pannelli preaccoppiati | bordi battentati/incastro; funzione: isolamento termico; impiego: coperture piane; spessore ogni [mm] = 10. Sovrapprezzo / SPECIFICHE TECNICHE: -	1 m² x cm		1,10
LOM241.RM.12.10.00.Mb065.0000.a	Pannello termico di roccia naturale perlite espansa; finitura: bitume; geometria/forma/aspetto: pannelli preaccoppiati | bordi battentati/incastro; funzione: isolamento termico; impiego: coperture piane; spessore [mm] = 40 / SPECIFICHE TECNICHE: -	1 m²		10,47
LOM241.RM.12.10.00.Od001.0000.-	Pannello acustico di fibra minerale lana di roccia; finitura: lana di abete; geometria/forma/aspetto: pannelli multistrato; funzione: isolamento acustico; impiego: pareti divisorie interne | coperture piane; spessore [mm] = 35 / SPECIFICHE TECNICHE: rivestito sulle due facce	1 m²		19,42
LOM241.RM.12.10.00.Od001.0005.-	Pannello acustico di fibra minerale lana di roccia; finitura: lana di abete; geometria/forma/aspetto: pannelli multistrato; funzione: isolamento acustico; impiego: pareti divisorie interne | coperture piane; spessore [mm] = 50 / SPECIFICHE TECNICHE: rivestito sulle due facce	1 m²		23,21
LOM241.RM.12.10.00.Od001.0010.-	Pannello acustico di fibra minerale lana di roccia; finitura: lana di abete; geometria/forma/aspetto: pannelli multistrato; funzione: isolamento acustico; impiego: pareti divisorie interne | coperture piane; spessore [mm] = 75 / SPECIFICHE TECNICHE: rivestito sulle due facce	1 m²		34,64
LOM241.RM.12.10.00.Od001.0015.-	Pannello termico di fibra minerale lana di roccia; geometria/forma/aspetto: pannelli multistrato; funzione: isolamento termico; impiego: coperture piane; spessore [mm] = 35 / SPECIFICHE TECNICHE: strato di fibra minerale lana di roccia interposto a due strati di fibra naturale legno	1 m²		23,34
LOM241.RM.12.10.00.Od001.0020.-	Pannello termico di fibra minerale lana di roccia; geometria/forma/aspetto: pannelli multistrato; funzione: isolamento termico; impiego: coperture piane; spessore [mm] = 50 / SPECIFICHE TECNICHE: strato di fibra minerale lana di roccia interposto a due strati di fibra naturale legno	1 m²		27,39
LOM241.RM.12.10.00.Od001.0025.-	Pannello termico di fibra minerale lana di roccia; geometria/forma/aspetto: pannelli multistrato; funzione: isolamento termico; impiego: coperture piane; spessore [mm] = 75 / SPECIFICHE TECNICHE: strato di fibra minerale lana di roccia interposto a due strati di fibra naturale legno	1 m²		41,25
LOM241.RM.12.10.00.Od001.0030.a_CAM	Pannello acustico di fibra minerale lana di roccia; finitura: velo vetro | colorato; geometria/forma/aspetto: pannelli; funzione: fonoassorbente | REI; impiego: controsoffitti; spessore [mm] = 22 | lunghezza [mm] = 600 | larghezza [mm] = 600; resistenza termica R [m²K/W] = 0,71 | assorbimento acustico [classe] = 0.90 classe A | reazione al fuoco [Euroclasse] = A1 / SPECIFICHE TECNICHE: ad elevate caratteristiche di assorbimento acustico (adatto ad aule scolastiche, mense, auditorium, ecc.), stabile al 100% in ambiente umido, rivestito su lato a vista in velo vetro minerale, lato opposto in velo vetro naturale, orditura a vista	1 m²		16,96
LOM241.RM.12.10.00.Od001.0030.b_CAM	Pannello acustico di fibra minerale lana di roccia; finitura: velo vetro | colorato; geometria/forma/aspetto: pannelli; funzione: fonoassorbente | REI; impiego: controsoffitti; spessore [mm] = 22 | lunghezza [mm] = 600 | larghezza [mm] = 600; resistenza termica R [m²K/W] = 0,71 | assorbimento acustico [classe] = 0.90 classe A | reazione al fuoco [Euroclasse] = A2s1d0 / SPECIFICHE TECNICHE: ad elevate caratteristiche di assorbimento acustico (adatto ad aule scolastiche, mense, auditorium, ecc.), stabile al 100% in ambiente umido, rivestito su lato a vista in velo vetro minerale, lato opposto in velo vetro naturale, orditura a vista	1 m²		25,77
LOM241.RM.12.10.00.Od001.0030.c_CAM	Pannello acustico di fibra minerale lana di roccia; finitura: velo vetro | colorato; geometria/forma/aspetto: pannelli; funzione: fonoassorbente | REI; impiego: controsoffitti; spessore [mm] = 40 | lunghezza [mm] = 600 | larghezza [mm] = 600; resistenza termica R [m²K/W] = 1,14 | assorbimento acustico [classe] = 0.95 classe A | reazione al fuoco [Euroclasse] = A1 / SPECIFICHE TECNICHE: ad elevate caratteristiche di assorbimento acustico (adatto ad aule scolastiche, mense, auditorium, ecc.), stabile al 100% in ambiente umido, rivestito su lato a vista in velo vetro minerale, lato opposto in velo vetro naturale, orditura a vista	1 m²		30,14
LOM241.RM.12.10.00.Od001.0030.d_CAM	Pannello acustico di fibra minerale lana di roccia; finitura: velo vetro | colorato; geometria/forma/aspetto: pannelli; funzione: fonoassorbente | REI; impiego: controsoffitti; spessore [mm] = 40 | lunghezza [mm] = 600 | larghezza [mm] = 600; resistenza termica R [m²K/W] = 1,14 | assorbimento acustico [classe] = 0.95 classe A | reazione al fuoco [Euroclasse] = A2s1d0 / SPECIFICHE TECNICHE: ad elevate caratteristiche di assorbimento acustico (adatto ad aule scolastiche, mense, auditorium, ecc.), stabile al 100% in ambiente umido, rivestito su lato a vista in velo vetro minerale, lato opposto in velo vetro naturale, orditura a vista	1 m²		28,85
LOM241.RM.12.10.00.Od001.0030.e_CAM	Pannello acustico di fibra minerale lana di roccia; finitura: velo vetro | colorato; geometria/forma/aspetto: pannelli; funzione: fonoassorbente | REI; impiego: controsoffitti; spessore [mm] = 40 | lunghezza [mm] = 600 | larghezza [mm] = 1200; resistenza termica R [m²K/W] = 1,14 | assorbimento acustico [classe] = 0.95 classe A | reazione al fuoco [Euroclasse] = A1 / SPECIFICHE TECNICHE: ad elevate caratteristiche di resistenza meccanica agli urti e assorbimento acustico (adatto a a palestre, palazzetti, ecc.), stabile al 100% in ambiente umido, rivestito su lato a vista in velo vetro minerale armato, lato opposto in velo vetro naturale, orditura a vista	1 m²		32,03
LOM241.RM.12.10.00.Od001.0035.-_CAM	Pannello acustico di fibra minerale lana di roccia; finitura: velo vetro | colore bianco; geometria/forma/aspetto: pannelli; funzione: fonoassorbente | REI; impiego: controsoffitti; spessore [mm] = 40 | lunghezza [mm] = 600 | larghezza [mm] = 1200; resistenza termica R [m²K/W] = 1,14 | assorbimento acustico [classe] = 0.95 classe A | reazione al fuoco [Euroclasse] = A2s2d0 / SPECIFICHE TECNICHE: ad elevate caratteristiche di resistenza meccanica agli urti e assorbimento acustico (adatto a a palestre, palazzetti, ecc.), stabile al 100% in ambiente umido, rivestito su lato a vista in velo vetro minerale armato, lato opposto in velo vetro naturale, orditura a vista	1 m²		32,03
LOM241.RM.12.10.00.Od001.0040.a	Pannello acustico di fibra minerale lana di roccia; finitura: velo vetro | verniciato; geometria/forma/aspetto: pannelli rigidi autoportanti; impiego: controsoffitti; spessore [mm] = 40 | lunghezza [mm] = 600 | larghezza [mm] = 600; reazione al fuoco [Euroclasse] = A1 | resistenza meccanica e di assorbimento acustico [classe] = A | resistenza termica [m²K/W] = 1,14; riflessione luminosa [%] ≥ 88 / SPECIFICHE TECNICHE: finitura lato a vista e i quattro bordi in velo vetro bianco (pitturato con vernice bianca acrilica), lato opposto rivestito di velo vetro naturale, con orditura a vista, con elevate caratteristiche meccaniche e di assorbimento acustico, stabile al 100% in ambiente umido	1 m²		34,73
LOM241.RM.12.10.00.Od001.0040.b	Pannello acustico di fibra minerale lana di roccia; finitura: velo vetro | verniciato; geometria/forma/aspetto: pannelli rigidi autoportanti; impiego: controsoffitti; spessore [mm] = 40 | lunghezza [mm] = 1200 | larghezza [mm] = 600; reazione al fuoco [Euroclasse] = A1 | resistenza meccanica e di assorbimento acustico [classe] = A | resistenza termica [m²K/W] = 1,14; riflessione luminosa [%] ≥ 88 / SPECIFICHE TECNICHE: finitura lato a vista e i quattro bordi in velo vetro bianco (pitturato con vernice bianca acrilica), lato opposto rivestito di velo vetro naturale, con orditura a vista, con elevate caratteristiche meccaniche e di assorbimento acustico, stabile al 100% in ambiente umido	1 m²		34,73
LOM241.RM.12.10.00.Od001.0500.-_CAM	Pannello termico di fibra minerale lana di roccia; finitura: velo vetro; geometria/forma/aspetto: pannelli rigidi; funzione: termoisolante; impiego: facciate ventilate; spessore [mm] = 50 | lunghezza [mm] = 1200 | larghezza [mm] = 600; conduttività termica [W/mK] = 0,033 | reazione al fuoco [Euroclasse] = A1; densità [kg/m³] = 70 / SPECIFICHE TECNICHE: con resine termoindurenti	1 m²		47,32
LOM241.RM.12.10.00.Od004.0000.0_CAM	RISORSA MATERIALE: Pannello termico di fibra minerale lana di vetro; finitura: bitume; geometria/forma/aspetto: pannelli autoportanti; funzione: isolamento termico; impiego: coperture a falde; spessore ogni [mm] = 10; conduttività termica [W/mK] = 0,037 | resistenza a compressione [kPa] = 40 | reazione al fuoco [Euroclasse] = A2-s1,d0. Sovrapprezzo / SPECIFICHE TECNICHE: pannello rivestito con uno strato di bitume, armato con un velo di vetro e con un film di polipropilene	1 m² x cm		2,43
LOM241.RM.12.10.00.Od004.0000.a_CAM	Pannello termico di fibra minerale lana di vetro; finitura: bitume; geometria/forma/aspetto: pannelli autoportanti; funzione: isolamento termico; impiego: coperture a falde; spessore [mm] = 40; conduttività termica [W/mK] = 0,037 | resistenza a compressione [kPa] = 40 | reazione al fuoco [Euroclasse] = A2-s1,d0 / SPECIFICHE TECNICHE: pannello rivestito con uno strato di bitume, armato con un velo di vetro e con un film di polipropilene	1 m²		20,22
LOM241.RM.12.10.00.Od004.0005.0_CAM	RISORSA MATERIALE: Pannello termico di fibra minerale lana di vetro; finitura: bitume; geometria/forma/aspetto: pannelli; funzione: isolamento termico; impiego: coperture piane; spessore ogni [mm] = 10; conduttività termica [W/mK] = 0,035 | resistenza a compressione [kPa] = 50 | reazione al fuoco [Euroclasse] = A1. Sovrapprezzo / SPECIFICHE TECNICHE: pannello rivestito con uno strato di bitume, armato con un velo di vetro e con un film di polipropilene	1 m² x cm		4,79
LOM241.RM.12.10.00.Od004.0005.a_CAM	Pannello termico di fibra minerale lana di vetro; finitura: bitume; geometria/forma/aspetto: pannelli; funzione: isolamento termico; impiego: coperture piane; spessore [mm] = 50; conduttività termica [W/mK] = 0,035 | resistenza a compressione [kPa] = 50 | reazione al fuoco [Euroclasse] = A1 / SPECIFICHE TECNICHE: pannello rivestito con uno strato di bitume, armato con un velo di vetro e con un film di polipropilene	1 m²		28,02
LOM241.RM.12.10.00.Od004.0010.0_CAM	RISORSA MATERIALE: Pannello termico di fibra minerale lana di vetro; finitura: carta kraft; geometria/forma/aspetto: pannelli autoportanti; funzione: isolamento termico; impiego: pareti esterne; spessore ogni [mm] = 10; conduttività termica [W/mK] = 0,032. Sovrapprezzo / SPECIFICHE TECNICHE: rivestimento su una faccia	1 m² x cm		1,91
LOM241.RM.12.10.00.Od004.0010.a_CAM	Pannello termico di fibra minerale lana di vetro; finitura: carta kraft; geometria/forma/aspetto: pannelli autoportanti; funzione: isolamento termico; impiego: pareti esterne; spessore [mm] = 40; conduttività termica [W/mK] = 0,032 / SPECIFICHE TECNICHE: rivestimento su una faccia	1 m²		8,99
LOM241.RM.12.10.00.Od004.0015.0_CAM	RISORSA MATERIALE: Pannello termico di fibra minerale lana di vetro; finitura: carta kraft | velo vetro; geometria/forma/aspetto: pannelli autoportanti; funzione: isolamento termico; impiego: pareti esterne; spessore ogni [mm] = 10; conduttività termica [W/mK] = 0,032. Sovrapprezzo / SPECIFICHE TECNICHE: rivestito su una faccia con carta kraft e sull'altra faccia con velo vetro	1 m² x cm		4,54
LOM241.RM.12.10.00.Od004.0015.a_CAM	Pannello termico di fibra minerale lana di vetro; finitura: carta kraft | velo vetro; geometria/forma/aspetto: pannelli autoportanti; funzione: isolamento termico; impiego: pareti esterne; spessore [mm] = 40; conduttività termica [W/mK] = 0,032 / SPECIFICHE TECNICHE: rivestito su una faccia con carta kraft e sull'altra faccia con velo vetro	1 m²		18,50
LOM241.RM.12.10.00.Od004.0020.-	Pannello acustico di fibra minerale lana di vetro; finitura: velo vetro; geometria/forma/aspetto: pannelli; funzione: fonoassorbente | REI; impiego: controsoffitti; spessore [mm] = 20 | lunghezza [mm] = 600 ÷ 2400 | larghezza [mm] = 600; assorbimento acustico [classe] = 0.90 classe A ÷ 0.95 classe A | reazione al fuoco [Euroclasse] = A2s1d0 / SPECIFICHE TECNICHE: ad alta densità, in ambienti a rischio di urti meccanici di tipo medio-basso, bordi pannello verniciato o naturali, resistenza a RH ambiente permanente fino al 95% a 30° senza presentare abbassamenti, deformazioni o delaminazioni	1 m²		34,16
LOM241.RM.12.10.00.Od004.0025.a_CAM	Pannello acustico di fibra minerale lana di vetro; finitura: velo vetro; geometria/forma/aspetto: pannelli; funzione: isolamento acustico; impiego: controsoffitti; spessore [mm] = 45; conducibilità termica [W/mK] = 0,032 | reazione al fuoco [Euroclasse] = A1 / SPECIFICHE TECNICHE: rivestito su una faccia	1 m²		11,39
LOM241.RM.12.10.00.Od004.0025.b_CAM	Pannello acustico di fibra minerale lana di vetro; finitura: velo vetro; geometria/forma/aspetto: pannelli; funzione: isolamento acustico; impiego: controsoffitti; spessore [mm] = 45; conducibilità termica [W/mK] = 0,038 | reazione al fuoco [Euroclasse] = A1 / SPECIFICHE TECNICHE: rivestito su una faccia	1 m²		6,07
LOM241.RM.12.10.00.Od004.0025.c_CAM	Pannello acustico di fibra minerale lana di vetro; finitura: velo vetro; geometria/forma/aspetto: pannelli; funzione: isolamento acustico; impiego: controsoffitti; spessore [mm] = 70; conducibilità termica [W/mK] = 0,032 | reazione al fuoco [Euroclasse] = A1 / SPECIFICHE TECNICHE: rivestito su una faccia	1 m²		16,86
LOM241.RM.12.10.00.Od004.0025.d_CAM	Pannello acustico di fibra minerale lana di vetro; finitura: velo vetro; geometria/forma/aspetto: pannelli; funzione: isolamento acustico; impiego: controsoffitti; spessore [mm] = 70; conducibilità termica [W/mK] = 0,038 | reazione al fuoco [Euroclasse] = A1 / SPECIFICHE TECNICHE: rivestito su una faccia	1 m²		8,75
LOM241.RM.12.10.00.Od004.0025.e_CAM	Pannello acustico di fibra minerale lana di vetro; finitura: velo vetro; geometria/forma/aspetto: pannelli; funzione: isolamento acustico; impiego: controsoffitti; spessore [mm] = 95; conducibilità termica [W/mK] = 0,032 | reazione al fuoco [Euroclasse] = A1 / SPECIFICHE TECNICHE: rivestito su una faccia	1 m²		21,68
LOM241.RM.12.10.00.Od004.0025.f_CAM	Pannello acustico di fibra minerale lana di vetro; finitura: velo vetro; geometria/forma/aspetto: pannelli; funzione: isolamento acustico; impiego: controsoffitti; spessore [mm] = 95; conducibilità termica [W/mK] = 0,038 | reazione al fuoco [Euroclasse] = A1 / SPECIFICHE TECNICHE: rivestito su una faccia	1 m²		11,56
LOM241.RM.12.10.00.Od004.0030.0_CAM	RISORSA MATERIALE: Pannello acustico di fibra minerale lana di vetro; finitura: velo vetro; geometria/forma/aspetto: pannelli autoportanti; funzione: isolamento acustico; impiego: pareti divisorie interne; spessore ogni [mm] = 10; conduttività termica [W/mK] = 0,032 | reazione al fuoco [Euroclasse] = A1. Sovrapprezzo / SPECIFICHE TECNICHE: -	1 m² x cm		3,56
LOM241.RM.12.10.00.Od004.0030.a_CAM	Pannello acustico di fibra minerale lana di vetro; finitura: velo vetro; geometria/forma/aspetto: pannelli autoportanti; funzione: isolamento acustico; impiego: pareti divisorie interne; spessore [mm] = 40; conduttività termica [W/mK] = 0,032 | reazione al fuoco [Euroclasse] = A1 / SPECIFICHE TECNICHE: -	1 m²		17,46
LOM241.RM.12.10.00.Od004.0035.0_CAM	RISORSA MATERIALE: Pannello termico di fibra minerale lana di vetro; finitura: velo vetro; geometria/forma/aspetto: pannelli autoportanti; funzione: isolamento termico; impiego: pareti esterne; spessore ogni [mm] = 10; conduttività termica [W/mK] = 0,032 | reazione al fuoco [Euroclasse] = A1. Sovrapprezzo / SPECIFICHE TECNICHE: rivestimento su entrambe le facce	1 m² x cm		4,20
LOM241.RM.12.10.00.Od004.0035.a_CAM	Pannello termico di fibra minerale lana di vetro; finitura: velo vetro; geometria/forma/aspetto: pannelli autoportanti; funzione: isolamento termico; impiego: pareti esterne; spessore [mm] = 50; conduttività termica [W/mK] = 0,032 | reazione al fuoco [Euroclasse] = A1 / SPECIFICHE TECNICHE: rivestimento su entrambe le facce	1 m²		20,56
LOM241.RM.12.10.00.Od004.0040.a	Pannello acustico di fibra minerale lana di vetro; finitura: verniciato; geometria/forma/aspetto: pannelli; funzione: fonoassorbente | REI; impiego: controsoffitti; spessore [mm] = 40 | diametro [mm] = 1200; reazione al fuoco [Euroclasse] = A2s1d0 / SPECIFICHE TECNICHE: ad isola piana, ad alta densità, elevato assorbimento acustico, per fonoassorbimento e posa sospesa, rivestito completamente con pittura acustica, resistenza a RH ambiente permanente fino al 75% a 30° senza presentare abbassamenti, deformazioni o delaminazioni	1 cad		181,82
LOM241.RM.12.10.00.Od004.0040.b	Pannello acustico di fibra minerale lana di vetro; finitura: verniciato; geometria/forma/aspetto: pannelli; funzione: fonoassorbente | REI; impiego: controsoffitti; spessore [mm] = 40 | diametro [mm] = 1200 | larghezza [mm] = 2400; reazione al fuoco [Euroclasse] = A2s1d0 / SPECIFICHE TECNICHE: ad isola piana, ad alta densità, elevato assorbimento acustico, per fonoassorbimento e posa sospesa, rivestito completamente con pittura acustica, resistenza a RH ambiente permanente fino al 75% a 30° senza presentare abbassamenti, deformazioni o delaminazioni	1 cad		299,40
LOM241.RM.12.10.00.Od004.0040.c	Pannello acustico di fibra minerale lana di vetro; finitura: verniciato; geometria/forma/aspetto: pannelli; funzione: fonoassorbente | REI; impiego: controsoffitti; spessore [mm] = 40 | lunghezza [mm] = 1200 | larghezza [mm] = 1200; reazione al fuoco [Euroclasse] = A2s1d0 / SPECIFICHE TECNICHE: ad isola piana, ad alta densità, elevato assorbimento acustico, per fonoassorbimento e posa sospesa, rivestito completamente con pittura acustica, resistenza a RH ambiente permanente fino al 75% a 30° senza presentare abbassamenti, deformazioni o delaminazioni	1 cad		159,58
LOM241.RM.12.10.00.Od004.0045.a	Pannello acustico di fibra minerale lana di vetro; finitura: verniciato | velo vetro; geometria/forma/aspetto: pannelli; funzione: fonoassorbente | REI; impiego: controsoffitti; spessore [mm] = 15 | lunghezza [mm] = 600 | larghezza [mm] = 600; resistenza termica R [m²K/W] = 1,14 | assorbimento acustico [classe] = 0.95 classe A | reazione al fuoco [Euroclasse] = A2s1d0 / SPECIFICHE TECNICHE: ad alta densità, su un lato verniciato con pittura, retro del pannello rivestito in velo vetro, bordi del pannello preparati o naturali, resistenza a RH ambiente permanente fino al 95% a 30° senza presentare abbassamenti, deformazioni o delaminazioni	1 m²		21,51
LOM241.RM.12.10.00.Od004.0045.b	Pannello acustico di fibra minerale lana di vetro; finitura: verniciato | velo vetro; geometria/forma/aspetto: pannelli; funzione: fonoassorbente | REI; impiego: controsoffitti; spessore [mm] = 15 | lunghezza [mm] = 600 | larghezza [mm] = 1200; resistenza termica R [m²K/W] = 1,14 | assorbimento acustico [classe] = 0.95 classe A | reazione al fuoco [Euroclasse] = A2s1d0 / SPECIFICHE TECNICHE: ad alta densità, su un lato verniciato con pittura, retro del pannello rivestito in velo vetro, bordi del pannello preparati o naturali, resistenza a RH ambiente permanente fino al 95% a 30° senza presentare abbassamenti, deformazioni o delaminazioni	1 m²		27,20
LOM241.RM.12.10.00.Od004.0045.c	Pannello acustico di fibra minerale lana di vetro; finitura: verniciato | velo vetro; geometria/forma/aspetto: pannelli; funzione: fonoassorbente | REI; impiego: controsoffitti; spessore [mm] = 15 | lunghezza [mm] = 1200 | larghezza [mm] = 1200; resistenza termica R [m²K/W] = 1,14 | assorbimento acustico [classe] = 0.95 classe A | reazione al fuoco [Euroclasse] = A2s1d0 / SPECIFICHE TECNICHE: ad alta densità, su un lato verniciato con pittura, retro del pannello rivestito in velo vetro, bordi del pannello preparati o naturali, resistenza a RH ambiente permanente fino al 95% a 30° senza presentare abbassamenti, deformazioni o delaminazioni	1 m²		24,83
LOM241.RM.12.10.05.D0004.0250.0	Lastra termico di plastica polistirene estruso (XPS); finitura: pelle superficiale liscia; geometria/forma/aspetto: pannelli | bordi battentati/incastro; impiego: coperture a falde; spessore ogni [mm] = 10; conduttività termica [W/mK] = 0,034 | resistenza a compressione [kPa] = 300 | reazione al fuoco [Euroclasse] = F. Sovrapprezzo / SPECIFICHE TECNICHE: prodotte con gas senza CFC e HCFC	1 m²		6,02
LOM241.RM.12.10.05.D0004.0250.a	Lastra termico di plastica polistirene estruso (XPS); finitura: pelle superficiale liscia; geometria/forma/aspetto: pannelli | bordi battentati/incastro; impiego: coperture a falde; spessore [mm] ≤ 40; conduttività termica [W/mK] = 0,032 | resistenza a compressione [kPa] = 250 | reazione al fuoco [Euroclasse] = F / SPECIFICHE TECNICHE: prodotte con gas senza CFC e HCFC	1 m²		18,03
LOM241.RM.12.10.05.D0004.0255.0	Lastra termico di plastica polistirene estruso (XPS); finitura: pelle superficiale liscia; geometria/forma/aspetto: pannelli | bordi battentati/incastro; impiego: coperture piane; spessore ogni [mm] = 10; conduttività termica [W/mK] = 0,036 | resistenza a compressione [kPa] = 400 | reazione al fuoco [Euroclasse] = F. Sovrapprezzo / SPECIFICHE TECNICHE: prodotte con gas senza CFC e HCFC	1 m² x cm		3,05
LOM241.RM.12.10.05.D0004.0255.a	Lastra termico di plastica polistirene estruso (XPS); finitura: pelle superficiale liscia; geometria/forma/aspetto: pannelli | bordi battentati/incastro; impiego: coperture piane; spessore [mm] ≤ 40; conduttività termica [W/mK] = 0,034 | resistenza a compressione [kPa] = 350 | reazione al fuoco [Euroclasse] = E / SPECIFICHE TECNICHE: prodotte con gas senza CFC e HCFC	1 m²		9,16
LOM241.RM.12.10.05.D0004.0260.0	Lastra termico di plastica polistirene estruso (XPS); finitura: pelle superficiale liscia; geometria/forma/aspetto: pannelli a bordi battentati/incastro; impiego: sottotetto; spessore ogni [mm] = 10; conduttività termica [W/mK] = 0,033 | resistenza a compressione [kPa] = 100 | reazione al fuoco [Euroclasse] = E. Sovrapprezzo / SPECIFICHE TECNICHE: prodotte con gas senza CFC e HCFC	1 m² x cm		2,55
LOM241.RM.12.10.05.D0004.0260.a	Lastra termico di plastica polistirene estruso (XPS); finitura: pelle superficiale liscia; geometria/forma/aspetto: pannelli a bordi battentati/incastro; impiego: sottotetto; spessore [mm] = 30; conduttività termica [W/mK] = 0,033 | resistenza a compressione [kPa] = 100 | reazione al fuoco [Euroclasse] = E / SPECIFICHE TECNICHE: prodotte con gas senza CFC e HCFC	1 m²		7,60
LOM241.RM.12.10.05.D0004.0265.0_CAM	Lastra termico di plastica polistirene estruso (XPS); finitura: ruvida; geometria/forma/aspetto: pannelli | spigoli ad angolo retto; impiego: pareti con sistema a cappotto; spessore ogni [mm] = 10; conduttività termica [W/mK] = 0,035 | reazione al fuoco [Euroclasse] = E | resistenza a trazione perpendicolare alle facce [kPa] = 200. Sovrapprezzo / SPECIFICHE TECNICHE: senza pelle, superficie ruvida per favorire l'adesione del collante	1 m² x cm		3,04
LOM241.RM.12.10.05.D0004.0265.a_CAM	Lastra termico di plastica polistirene estruso (XPS); finitura: ruvida; geometria/forma/aspetto: pannelli | spigoli ad angolo retto; impiego: pareti con sistema a cappotto; spessore [mm] = 100; conduttività termica [W/mK] = 0,035 | reazione al fuoco [Euroclasse] = E | resistenza a trazione perpendicolare alle facce [kPa] = 200 / SPECIFICHE TECNICHE: senza pelle, superficie ruvida per favorire l'adesione del collante	1 m²		60,79
LOM241.RM.12.10.05.D0004.0265.b_CAM	Lastra termico di plastica polistirene estruso (XPS); finitura: ruvida; geometria/forma/aspetto: pannelli | spigoli ad angolo retto; impiego: pareti con sistema a cappotto; spessore [mm] = 40; conduttività termica [W/mK] = 0,033 | reazione al fuoco [Euroclasse] = E | resistenza a trazione perpendicolare alle facce [kPa] = 200 / SPECIFICHE TECNICHE: senza pelle, superficie ruvida per favorire l'adesione del collante	1 m²		24,31
LOM241.RM.12.10.05.D0004.0265.c_CAM	Lastra termico di plastica polistirene estruso (XPS); finitura: ruvida; geometria/forma/aspetto: pannelli | spigoli ad angolo retto; impiego: pareti con sistema a cappotto; spessore [mm] = 50; conduttività termica [W/mK] = 0,033 | reazione al fuoco [Euroclasse] = E | resistenza a trazione perpendicolare alle facce [kPa] = 200 / SPECIFICHE TECNICHE: senza pelle, superficie ruvida per favorire l'adesione del collante	1 m²		30,38
LOM241.RM.12.10.05.D0004.0265.d_CAM	Lastra termico di plastica polistirene estruso (XPS); finitura: ruvida; geometria/forma/aspetto: pannelli | spigoli ad angolo retto; impiego: pareti con sistema a cappotto; spessore [mm] = 60; conduttività termica [W/mK] = 0,035 | reazione al fuoco [Euroclasse] = E | resistenza a trazione perpendicolare alle facce [kPa] = 200 / SPECIFICHE TECNICHE: senza pelle, superficie ruvida per favorire l'adesione del collante	1 m²		36,45
LOM241.RM.12.10.05.D0004.0265.e_CAM	Lastra termico di plastica polistirene estruso (XPS); finitura: ruvida; geometria/forma/aspetto: pannelli | spigoli ad angolo retto; impiego: pareti con sistema a cappotto; spessore [mm] = 80; conduttività termica [W/mK] = 0,035 | reazione al fuoco [Euroclasse] = E | resistenza a trazione perpendicolare alle facce [kPa] = 200 / SPECIFICHE TECNICHE: senza pelle, superficie ruvida per favorire l'adesione del collante	1 m²		48,61
LOM241.RM.12.10.05.D0004.0270.0	Lastra termico di plastica polistirene estruso (XPS); finitura: ruvida senza pelle; geometria/forma/aspetto: pannelli; impiego: ponti termici; spessore ogni [mm] = 10; conduttività termica [W/mK] = 0,035 | resistenza a compressione [kPa] = 300 | reazione al fuoco [Euroclasse] = E. Sovrapprezzo / SPECIFICHE TECNICHE: con gas senza CFC e HCFC	1 m² x cm		2,86
LOM241.RM.12.10.05.D0004.0270.a	Lastra termico di plastica polistirene estruso (XPS); finitura: ruvida senza pelle; geometria/forma/aspetto: pannelli; impiego: ponti termici; spessore [mm] = 30; conduttività termica [W/mK] = 0,033 | resistenza a compressione [kPa] = 250 | reazione al fuoco [Euroclasse] = E / SPECIFICHE TECNICHE: con gas senza CFC e HCFC	1 m²		8,58
LOM241.RM.12.10.05.D0005.0000.-	Lastra acustico di plastica polistirene espanso (EPS); geometria/forma/aspetto: pannelli; impiego: controsoffitti; spessore [mm] = 20; conducibilità termica [W/mK] = 0,032 | reazione al fuoco [Euroclasse] = E / SPECIFICHE TECNICHE: -	1 m²		4,04
LOM241.RM.12.10.05.D0005.0260.a_CAM	Lastra di plastica polistirene espanso (EPS); finitura: colore bianco; funzione: isolamento; impiego: pareti esterne; spessore [cm] = 3; conduttività termica [W/mK] = 0,036 | resistenza a trazione perpendicolare delle facce [kPa] ≥ 100 | reazione al fuoco [Euroclasse] = E / SPECIFICHE TECNICHE: ideale per applicazione a cappotto esterno ETICS ad elevata efficienza energetica; conforme alle prescrizioni da EAD 040083-00-0404; prodotto di Sistema ETA	1 m²		4,98
LOM241.RM.12.10.05.D0005.0260.b_CAM	Lastra di plastica polistirene espanso (EPS); finitura: colore bianco; funzione: isolamento; impiego: pareti esterne; spessore [cm] = 4; conduttività termica [W/mK] = 0,036 | resistenza a trazione perpendicolare delle facce [kPa] ≥ 100 | reazione al fuoco [Euroclasse] = E / SPECIFICHE TECNICHE: ideale per applicazione a cappotto esterno ETICS ad elevata efficienza energetica; conforme alle prescrizioni da EAD 040083-00-0404; prodotto di Sistema ETA	1 m²		6,64
LOM241.RM.12.10.05.D0005.0260.c_CAM	Lastra di plastica polistirene espanso (EPS); finitura: colore bianco; funzione: isolamento; impiego: pareti esterne; spessore [cm] = 5; conduttività termica [W/mK] = 0,036 | resistenza a trazione perpendicolare delle facce [kPa] ≥ 100 | reazione al fuoco [Euroclasse] = E / SPECIFICHE TECNICHE: ideale per applicazione a cappotto esterno ETICS ad elevata efficienza energetica; conforme alle prescrizioni da EAD 040083-00-0404; prodotto di Sistema ETA	1 m²		8,32
LOM241.RM.12.10.05.D0005.0260.d_CAM	Lastra di plastica polistirene espanso (EPS); finitura: colore bianco; funzione: isolamento; impiego: pareti esterne; spessore [cm] = 6; conduttività termica [W/mK] = 0,036 | resistenza a trazione perpendicolare delle facce [kPa] ≥ 100 | reazione al fuoco [Euroclasse] = E / SPECIFICHE TECNICHE: ideale per applicazione a cappotto esterno ETICS ad elevata efficienza energetica; conforme alle prescrizioni da EAD 040083-00-0404; prodotto di Sistema ETA	1 m²		9,97
LOM241.RM.12.10.05.D0005.0260.e_CAM	Lastra di plastica polistirene espanso (EPS); finitura: colore bianco; funzione: isolamento; impiego: pareti esterne; spessore [cm] = 8; conduttività termica [W/mK] = 0,036 | resistenza a trazione perpendicolare delle facce [kPa] ≥ 100 | reazione al fuoco [Euroclasse] = E / SPECIFICHE TECNICHE: ideale per applicazione a cappotto esterno ETICS ad elevata efficienza energetica; conforme alle prescrizioni da EAD 040083-00-0404; prodotto di Sistema ETA	1 m²		13,30
LOM241.RM.12.10.05.D0005.0260.f_CAM	Lastra di plastica polistirene espanso (EPS); finitura: colore bianco; funzione: isolamento; impiego: pareti esterne; spessore [cm] = 10; conduttività termica [W/mK] = 0,036 | resistenza a trazione perpendicolare delle facce [kPa] ≥ 100 | reazione al fuoco [Euroclasse] = E / SPECIFICHE TECNICHE: ideale per applicazione a cappotto esterno ETICS ad elevata efficienza energetica; conforme alle prescrizioni da EAD 040083-00-0404; prodotto di Sistema ETA	1 m²		16,62
LOM241.RM.12.10.05.D0005.0260.g_CAM	Lastra di plastica polistirene espanso (EPS); finitura: colore bianco; funzione: isolamento; impiego: pareti esterne; spessore [cm] = 12; conduttività termica [W/mK] = 0,036 | resistenza a trazione perpendicolare delle facce [kPa] ≥ 100 | reazione al fuoco [Euroclasse] = E / SPECIFICHE TECNICHE: ideale per applicazione a cappotto esterno ETICS ad elevata efficienza energetica; conforme alle prescrizioni da EAD 040083-00-0404; prodotto di Sistema ETA	1 m²		19,93
LOM241.RM.12.10.05.D0005.0260.h_CAM	Lastra di plastica polistirene espanso (EPS); finitura: colore bianco; funzione: isolamento; impiego: pareti esterne; spessore [cm] = 14; conduttività termica [W/mK] = 0,036 | resistenza a trazione perpendicolare delle facce [kPa] ≥ 100 | reazione al fuoco [Euroclasse] = E / SPECIFICHE TECNICHE: ideale per applicazione a cappotto esterno ETICS ad elevata efficienza energetica; conforme alle prescrizioni da EAD 040083-00-0404; prodotto di Sistema ETA	1 m²		23,27
LOM241.RM.12.10.05.D0005.0260.i_CAM	Lastra di plastica polistirene espanso (EPS); finitura: colore bianco; funzione: isolamento; impiego: pareti esterne; spessore [cm] = 15; conduttività termica [W/mK] = 0,036 | resistenza a trazione perpendicolare delle facce [kPa] ≥ 100 | reazione al fuoco [Euroclasse] = E / SPECIFICHE TECNICHE: ideale per applicazione a cappotto esterno ETICS ad elevata efficienza energetica; conforme alle prescrizioni da EAD 040083-00-0404; prodotto di Sistema ETA	1 m²		24,93
LOM241.RM.12.10.05.D0005.0260.j_CAM	Lastra di plastica polistirene espanso (EPS); finitura: colore bianco; funzione: isolamento; impiego: pareti esterne; spessore [cm] = 16; conduttività termica [W/mK] = 0,036 | resistenza a trazione perpendicolare delle facce [kPa] ≥ 100 | reazione al fuoco [Euroclasse] = E / SPECIFICHE TECNICHE: ideale per applicazione a cappotto esterno ETICS ad elevata efficienza energetica; conforme alle prescrizioni da EAD 040083-00-0404; prodotto di Sistema ETA	1 m²		26,59
LOM241.RM.12.10.05.D0005.0260.k_CAM	Lastra di plastica polistirene espanso (EPS); finitura: colore bianco; funzione: isolamento; impiego: pareti esterne; spessore [cm] = 18; conduttività termica [W/mK] = 0,036 | resistenza a trazione perpendicolare delle facce [kPa] ≥ 100 | reazione al fuoco [Euroclasse] = E / SPECIFICHE TECNICHE: ideale per applicazione a cappotto esterno ETICS ad elevata efficienza energetica; conforme alle prescrizioni da EAD 040083-00-0404; prodotto di Sistema ETA	1 m²		28,49
LOM241.RM.12.10.05.D0005.0260.l_CAM	Lastra di plastica polistirene espanso (EPS); finitura: colore bianco; funzione: isolamento; impiego: pareti esterne; spessore [cm] = 20; conduttività termica [W/mK] = 0,036 | resistenza a trazione perpendicolare delle facce [kPa] ≥ 100 | reazione al fuoco [Euroclasse] = E / SPECIFICHE TECNICHE: ideale per applicazione a cappotto esterno ETICS ad elevata efficienza energetica; conforme alle prescrizioni da EAD 040083-00-0404; prodotto di Sistema ETA	1 m²		29,95
LOM241.RM.12.10.05.D0005.0500.-	Lastra termico di plastica polistirene espanso (EPS); impiego: pareti con sistema a cappotto; spessore [mm] = 45; densità [kg/m³] = 25 / SPECIFICHE TECNICHE: pannello in plastica polistirene espanso (EPS) sinterizzato a ritardata propagazione di fiamma, eps 150	1 m²		25,98
LOM241.RM.12.10.05.D0005.0505.0_CAM	Lastra termico di plastica polistirene espanso (EPS); geometria/forma/aspetto: pannelli; impiego: pareti con sistema a cappotto; spessore ogni [mm] = 10; conduttività termica [W/mK] = 0,036 | resistenza a compressione [kPa] = 100 | reazione al fuoco [Euroclasse] = E. Sovrapprezzo / SPECIFICHE TECNICHE: senza pelle, prodotte con materie prime vergini e percentuale di riciclato certificata	1 m² x cm		0,84
LOM241.RM.12.10.05.D0005.0505.a_CAM	Lastra termico di plastica polistirene espanso (EPS); geometria/forma: pannelli; impiego: pareti con sistema a cappotto; spessore [mm] = 50; conduttività termica [W/mK] = 0,036 | resistenza a compressione [kPa] = 100 | reazione al fuoco [Euroclasse] = E / SPECIFICHE TECNICHE: prodotte con materie prime vergini e percentuale di riciclato certificata	1 m²		8,36
LOM241.RM.12.10.05.D0005.0505.b_CAM	Lastra termico di plastica polistirene espanso (EPS); geometria/forma: pannelli; impiego: pareti con sistema a cappotto; spessore [mm] = 60; conduttività termica [W/mK] = 0,036 | resistenza a compressione [kPa] = 100 | reazione al fuoco [Euroclasse] = E / SPECIFICHE TECNICHE: prodotte con materie prime vergini e percentuale di riciclato certificata	1 m²		10,03
LOM241.RM.12.10.05.D0005.0505.c_CAM	Lastra termico di plastica polistirene espanso (EPS); geometria/forma: pannelli; impiego: pareti con sistema a cappotto; spessore [mm] = 80; conduttività termica [W/mK] = 0,036 | resistenza a compressione [kPa] = 100 | reazione al fuoco [Euroclasse] = E / SPECIFICHE TECNICHE: prodotte con materie prime vergini e percentuale di riciclato certificata	1 m²		13,38
LOM241.RM.12.10.05.D0005.0505.d_CAM	Lastra termico di plastica polistirene espanso (EPS); geometria/forma: pannelli; impiego: pareti con sistema a cappotto; spessore [mm] = 100; conduttività termica [W/mK] = 0,036 | resistenza a compressione [kPa] = 100 | reazione al fuoco [Euroclasse] = E / SPECIFICHE TECNICHE: prodotte con materie prime vergini e percentuale di riciclato certificata	1 m²		16,73
LOM241.RM.12.10.05.D0005.0510.-_CAM	Lastra termico di plastica polistirene espanso (EPS); geometria/forma: pannelli | spigoli ad angolo retto; impiego: pareti con sistema a cappotto; spessore [mm] = 40; conduttività termica [W/mK] = 0,036 | resistenza a compressione [kPa] = 100 | reazione al fuoco [Euroclasse] = E / SPECIFICHE TECNICHE: prodotte con materie prime vergini e percentuale di riciclato certificata, classe 100	1 m²		6,71
LOM241.RM.12.10.05.D0005.0515.0	Lastra termico di plastica polistirene espanso (EPS); geometria/forma/aspetto: pannelli a bordi dritti; impiego: solai su zone non riscaldate; spessore ogni [mm] = 10; reazione al fuoco [Euroclasse] = E | reazione al fuoco [classe] = 120RF. Sovrapprezzo / SPECIFICHE TECNICHE: prodotto con materie prime vergini esenti da rigenerato	1 m² x cm		1,10
LOM241.RM.12.10.05.D0005.0515.a	Lastra termico di plastica polistirene espanso (EPS); geometria/forma/aspetto: pannelli a bordi dritti; impiego: solai su zone non riscaldate; spessore [mm] = 20; reazione al fuoco [Euroclasse] = E | reazione al fuoco [classe] = 120RF / SPECIFICHE TECNICHE: prodotto con materie prime vergini esenti da rigenerato	1 m²		2,24
LOM241.RM.12.10.05.D0005.0520.0	Lastra termico di plastica polistirene espanso (EPS); finitura: stampato; geometria/forma/aspetto: pannelli; impiego: solai su zone non riscaldate; spessore ogni [mm] = 10; resistenza a compressione [kPa] = 500 | reazione al fuoco [Euroclasse] = E. Sovrapprezzo / SPECIFICHE TECNICHE: con struttura cellulare ad alveoli contrapposti, stampate per termocompressione, adatte a sopportare forti carichi, prodotte con materie prime vergini esenti da rigenerato	1 m² x cm		3,82
LOM241.RM.12.10.05.D0005.0520.1	Lastra termico di plastica polistirene espanso (EPS); finitura: stampato; geometria/forma/aspetto: pannelli; impiego: solai su zone non riscaldate; spessore ogni [mm] = 10; resistenza a compressione [kPa] = 600 | reazione al fuoco [Euroclasse] = E. Sovrapprezzo / SPECIFICHE TECNICHE: con struttura cellulare ad alveoli contrapposti, stampate per termocompressione, adatte a sopportare forti carichi, prodotte con materie prime vergini esenti da rigenerato	1 m² x cm		4,30
LOM241.RM.12.10.05.D0005.0520.2	Lastra termico di plastica polistirene espanso (EPS); finitura: stampato; geometria/forma/aspetto: pannelli; impiego: solai su zone non riscaldate; spessore ogni [mm] = 10; resistenza a compressione [kPa] = 650 | reazione al fuoco [Euroclasse] = E. Sovrapprezzo / SPECIFICHE TECNICHE: con struttura cellulare ad alveoli contrapposti, stampate per termocompressione, adatte a sopportare forti carichi, prodotte con materie prime vergini esenti da rigenerato	1 m² x cm		4,75
LOM241.RM.12.10.05.D0005.0520.a	Lastra termico di plastica polistirene espanso (EPS); finitura: stampato; geometria/forma/aspetto: pannelli; impiego: solai su zone non riscaldate; spessore [mm] = 30; resistenza a compressione [kPa] = 500 | reazione al fuoco [Euroclasse] = E / SPECIFICHE TECNICHE: con struttura cellulare ad alveoli contrapposti, stampate per termocompressione, adatte a sopportare forti carichi, prodotte con materie prime vergini esenti da rigenerato	1 m²		11,46
LOM241.RM.12.10.05.D0005.0520.b	Lastra termico di plastica polistirene espanso (EPS); finitura: stampato; geometria/forma: pannelli; impiego: solai su zone non riscaldate; spessore [mm] = 30; resistenza a compressione [kPa] = 600 | reazione al fuoco [Euroclasse] = E / SPECIFICHE TECNICHE: stampate per termocompressione, adatte a sopportare forti carichi, prodotte con materie prime vergini esenti da rigenerato	1 m²		12,87
LOM241.RM.12.10.05.D0005.0520.c	Lastra termico di plastica polistirene espanso (EPS); finitura: stampato; geometria/forma: pannelli; impiego: solai su zone non riscaldate; spessore [mm] = 30; resistenza a compressione [kPa] = 650 | reazione al fuoco [Euroclasse] = E / SPECIFICHE TECNICHE: stampate per termocompressione, adatte a sopportare forti carichi, prodotte con materie prime vergini esenti da rigenerato	1 m²		14,26
LOM241.RM.12.10.05.D0005.0525.0	Lastra termico di plastica polistirene espanso (EPS); finitura: stampato; geometria/forma/aspetto: pannelli preformati; funzione: ventilazione; impiego: coperture a falde con tegole; spessore ogni [mm] = 10; resistenza al fuoco [classe] = 150RF | reazione al fuoco [Euroclasse] = E. Sovrapprezzo / SPECIFICHE TECNICHE: finitura ottenuta per termocompressione, estradosso sagomato per microventilazione sottomanto	1 m² x cm		1,49
LOM241.RM.12.10.05.D0005.0525.a	Lastra termico di plastica polistirene espanso (EPS); finitura: stampato; geometria/forma/aspetto: pannelli preformati; funzione: ventilazione; impiego: coperture a falde con tegole; spessore [mm] = 50; resistenza al fuoco [classe] = 150RF | reazione al fuoco [Euroclasse] = E / SPECIFICHE TECNICHE: finitura ottenuta per termocompressione, estradosso sagomato per microventilazione sottomanto	1 m²		8,15
LOM241.RM.12.10.05.D0005.0525.b	Lastra termico di plastica polistirene espanso (EPS); finitura: stampato; geometria/forma: pannelli preformati; funzione: ventilazione; impiego: coperture a falde con coppi; spessore [mm] = 60; resistenza al fuoco [classe] = 150RF | reazione al fuoco [Euroclasse] = E / SPECIFICHE TECNICHE: finitura ottenuta per termocompressione, estradosso sagomato per microventilazione sottomanto	1 m²		18,90
LOM241.RM.12.10.05.D0027.0000.a_CAM	Lastra a prestazioni migliorate di plastica polistirene espanso (EPS) con grafite; funzione: isolamento; impiego: pareti esterne; spessore [cm] = 3; conduttività termica [W/mK] = 0,031 | resistenza a trazione perpendicolare delle facce [kPa] ≥ 100 | reazione al fuoco [Euroclasse] = E / SPECIFICHE TECNICHE: ideale per applicazione a cappotto esterno ETICS ad elevata efficienza energetica; conforme alle prescrizioni da EAD 040083-00-0404; prodotto di Sistema ETA	1 m²		5,82
LOM241.RM.12.10.05.D0027.0000.b_CAM	Lastra a prestazioni migliorate di plastica polistirene espanso (EPS) con grafite; funzione: isolamento; impiego: pareti esterne; spessore [cm] = 4; conduttività termica [W/mK] = 0,031 | resistenza a trazione perpendicolare delle facce [kPa] ≥ 100 | reazione al fuoco [Euroclasse] = E / SPECIFICHE TECNICHE: ideale per applicazione a cappotto esterno ETICS ad elevata efficienza energetica; conforme alle prescrizioni da EAD 040083-00-0404; prodotto di Sistema ETA	1 m²		7,76
LOM241.RM.12.10.05.D0027.0000.c_CAM	Lastra a prestazioni migliorate di plastica polistirene espanso (EPS) con grafite; funzione: isolamento; impiego: pareti esterne; spessore [cm] = 5; conduttività termica [W/mK] = 0,031 | resistenza a trazione perpendicolare delle facce [kPa] ≥ 100 | reazione al fuoco [Euroclasse] = E / SPECIFICHE TECNICHE: ideale per applicazione a cappotto esterno ETICS ad elevata efficienza energetica; conforme alle prescrizioni da EAD 040083-00-0404; prodotto di Sistema ETA	1 m²		9,70
LOM241.RM.12.10.05.D0027.0000.d_CAM	Lastra a prestazioni migliorate di plastica polistirene espanso (EPS) con grafite; funzione: isolamento; impiego: pareti esterne; spessore [cm] = 6; conduttività termica [W/mK] = 0,031 | resistenza a trazione perpendicolare delle facce [kPa] ≥ 100 | reazione al fuoco [Euroclasse] = E / SPECIFICHE TECNICHE: ideale per applicazione a cappotto esterno ETICS ad elevata efficienza energetica; conforme alle prescrizioni da EAD 040083-00-0404; prodotto di Sistema ETA	1 m²		11,64
LOM241.RM.12.10.05.D0027.0000.e_CAM	Lastra a prestazioni migliorate di plastica polistirene espanso (EPS) con grafite; funzione: isolamento; impiego: pareti esterne; spessore [cm] = 8; conduttività termica [W/mK] = 0,031 | resistenza a trazione perpendicolare delle facce [kPa] ≥ 100 | reazione al fuoco [Euroclasse] = E / SPECIFICHE TECNICHE: ideale per applicazione a cappotto esterno ETICS ad elevata efficienza energetica; conforme alle prescrizioni da EAD 040083-00-0404; prodotto di Sistema ETA	1 m²		15,52
LOM241.RM.12.10.05.D0027.0000.f_CAM	Lastra a prestazioni migliorate di plastica polistirene espanso (EPS) con grafite; funzione: isolamento; impiego: pareti esterne; spessore [cm] = 10; conduttività termica [W/mK] = 0,031 | resistenza a trazione perpendicolare delle facce [kPa] ≥ 100 | reazione al fuoco [Euroclasse] = E / SPECIFICHE TECNICHE: ideale per applicazione a cappotto esterno ETICS ad elevata efficienza energetica; conforme alle prescrizioni da EAD 040083-00-0404; prodotto di Sistema ETA	1 m²		19,40
LOM241.RM.12.10.05.D0027.0000.g_CAM	Lastra a prestazioni migliorate di plastica polistirene espanso (EPS) con grafite; funzione: isolamento; impiego: pareti esterne; spessore [cm] = 12; conduttività termica [W/mK] = 0,031 | resistenza a trazione perpendicolare delle facce [kPa] ≥ 100 | reazione al fuoco [Euroclasse] = E / SPECIFICHE TECNICHE: ideale per applicazione a cappotto esterno ETICS ad elevata efficienza energetica; conforme alle prescrizioni da EAD 040083-00-0404; prodotto di Sistema ETA	1 m²		23,28
LOM241.RM.12.10.05.D0027.0000.h_CAM	Lastra a prestazioni migliorate di plastica polistirene espanso (EPS) con grafite; funzione: isolamento; impiego: pareti esterne; spessore [cm] = 14; conduttività termica [W/mK] = 0,031 | resistenza a trazione perpendicolare delle facce [kPa] ≥ 100 | reazione al fuoco [Euroclasse] = E / SPECIFICHE TECNICHE: ideale per applicazione a cappotto esterno ETICS ad elevata efficienza energetica; conforme alle prescrizioni da EAD 040083-00-0404; prodotto di Sistema ETA	1 m²		27,16
LOM241.RM.12.10.05.Mb065.0005.-	Lastra di roccia naturale perlite espansa; geometria/forma/aspetto: pannello rigido; funzione: antincendio | chiusura varchi; spessore [mm] = 40 | lunghezza [mm] = 1200 | larghezza [mm] = 600 / SPECIFICHE TECNICHE: -	1 m²		28,39
LOM241.RM.12.10.05.Mb065.0250.0	Lastra termico di roccia naturale perlite espansa; finitura: bitume; geometria/forma/aspetto: pannelli; impiego: coperture a falde; spessore ogni [mm] = 5; conduttività termica [W/mK] = 0,043 | resistenza a compressione [kPa] = 3,2 | reazione al fuoco [classe] = 1; densità [kg/m³] = 150. Sovrapprezzo / SPECIFICHE TECNICHE: pannello di perlite idrofugata, fibre di vetro, cellulosiche e leganti asfaltici, rivestimento con faccia bitumata finita con pellicola polipropilenica fusibile	1 m² x cm		1,11
LOM241.RM.12.10.05.Mb065.0250.a	Lastra termico di roccia naturale perlite espansa; finitura: bitume; geometria/forma/aspetto: pannelli; impiego: coperture a falde; spessore [mm] = 20; conduttività termica [W/mK] = 0,043 | resistenza a compressione [kPa] = 3,2 | reazione al fuoco [classe] = 1; densità [kg/m³] = 150 / SPECIFICHE TECNICHE: pannello di perlite idrofugata, fibre di vetro, cellulosiche e leganti asfaltici, rivestimento con faccia bitumata finita con pellicola polipropilenica fusibile	1 m²		5,75
LOM241.RM.12.10.05.Oc007.0000.a_CAM	Lastra termico/acustico di fibra vegetale canapa; geometria/forma/aspetto: pannelli; funzione: termoisolante | fonoassorbente | traspirante; impiego: coperture a falde | solai | murature; conduttività termica [W/mK] = 0,039 | resistenza a diffusione del vapore acqueo [µ] = 2 | reazione al fuoco [Euroclasse] = E | assorbimento acustico [-] = 1 (classe A); densità [kg/m³] = 100 / SPECIFICHE TECNICHE: fibra naturale di canapa compressa (85% del peso da fonti rinovabili) miscelata con fibre leganti bicomponenti; ideale per sistemi di isolamento a cappotto	1 m³		462,96
LOM241.RM.12.10.05.Oc007.0000.b_CAM	Lastra termico/acustico di fibra vegetale canapa; geometria/forma/aspetto: pannelli; funzione: termoisolante | fonoassorbente | traspirante; impiego: coperture a falde | solai | murature; conduttività termica [W/mK] = 0,039 ÷ 0,046 | resistenza a diffusione del vapore acqueo [µ] = 2 | reazione al fuoco [Euroclasse] = E | assorbimento acustico [-] = 0,7 (classe C); densità [kg/m³] = 30 ÷ 35 / SPECIFICHE TECNICHE: fibra naturale di canapa compressa (85% del peso da fonti rinovabili) miscelata con fibre leganti bicomponenti; traspirante; non caustica; facile nella posa	1 m³		174,45
LOM241.RM.12.10.05.Oc007.0000.c_CAM	Lastra termico/acustico di fibra vegetale canapa; geometria/forma/aspetto: pannelli; funzione: termoisolante | fonoassorbente | traspirante; impiego: coperture a falde | solai | murature; conduttività termica [W/mK] = 0,039 | resistenza a diffusione del vapore acqueo [µ] = 2 | reazione al fuoco [Euroclasse] = E | assorbimento acustico [-] = 0,7 (classe C); densità [kg/m³] = 60 / SPECIFICHE TECNICHE: fibra naturale di canapa compressa (85% del peso da fonti rinovabili) miscelata con fibre leganti bicomponenti; traspirante; non caustica; facile nella posa	1 m³		261,68
LOM241.RM.12.10.05.Oc007.0000.d_CAM	Lastra termico/acustico di fibra vegetale canapa; geometria/forma/aspetto: pannelli; funzione: termoisolante | fonoassorbente | traspirante; impiego: pareti con sistema a cappotto; conduttività termica [W/mK] = 0,039 ÷ 0,044 | resistenza a diffusione del vapore acqueo [µ] = 2 | reazione al fuoco [Euroclasse] = E | assorbimento acustico [-] = 1 (classe A); densità [kg/m³] = 100 / SPECIFICHE TECNICHE: fibra naturale di canapa compressa (85% del peso da fonti rinovabili) miscelata con fibre leganti bicomponenti; ideale per sistemi di isolamento a cappotto	1 m³		791,99
LOM241.RM.12.10.05.Oc007.0000.e_CAM	Lastra termico/acustico di fibra vegetale canapa; geometria/forma/aspetto: pannelli; funzione: termoisolante | fonoassorbente | traspirante; impiego: pareti con sistema a cappotto; conduttività termica [W/mK] = 0,039 | resistenza a diffusione del vapore acqueo [µ] = 2 | reazione al fuoco [Euroclasse] = E; densità [kg/m³] = 100 / SPECIFICHE TECNICHE: fibra naturale di canapa compressa (85% del peso da fonti rinovabili) miscelata con fibre leganti bicomponenti (PP-PE) o amido di mais (PLA)	1 m³		462,96
LOM241.RM.12.10.05.Oc007.0250.a_CAM	Lastra di fibra vegetale canapa; geometria/forma/aspetto: pannelli rigidi; funzione: isolamento; impiego: contropareti con struttura metallica | intercapedini perimetrali/divisorie; spessore [mm] = 2; conduttività termica [W/mK] = 0,063 | resistenza a diffusione del vapore acqueo [-] = 12,6; densità [kg/m³] = 1250 / SPECIFICHE TECNICHE: legno di canapa compressa; ideale per sistemi di isolamento a secco, contropareti, controsoffitti	1 m²		76,91
LOM241.RM.12.10.05.Oc007.0250.b_CAM	Lastra di fibra vegetale canapa; geometria/forma/aspetto: pannelli rigidi; funzione: isolamento; impiego: contropareti con struttura metallica | intercapedini perimetrali/divisorie; spessore [mm] = 3; conduttività termica [W/mK] = 0,063 | resistenza a diffusione del vapore acqueo [-] = 12,6; densità [kg/m³] = 275 / SPECIFICHE TECNICHE: legno di canapa compressa; ideale per sistemi di isolamento a secco, contropareti, controsoffitti	1 m²		98,04
LOM241.RM.12.10.05.Oc007.0250.c_CAM	Lastra di fibra vegetale canapa; geometria/forma/aspetto: pannelli rigidi; funzione: isolamento; impiego: contropareti con struttura metallica | intercapedini perimetrali/divisorie; spessore [mm] = 5; conduttività termica [W/mK] = 0,063 | resistenza a diffusione del vapore acqueo [-] = 12,6; densità [kg/m³] = 275 / SPECIFICHE TECNICHE: legno di canapa compressa; ideale per sistemi di isolamento a secco, contropareti, controsoffitti	1 m²		158,13
LOM241.RM.12.10.05.Oc008.0000.a	Lastra acustico di fibra vegetale legno; geometria/forma/aspetto: pannelli; impiego: solai intermedi; spessore [mm] = 10; conduttività termica [W/mK] = 0,09 | resistenza a compressione [kPa] = 260 | reazione al fuoco [Euroclasse] = B / SPECIFICHE TECNICHE: fibra naturale legno mineralizzata e legata con cemento ad alta resistenza	1 m²		4,97
LOM241.RM.12.10.05.Oc008.0000.b	Lastra acustico di fibra vegetale legno; geometria/forma/aspetto: pannelli; impiego: solai intermedi; spessore [mm] = 15; conduttività termica [W/mK] = 0,09 | resistenza a compressione [kPa] = 260 | reazione al fuoco [Euroclasse] = B / SPECIFICHE TECNICHE: fibra naturale legno mineralizzata e legata con cemento ad alta resistenza	1 m²		5,28
LOM241.RM.12.10.05.Oc008.0005.-	Lastra acustico di fibra vegetale legno; geometria/forma/aspetto: pannelli; impiego: solai intermedi | pavimento; reazione al fuoco [classe] = 1 / SPECIFICHE TECNICHE: fibra naturale legno mineralizzata con magnesite ad alta temperatura, isolamento a pavimento	1 m²		4,84
LOM241.RM.12.10.05.Oc008.0250.-	Lastra termico di fibra vegetale legno; geometria/forma/aspetto: pannelli; funzione: isolamento; impiego: casseri per ponti termici; spessore [mm] = 35; conduttività termica [W/mK] = 0,09 | resistenza a compressione [kPa] = 260 | reazione al fuoco [Euroclasse] = B / SPECIFICHE TECNICHE: fibra naturale legno mineralizzata con magnesite ad alta temperatura	1 m²		15,76
LOM241.RM.12.10.05.Oc008.0255.a	Lastra termico di fibra vegetale legno; geometria/forma/aspetto: pannelli; funzione: isolamento; impiego: casseri per strutture in c.a.; spessore [mm] = 35; conduttività termica [W/mK] = 0,09 | resistenza a compressione [kPa] = 260 | reazione al fuoco [Euroclasse] = B / SPECIFICHE TECNICHE: fibra naturale legno mineralizzata e legata con cemento ad alta resistenza	1 m²		8,58
LOM241.RM.12.10.05.Oc008.0255.b	Lastra termico di fibra vegetale legno; geometria/forma/aspetto: pannelli; funzione: isolamento; impiego: casseri per strutture in c.a.; spessore [mm] = 50; conduttività termica [W/mK] = 0,09 | resistenza a compressione [kPa] = 260 | reazione al fuoco [Euroclasse] = B / SPECIFICHE TECNICHE: fibra naturale legno mineralizzata e legata con cemento ad alta resistenza	1 m²		10,79
LOM241.RM.12.10.05.Oc008.0260.0	Lastra termico di fibra vegetale legno; geometria/forma/aspetto: pannelli; impiego: coperture a falde; spessore ogni [mm] = 5; conduttività termica [W/mK] = 0,084 | resistenza a compressione [kPa] = 440 | reazione al fuoco [classe] = 1. Sovrapprezzo / SPECIFICHE TECNICHE: -	1 m² x cm		2,31
LOM241.RM.12.10.05.Oc008.0260.a	Lastra termico di fibra vegetale legno; geometria/forma/aspetto: pannelli; impiego: coperture a falde; spessore [mm] = 15; conduttività termica [W/mK] = 0,084 | resistenza a compressione [kPa] = 440 | reazione al fuoco [classe] = 1 / SPECIFICHE TECNICHE: pannello mineralizzato con magnesite ad alta temperatura	1 m²		11,84
LOM241.RM.12.10.05.Oc008.0265.a	Lastra termico di fibra vegetale legno; geometria/forma/aspetto: pannelli; impiego: coperture piane; spessore [mm] = 20; conduttività termica [W/mK] = 0,039 | resistenza a compressione [kPa] = 260 | reazione al fuoco [Euroclasse] = B / SPECIFICHE TECNICHE: fibra naturale legno mineralizzata e legata con cemento ad alta resistenza	1 m²		5,70
LOM241.RM.12.10.05.Oc008.0265.b	Lastra termico di fibra vegetale legno; geometria/forma/aspetto: pannelli; impiego: coperture piane; spessore [mm] = 30; conduttività termica [W/mK] = 0,039 | resistenza a compressione [kPa] = 260 | reazione al fuoco [Euroclasse] = B / SPECIFICHE TECNICHE: fibra naturale legno mineralizzata e legata con cemento ad alta resistenza	1 m²		6,85
LOM241.RM.12.10.05.Oc008.0265.c	Lastra termico di fibra vegetale legno; geometria/forma/aspetto: pannelli; impiego: coperture piane; spessore [mm] = 40; conduttività termica [W/mK] = 0,039 | resistenza a compressione [kPa] = 260 | reazione al fuoco [Euroclasse] = B / SPECIFICHE TECNICHE: fibra naturale legno mineralizzata e legata con cemento ad alta resistenza	1 m²		8,29
LOM241.RM.12.10.05.Oc008.0265.d	Lastra termico di fibra vegetale legno; geometria/forma/aspetto: pannelli; impiego: coperture piane; spessore [mm] = 50; conduttività termica [W/mK] = 0,039 | resistenza a compressione [kPa] = 260 | reazione al fuoco [Euroclasse] = B / SPECIFICHE TECNICHE: fibra naturale legno mineralizzata e legata con cemento ad alta resistenza	1 m²		9,37
LOM241.RM.12.10.05.Oc008.0265.e	Lastra termico di fibra vegetale legno; geometria/forma/aspetto: pannelli; impiego: coperture piane; spessore [mm] = 75; conduttività termica [W/mK] = 0,039 | resistenza a compressione [kPa] = 260 | reazione al fuoco [Euroclasse] = B / SPECIFICHE TECNICHE: fibra naturale legno mineralizzata e legata con cemento ad alta resistenza	1 m²		13,44
LOM241.RM.12.10.05.Oc014.0000.0	Lastra acustico di fibra vegetale sughero espanso; geometria/forma/aspetto: pannelli; impiego: pareti divisorie interne; spessore ogni [mm] = 10; conduttività termica [W/mK] = 0,044 | resistenza a compressione [kg/cm³] = 9,36 | reazione al fuoco [Euroclasse] = B2; densità [kg/m³] = 150 ÷ 160. Sovrapprezzo / SPECIFICHE TECNICHE: con fibra naturale sughero espanso agglomerato con processo termico di tostatura	1 m² x cm		4,20
LOM241.RM.12.10.05.Oc014.0000.a	Lastra acustico di fibra vegetale sughero espanso; geometria/forma/aspetto: pannelli; impiego: pareti divisorie interne; spessore [mm] = 20; conduttività termica [W/mK] = 0,044 | resistenza a compressione [kg/cm³] = 9,36 | reazione al fuoco [Euroclasse] = B2; densità [kg/m³] = 150 ÷ 160 / SPECIFICHE TECNICHE: con fibra naturale sughero espanso agglomerato con processo termico di tostatura	1 m²		8,42
LOM241.RM.12.10.05.Oc015.0000.a	Lastra termico/acustico di fibra vegetale sughero biondo naturale; geometria/forma/aspetto: pannelli; funzione: fonoassorbente | termoisolante; spessore [mm] = 30 | lunghezza [mm] = 300 ÷ 600 | larghezza [mm] = 600; reazione al fuoco [classe] = I; / SPECIFICHE TECNICHE: fibra naturale sughero supercompresso, trattati chimicamente per essere immarcescibili, autoestinguenti, non gocciolanti, biologicamente puri e non tossici	1 m²		73,13
LOM241.RM.12.10.05.Oc015.0000.b	Lastra termico/acustico di fibra vegetale sughero biondo naturale; geometria/forma/aspetto: pannelli; funzione: fonoassorbente | termoisolante; spessore [mm] = 30 | lunghezza [mm] = 500 ÷ 1000 | larghezza [mm] = 500; reazione al fuoco [classe] = I; densità [kg/m³] = 200 ÷ 220 / SPECIFICHE TECNICHE: fibra naturale sughero supercompresso, trattati chimicamente per essere immarcescibili, autoestinguenti, non gocciolanti, biologicamente puri e non tossici	1 m²		63,03
LOM241.RM.12.10.05.Od000.0000.a	Lastra acustico di fibra minerale generico; finitura: colore bianco; geometria/forma/aspetto: pannelli a bordi dritti; impiego: controsoffitti; spessore [mm] = 15 ÷ 17 | lunghezza [mm] = 600 | larghezza [mm] = 600 / SPECIFICHE TECNICHE: a decoro fessurato	1 m²		8,46
LOM241.RM.12.10.05.Od000.0000.b	Lastra acustico di fibra minerale generico; finitura: colore bianco; geometria/forma/aspetto: pannelli a bordi risegati; impiego: controsoffitti; spessore [mm] = 15 ÷ 17 | lunghezza [mm] = 600 | larghezza [mm] = 600 / SPECIFICHE TECNICHE: a decoro fessurato	1 m²		10,77
LOM241.RM.12.10.05.Od000.0000.c	Lastra acustico di fibra minerale generico; finitura: colore bianco; geometria/forma/aspetto: pannelli a bordi risegati; impiego: controsoffitti; spessore [mm] = 15 ÷ 17 | lunghezza [mm] = 600 | larghezza [mm] = 1200 / SPECIFICHE TECNICHE: a decoro fessurato	1 m²		8,46
LOM241.RM.12.10.05.Od000.0005.a	Lastra acustico di fibra minerale generico; finitura: granulata; geometria/forma/aspetto: pannelli a bordi dritti; funzione: fonoassorbente; impiego: controsoffitti; spessore [mm] = 15 ÷ 17 | lunghezza [mm] = 600 | larghezza [mm] = 600 / SPECIFICHE TECNICHE: superficie finemente granulata, dimensioni panello 600 x 600 mm o 600 x 1200 mm	1 m²		9,92
LOM241.RM.12.10.05.Od000.0005.b	Lastra acustico di fibra minerale generico; finitura: granulata; geometria/forma/aspetto: pannelli a bordi dritti; funzione: fonoassorbente; impiego: controsoffitti; spessore [mm] = 15 ÷ 17 | lunghezza [mm] = 600 | larghezza [mm] = 1200 / SPECIFICHE TECNICHE: superficie finemente granulata	1 m²		9,92
LOM241.RM.12.10.05.Od000.0010.a	Lastra acustico di fibra minerale generico; finitura: granulata; geometria/forma/aspetto: pannelli a bordi risegati; funzione: fonoassorbente; impiego: controsoffitti; spessore [mm] = 15 ÷ 17 | lunghezza [mm] = 600 | larghezza [mm] = 600 / SPECIFICHE TECNICHE: superficie finemente granulata	1 m²		13,19
LOM241.RM.12.10.05.Od000.0010.b	Lastra acustico di fibra minerale generico; finitura: granulata; geometria/forma/aspetto: pannelli a bordi risegati; funzione: fonoassorbente; impiego: controsoffitti; spessore [mm] = 15 ÷ 17 | lunghezza [mm] = 600 | larghezza [mm] = 1200 / SPECIFICHE TECNICHE: superficie finemente granulata	1 m²		13,19
LOM241.RM.12.10.05.Od000.0250.-	Lastra antincendio di fibra minerale generico; finitura: ceramica refrattaria | parzialmente sublimante; geometria/forma/aspetto: pannelli; funzione: antincendio | chiusura varchi; spessore [mm] = 30 | lunghezza [mm] = 1000 | larghezza [mm] = 600 / SPECIFICHE TECNICHE: -	1 m²		82,96
LOM241.RM.12.10.05.Od000.0250.0_CAM	Lastra termico di fibra minerale generico; geometria/forma/aspetto: pannelli rigidi; impiego: murature | contropareti | controsoffitti; spessore ogni [mm] = 10; conduttività termica [W/mK] = 0,031 | reazione al fuoco [Euroclasse] = A1; densità [kg/m³] = 60. Sovrapprezzo / SPECIFICHE TECNICHE: con materie prime naturali e riciclate e un legante a base di componenti organici e vegetali	1 m² x cm		3,81
LOM241.RM.12.10.05.Od000.0250.a_CAM	Lastra termico di fibra minerale generico; geometria/forma/aspetto: pannelli rigidi; impiego: murature | contropareti | controsoffitti; spessore [mm] = 40; conduttività termica [W/mK] = 0,031 | reazione al fuoco [Euroclasse] = A1; densità [kg/m³] = 60 / SPECIFICHE TECNICHE: con materie prime naturali e riciclate e un legante a base di componenti organici e vegetali	1 m²		15,58
LOM241.RM.12.10.05.Od001.0000.0	Lastra acustico di fibra minerale lana di roccia; geometria/forma/aspetto: pannelli rigidi; impiego: pareti divisorie interne | cartongesso; spessore ogni [mm] = 10; conduttività termica [W/mK] = 0,034 | reazione al fuoco [Euroclasse] = A1. Sovrapprezzo / SPECIFICHE TECNICHE: con resine termoindurenti	1 m² x cm		1,14
LOM241.RM.12.10.05.Od001.0000.a	Lastra acustico di fibra minerale lana di roccia; geometria/forma/aspetto: pannelli rigidi; impiego: pareti divisorie interne | cartongesso; spessore [mm] = 20; conduttività termica [W/mK] = 0,034 | reazione al fuoco [Euroclasse] = A1 / SPECIFICHE TECNICHE: con resine termoindurenti	1 m²		3,64
LOM241.RM.12.10.05.Od001.0005.0	Lastra acustico di fibra minerale lana di roccia; geometria/forma/aspetto: pannelli rigidi; impiego: solai intermedi | pavimento; spessore ogni [mm] = 10; conduttività termica [W/mK] = 0,035 | reazione al fuoco [Euroclasse] = A1. Sovrapprezzo / SPECIFICHE TECNICHE: ad alta dnesita con resine termoindurenti	1 m²		1,65
LOM241.RM.12.10.05.Od001.0005.a	Lastra acustico di fibra minerale lana di roccia; geometria/forma/aspetto: pannelli rigidi; impiego: solai intermedi | pavimento; spessore [mm] = 20; conduttività termica [W/mK] = 0,035 | reazione al fuoco [Euroclasse] = A1 / SPECIFICHE TECNICHE: ad alta dnesita con resine termoindurenti	1 m²		3,30
LOM241.RM.12.10.05.Od001.0500.a	Lastra termico di fibra minerale lana di roccia; finitura: carta kraft politenata; geometria/forma/aspetto: materassino trapuntato; funzione: isolamento; impiego: sottotetto; spessore [mm] = 100; conduttività termica [W/mK] = 0,042 / SPECIFICHE TECNICHE: per sottotetti non praticabili	1 m²		4,29
LOM241.RM.12.10.05.Od001.0500.b	Lastra termico di fibra minerale lana di roccia; finitura: carta kraft politenata; geometria/forma/aspetto: materassino trapuntato; funzione: isolamento; impiego: sottotetto; spessore [mm] = 50; conduttività termica [W/mK] = 0,042 / SPECIFICHE TECNICHE: per sottotetti non praticabili	1 m²		2,34
LOM241.RM.12.10.05.Od001.0500.c	Lastra termico di fibra minerale lana di roccia; finitura: carta kraft politenata; geometria/forma/aspetto: materassino trapuntato; funzione: isolamento; impiego: sottotetto; spessore [mm] = 60; conduttività termica [W/mK] = 0,042 / SPECIFICHE TECNICHE: per sottotetti non praticabili	1 m²		2,78
LOM241.RM.12.10.05.Od001.0500.d	Lastra termico di fibra minerale lana di roccia; finitura: carta kraft politenata; geometria/forma/aspetto: materassino trapuntato; funzione: isolamento; impiego: sottotetto; spessore [mm] = 80; conduttività termica [W/mK] = 0,042 / SPECIFICHE TECNICHE: per sottotetti non praticabili	1 m²		3,53
LOM241.RM.12.10.05.Od001.0505.a_CAM	Lastra termico di fibra minerale lana di roccia; geometria/forma/aspetto: pannelli; impiego: coperture a falde; spessore [mm] = 50 | lunghezza [mm] = 1200 | larghezza [mm] = 600; conduttività termica [W/mK] = 0,035 | resistenza a compressione [kPa] = 30 | reazione al fuoco [Euroclasse] = A1; doppia densità (190/90) [kg/m³] = 110 / SPECIFICHE TECNICHE: prodotto con resina termoindurente	1 m²		19,38
LOM241.RM.12.10.05.Od001.0505.b_CAM	Lastra termico di fibra minerale lana di roccia; geometria/forma/aspetto: pannelli; impiego: coperture a falde; spessore [mm] = 50 | lunghezza [mm] = 1200 | larghezza [mm] = 600; conduttività termica [W/mK] = 0,036 | resistenza a compressione [kPa] = 50 | reazione al fuoco [Euroclasse] = A1; doppia densità (200/120) [kg/m³] = 140 / SPECIFICHE TECNICHE: prodotto con resina termoindurente	1 m²		20,21
LOM241.RM.12.10.05.Od001.0505.c_CAM	Lastra termico di fibra minerale lana di roccia; geometria/forma/aspetto: pannelli; impiego: coperture a falde; spessore [mm] = 50 | lunghezza [mm] = 1200 | larghezza [mm] = 1000; conduttività termica [W/mK] = 0,036 | resistenza a compressione [kPa] = 50 | reazione al fuoco [Euroclasse] = A2-s1-d0; doppia densità (200/120) [kg/m³] = 140 / SPECIFICHE TECNICHE: prodotto con resina termoindurente	1 m²		21,75
LOM241.RM.12.10.05.Od001.0505.d_CAM	Lastra termico di fibra minerale lana di roccia; geometria/forma/aspetto: pannelli; impiego: coperture a falde; spessore [mm] = 50 | lunghezza [mm] = 2000 | larghezza [mm] = 1200; conduttività termica [W/mK] = 0,038 | resistenza a compressione [kPa] = 70 | reazione al fuoco [Euroclasse] = A1; doppia densità (200/120) [kg/m³] = 140 / SPECIFICHE TECNICHE: prodotto con resina termoindurente	1 m²		20,21
LOM241.RM.12.10.05.Od001.0505.e_CAM	Lastra termico di fibra minerale lana di roccia; geometria/forma/aspetto: pannelli; impiego: coperture a falde; spessore [mm] = 50 | lunghezza [mm] = 2000 | larghezza [mm] = 1200; conduttività termica [W/mK] = 0,039 | resistenza a compressione [kPa] = 70 | reazione al fuoco [Euroclasse] = A1; doppia densità (220/150) [kg/m³] = 165 / SPECIFICHE TECNICHE: prodotto con resina termoindurente	1 m²		26,72
LOM241.RM.12.10.05.Od001.0510.0	Lastra termico di fibra minerale lana di roccia; geometria/forma/aspetto: pannelli rigidi; impiego: intercapedini perimetrali/divisorie; spessore ogni [mm] = 10; conduttività termica [W/mK] = 0,035 | reazione al fuoco [Euroclasse] = A1. Sovrapprezzo / SPECIFICHE TECNICHE: con resine termoindurenti	1 m² x cm		1,38
LOM241.RM.12.10.05.Od001.0510.a	Lastra termico di fibra minerale lana di roccia; geometria/forma/aspetto: pannelli rigidi; impiego: intercapedini perimetrali/divisorie; spessore [mm] = 40; conduttività termica [W/mK] = 0,035 | reazione al fuoco [Euroclasse] = A1 / SPECIFICHE TECNICHE: con resine termoindurenti	1 m²		5,90
LOM241.RM.12.10.05.Od001.0515.a_CAM	Lastra termico di fibra minerale lana di roccia; geometria/forma/aspetto: pannelli rigidi; funzione: termoisolante | fonoisolante | incombustibile; impiego: pareti con sistema a cappotto; spessore ogni [mm] = 10; conduttività termica [W/mK] = 0,036 | resistenza a compressione [kPa] = 100 | reazione al fuoco [Euroclasse] = E / SPECIFICHE TECNICHE: con resine termoindurenti	1 m²		11,24
LOM241.RM.12.10.05.Od001.0515.b_CAM	Lastra termico di fibra minerale lana di roccia; geometria/forma/aspetto: pannelli rigidi; impiego: pareti con sistema a cappotto; spessore [mm] = 50 | lunghezza [mm] = 1200 | larghezza [mm] = 600; conduttività termica [W/mK] = 0,035 | resistenza a compressione [kPa] > 15 | resistenza a trazione nel senso dello spessore [kPa] = 7,5 | reazione al fuoco [Euroclasse] = A1; / SPECIFICHE TECNICHE: con resine termoindurenti	1 m²		19,43
LOM241.RM.12.10.05.Od001.0515.c_CAM	Lastra termico di fibra minerale lana di roccia; geometria/forma/aspetto: pannelli rigidi; impiego: pareti con sistema a cappotto; spessore [mm] = 60 | lunghezza [mm] = 1200 | larghezza [mm] = 600; conduttività termica [W/mK] = 0,034 | resistenza a compressione [kPa] > 15 | resistenza a trazione nel senso dello spessore [kPa] = 7,5 | reazione al fuoco [Euroclasse] = A1; doppia densità (120/70) [kg/m³] = 78 / SPECIFICHE TECNICHE: con resine termoindurenti	1 m²		23,76
LOM241.RM.12.10.05.Od001.0520.a_CAM	Lastra termico di fibra minerale lana di roccia; geometria/forma/aspetto: pannelli rigidi; funzione: termoisolante | fonoisolante | incombustibile; impiego: pareti esterne; spessore [cm] = 5; conduttività termica [W/mK] = 0,034 / SPECIFICHE TECNICHE: -	1 m²		14,95
LOM241.RM.12.10.05.Od001.0520.b_CAM	Lastra termico di fibra minerale lana di roccia; geometria/forma/aspetto: pannelli rigidi; funzione: termoisolante | fonoisolante | incombustibile; impiego: pareti esterne; spessore [cm] = 6; conduttività termica [W/mK] = 0,034 / SPECIFICHE TECNICHE: -	1 m²		17,94
LOM241.RM.12.10.05.Od001.0520.c_CAM	Lastra termico di fibra minerale lana di roccia; geometria/forma/aspetto: pannelli rigidi; funzione: termoisolante | fonoisolante | incombustibile; impiego: pareti esterne; spessore [cm] = 8; conduttività termica [W/mK] = 0,034 / SPECIFICHE TECNICHE: -	1 m²		23,93
LOM241.RM.12.10.05.Od001.0520.d_CAM	Lastra termico di fibra minerale lana di roccia; geometria/forma/aspetto: pannelli rigidi; funzione: termoisolante | fonoisolante | incombustibile; impiego: pareti esterne; spessore [cm] = 10; conduttività termica [W/mK] = 0,034 / SPECIFICHE TECNICHE: -	1 m²		29,91
LOM241.RM.12.10.05.Od001.0520.e_CAM	Lastra termico di fibra minerale lana di roccia; geometria/forma/aspetto: pannelli rigidi; funzione: termoisolante | fonoisolante | incombustibile; impiego: pareti esterne; spessore [cm] = 12; conduttività termica [W/mK] = 0,034 / SPECIFICHE TECNICHE: -	1 m²		35,87
LOM241.RM.12.10.05.Od001.0520.f_CAM	Lastra termico di fibra minerale lana di roccia; geometria/forma/aspetto: pannelli rigidi; funzione: termoisolante | fonoisolante | incombustibile; impiego: pareti esterne; spessore [cm] = 14; conduttività termica [W/mK] = 0,034 / SPECIFICHE TECNICHE: -	1 m²		41,86
LOM241.RM.12.10.05.Od001.0520.g_CAM	Lastra termico di fibra minerale lana di roccia; geometria/forma/aspetto: pannelli rigidi; funzione: termoisolante | fonoisolante | incombustibile; impiego: pareti esterne; spessore [cm] = 16; conduttività termica [W/mK] = 0,034 / SPECIFICHE TECNICHE: -	1 m²		47,84
LOM241.RM.12.10.05.Od001.0520.h_CAM	Lastra termico di fibra minerale lana di roccia; geometria/forma/aspetto: pannelli rigidi; funzione: termoisolante | fonoisolante | incombustibile; impiego: pareti esterne; spessore [cm] = 18; conduttività termica [W/mK] = 0,034 / SPECIFICHE TECNICHE: -	1 m²		53,81
LOM241.RM.12.10.05.Od001.0520.i_CAM	Lastra termico di fibra minerale lana di roccia; geometria/forma/aspetto: pannelli rigidi; funzione: termoisolante | fonoisolante | incombustibile; impiego: pareti esterne; spessore [cm] = 20; conduttività termica [W/mK] = 0,034 / SPECIFICHE TECNICHE: -	1 m²		59,80
LOM241.RM.12.10.05.Od001.0525.0	Lastra termico di fibra minerale lana di roccia; geometria/forma/aspetto: pannelli rigidi; impiego: solai su zone non riscaldate; spessore ogni [mm] = 10; conduttività termica [W/mK] = 0,035 | reazione al fuoco [Euroclasse] = A1. Sovrapprezzo / SPECIFICHE TECNICHE: con resine termoindurenti	1 m² x cm		1,87
LOM241.RM.12.10.05.Od001.0525.a	Lastra termico di fibra minerale lana di roccia; geometria/forma/aspetto: pannelli rigidi; impiego: solai su zone non riscaldate; spessore [mm] = 30; conduttività termica [W/mK] = 0,035 | reazione al fuoco [Euroclasse] = A1 / SPECIFICHE TECNICHE: con resine termoindurenti	1 m²		5,95
LOM241.RM.12.10.05.Od001.0530.0	Lastra termico di fibra minerale lana di roccia; geometria/forma/aspetto: pannello semirigido; impiego: sottotetto; spessore ogni [mm] = 10; conduttività termica [W/mK] = 0,035 | resistenza a compressione [kPa] = 250 | reazione al fuoco [Euroclasse] = A1. Sovrapprezzo / SPECIFICHE TECNICHE: con resine termoindurenti	1 m² x cm		0,92
LOM241.RM.12.10.05.Od001.0530.1	Lastra termico di fibra minerale lana di roccia; geometria/forma/aspetto: pannello semirigido; impiego: sottotetto; spessore ogni [mm] = 20; conduttività termica [W/mK] = 0,035 | resistenza a compressione [kPa] = 250 | reazione al fuoco [Euroclasse] = A1. Sovrapprezzo / SPECIFICHE TECNICHE: con resine termoindurenti	1 m² x cm		2,22
LOM241.RM.12.10.05.Od001.0530.a	Lastra termico di fibra minerale lana di roccia; geometria/forma/aspetto: pannello semirigido; impiego: sottotetto; spessore [mm] = 30; conduttività termica [W/mK] = 0,035 | resistenza a compressione [kPa] = 250 | reazione al fuoco [Euroclasse] = A1 / SPECIFICHE TECNICHE: con resine termoindurenti	1 m²		2,84
LOM241.RM.12.10.05.Od001.0530.b	Lastra termico di fibra minerale lana di roccia; geometria/forma/aspetto: pannello semirigido; impiego: sottotetto; spessore [mm] = 80; conduttività termica [W/mK] = 0,035 | resistenza a compressione [kPa] = 250 | reazione al fuoco [Euroclasse] = A1 / SPECIFICHE TECNICHE: con resine termoindurenti	1 m²		7,79
LOM241.RM.12.10.05.Od001.0535.a_CAM	Lastra termico di fibra minerale lana di roccia; geometria/forma/aspetto: pannelli rigidi; funzione: finitura; impiego: facciate ventilate; spessore [mm] = 8 | lunghezza [mm] = 3050 | larghezza [mm] = 1200; doppia densità (110/75) [kg/m³] = 80 / SPECIFICHE TECNICHE: con resine termoindurenti	1 m²		47,32
LOM241.RM.12.10.05.Od001.0535.b_CAM	Lastra termico di fibra minerale lana di roccia; geometria/forma/aspetto: pannelli rigidi; funzione: finitura; impiego: facciate ventilate; spessore [mm] = 10 | lunghezza [mm] = 3050 | larghezza [mm] = 1200; densità [kg/m³] = 1250 / SPECIFICHE TECNICHE: con resine termoindurenti	1 m²		47,32
LOM241.RM.12.10.05.Od004.0000.-	Lastra acustico di fibra minerale lana di vetro; finitura: film plastico; geometria/forma/aspetto: pannelli; funzione: fonoassorbente | REI; impiego: controsoffitti; spessore [mm] = 50 / SPECIFICHE TECNICHE: incapsulato in un film plastico microforato, per le basse frequenze con riduzione dei suoni indeiderati a 125 hz	1 m²		21,51
LOM241.RM.12.10.05.Od004.0005.a_CAM	Lastra acustico di fibra minerale lana di vetro; finitura: idrorepellente; geometria/forma/aspetto: pannelli; impiego: solai intermedi; spessore [mm] = 15; conduttività termica [W/mK] = 0,031 / SPECIFICHE TECNICHE: prodotti con almeno l'80% di vetro riciclato e con un legante di origine naturale, che garantisce la massima qualita dell'aria	1 m²		11,41
LOM241.RM.12.10.05.Od004.0005.b_CAM	Lastra acustico di fibra minerale lana di vetro; finitura: idrorepellente; geometria/forma/aspetto: pannelli; impiego: solai intermedi; spessore [mm] = 20; conduttività termica [W/mK] = 0,031 / SPECIFICHE TECNICHE: prodotti con almeno l'80% di vetro riciclato e con un legante di origine naturale, che garantisce la massima qualita dell'aria	1 m²		14,08
LOM241.RM.12.10.05.Od004.0250.0_CAM	Lastra termico di fibra minerale lana di vetro; finitura: idrorepellente; geometria/forma/aspetto: pannelli; impiego: pareti con sistema a cappotto; spessore ogni [mm] = 10; conduttività termica [W/mK] = 0,034 | resistenza a compressione [kPa] ≥ 15 | resistenza a trazione nel senso dello spessore [kPa] ≥ 7,5 | reazione al fuoco [Euroclasse] = A2-s1,d0. Sovrapprezzo / SPECIFICHE TECNICHE: pannello ad alta densità, idrorepellente, prodotti con almeno 80% di vetro riciclato e con resina termoindurente che associa componenti organici e vegetali, minimizzando le emissioni nell'aria di sostanze inquinanti (formaldeide, composti organici volatili VOC), resistenza a compressione con deformazioni del 10%	1 m² x cm		1,99
LOM241.RM.12.10.05.Od004.0250.a_CAM	Lastra termico di fibra minerale lana di vetro; finitura: idrorepellente; geometria/forma/aspetto: pannelli; impiego: pareti con sistema a cappotto; spessore [mm] = 40; conduttività termica [W/mK] = 0,034 | resistenza a compressione [kPa] ≥ 15 | resistenza a trazione nel senso dello spessore [kPa] ≥ 7,5 | reazione al fuoco [Euroclasse] = A2-s1,d0 / SPECIFICHE TECNICHE: pannello ad alta densità, idrorepellente, prodotti con almeno 80% di vetro riciclato e con resina termoindurente che associa componenti organici e vegetali, minimizzando le emissioni nell'aria di sostanze inquinanti (formaldeide, composti organici volatili VOC), resistenza a compressione con deformazioni del 10%	1 m²		8,32
LOM241.RM.12.10.05.Od004.0250.b_CAM	Lastra termico di fibra minerale lana di vetro; finitura: idrorepellente; geometria/forma/aspetto: pannelli; impiego: pareti con sistema a cappotto; spessore [mm] = 50; conduttività termica [W/mK] = 0,034 | resistenza a compressione [kPa] ≥ 15 | resistenza a trazione nel senso dello spessore [kPa] ≥ 7,5 | reazione al fuoco [Euroclasse] = A2-s1,d0 / SPECIFICHE TECNICHE: pannello ad alta densità, idrorepellente, prodotti con almeno 80% di vetro riciclato e con resina termoindurente che associa componenti organici e vegetali, minimizzando le emissioni nell'aria di sostanze inquinanti (formaldeide, composti organici volatili VOC), resistenza a compressione con deformazioni del 10%	1 m²		10,40
LOM241.RM.12.10.05.Od004.0250.c_CAM	Lastra termico di fibra minerale lana di vetro; finitura: idrorepellente; geometria/forma/aspetto: pannelli; impiego: pareti con sistema a cappotto; spessore [mm] = 60; conduttività termica [W/mK] = 0,034 | resistenza a compressione [kPa] ≥ 15 | resistenza a trazione nel senso dello spessore [kPa] ≥ 7,5 | reazione al fuoco [Euroclasse] = A2-s1,d0 / SPECIFICHE TECNICHE: pannello ad alta densità, idrorepellente, prodotti con almeno 80% di vetro riciclato e con resina termoindurente che associa componenti organici e vegetali, minimizzando le emissioni nell'aria di sostanze inquinanti (formaldeide, composti organici volatili VOC), resistenza a compressione con deformazioni del 10%	1 m²		11,92
LOM241.RM.12.10.05.Od004.0250.d_CAM	Lastra termico di fibra minerale lana di vetro; finitura: idrorepellente; geometria/forma/aspetto: pannelli; impiego: pareti con sistema a cappotto; spessore [mm] = 80; conduttività termica [W/mK] = 0,034 | resistenza a compressione [kPa] ≥ 15 | resistenza a trazione nel senso dello spessore [kPa] ≥ 7,5 | reazione al fuoco [Euroclasse] = A2-s1,d0 / SPECIFICHE TECNICHE: pannello ad alta densità, idrorepellente, prodotti con almeno 80% di vetro riciclato e con resina termoindurente che associa componenti organici e vegetali, minimizzando le emissioni nell'aria di sostanze inquinanti (formaldeide, composti organici volatili VOC), resistenza a compressione con deformazioni del 10%	1 m²		15,93
LOM241.RM.12.10.05.Od004.0250.e_CAM	Lastra termico di fibra minerale lana di vetro; finitura: idrorepellente; geometria/forma/aspetto: pannelli; impiego: pareti con sistema a cappotto; spessore [mm] = 100; conduttività termica [W/mK] = 0,034 | resistenza a compressione [kPa] ≥ 15 | resistenza a trazione nel senso dello spessore [kPa] ≥ 7,5 | reazione al fuoco [Euroclasse] = A2-s1,d0 / SPECIFICHE TECNICHE: pannello ad alta densita, idrorepellente, prodotti con almeno 80% di vetro riciclato e con resina termoindurente che associa componenti organici e vegetali, minimizzando le emissioni nell'aria di sostanze inquinanti (formaldeide, composti organici volatili VOC), resistenza a compressione con deformazioni del 10%	1 m²		19,93
LOM241.RM.12.10.05.Od004.0255.0_CAM	Lastra termico di fibra minerale lana di vetro; finitura: idrorepellente; geometria/forma/aspetto: pannelli autoportanti; impiego: pareti esterne; spessore ogni [mm] = 10; conduttività termica [W/mK] = 0,032. Sovrapprezzo / SPECIFICHE TECNICHE: prodotti con almeno 80% di vetro riciclato e con legante di origine naturale, che garantisce la massima qualita dell'aria	1 m² x cm		1,91
LOM241.RM.12.10.05.Od004.0255.a_CAM	Lastra termico di fibra minerale lana di vetro; finitura: idrorepellente; geometria/forma/aspetto: pannelli autoportanti; impiego: pareti esterne; spessore [mm] = 40; conduttività termica [W/mK] = 0,032 / SPECIFICHE TECNICHE: prodotti con almeno 80% di vetro riciclato e con legante di origine naturale, che garantisce la massima qualita dell'aria	1 m²		8,40
LOM241.RM.12.10.05.Od004.0260.0	Lastra termico di fibra minerale lana di vetro; geometria/forma/aspetto: pannelli rigidi; impiego: contropareti con struttura metallica | intercapedini perimetrali/divisorie; spessore ogni [mm] = 10; conduttività termica [W/mK] = 0,034 | reazione al fuoco [Euroclasse] = A1. Sovrapprezzo / SPECIFICHE TECNICHE: con resine termoindurenti	1 m² x cm		0,96
LOM241.RM.12.10.05.Od004.0260.a	Lastra termico di fibra minerale lana di vetro; geometria/forma/aspetto: pannelli rigidi; impiego: contropareti con struttura metallica | intercapedini perimetrali/divisorie; spessore [mm] = 30; conduttività termica [W/mK] = 0,034 | reazione al fuoco [Euroclasse] = A1 / SPECIFICHE TECNICHE: con resine termoindurenti	1 m²		3,10
LOM241.RM.12.10.05.Od004.0265.0_CAM	Lastra termico di fibra minerale lana di vetro; geometria/forma/aspetto: pannelli autoportanti; impiego: coperture a falde; spessore ogni [mm] = 10; conduttività termica [W/mK] = 0,037 | resistenza a compressione [kPa] = 40 | reazione al fuoco [Euroclasse] = A2-s1,d0. Sovrapprezzo / SPECIFICHE TECNICHE: pannello nudo idrorepellente; prodotto con vetro riciclato, resine termoindurenti che associano componenti organici e vegetali, minimizzando emissioni nell'aria di sostanze inquinanti come formaldeide e altri composti volatili (VOC)	1 m² x cm		4,27
LOM241.RM.12.10.05.Od004.0265.a_CAM	Lastra termico di fibra minerale lana di vetro; geometria/forma/aspetto: pannelli autoportanti; impiego: coperture a falde; spessore [mm] = 40; conduttività termica [W/mK] = 0,037 | resistenza a compressione [kPa] = 40 | reazione al fuoco [Euroclasse] = A2-s1,d0 / SPECIFICHE TECNICHE: pannello nudo idrorepellente; prodotto con vetro riciclato, resine termoindurenti che associano componenti organici e vegetali, minimizzando emissioni nell'aria di sostanze inquinanti come formaldeide e altri composti volatili (VOC)	1 m²		17,40
LOM241.RM.12.10.05.Od004.0270.-_CAM	Lastra termico di fibra minerale lana di vetro; geometria/forma/aspetto: pannelli; impiego: coperture piane; spessore [mm] = 50; conduttività termica [W/mK] = 0,037 | resistenza a compressione [kPa] = 40 | reazione al fuoco [Euroclasse] = A2s1d0 / SPECIFICHE TECNICHE: lastra nuda idrorepellente	1 m²		23,67
LOM241.RM.12.10.05.Od004.0270.0_CAM	Lastra termico di fibra minerale lana di vetro; geometria/forma/aspetto: pannelli; impiego: coperture piane; spessore ogni [mm] = 10; conduttività termica [W/mK] = 0,037 | resistenza a compressione [kPa] = 40 | reazione al fuoco [Euroclasse] = A2s1d0. Sovrapprezzo / SPECIFICHE TECNICHE: lastra nuda idrorepellente	1 m² x cm		4,95
LOM241.RM.12.10.05.T0004.0000.0	Lastra termico di vetro cellulare; geometria/forma/aspetto: pannelli rigidi; impiego: coperture piane; spessore ogni [mm] = 10; conduttività termica [W/mK] = 0,04 | resistenza a compressione [kPa] = 700 | reazione al fuoco [Euroclasse] = O. Sovrapprezzo / SPECIFICHE TECNICHE: prodotto con gas senza CFC e HCFC	1 m² x cm		6,29
LOM241.RM.12.10.05.T0004.0000.1	Lastra termico di vetro cellulare; geometria/forma/aspetto: pannelli rigidi; impiego: coperture piane; spessore ogni [mm] = 10; conduttività termica [W/mK] = 0,048 | resistenza a compressione [kPa] = 1600 | reazione al fuoco [Euroclasse] = O. Sovrapprezzo / SPECIFICHE TECNICHE: prodotto con gas senza CFC e HCFC	1 m² x cm		8,21
LOM241.RM.12.10.05.T0004.0000.a	Lastra termico di vetro cellulare; geometria/forma/aspetto: pannelli rigidi; impiego: coperture piane; spessore [mm] = 40; conduttività termica [W/mK] = 0,04 | resistenza a compressione [kPa] = 700 | reazione al fuoco [Euroclasse] = O / SPECIFICHE TECNICHE: prodotto con gas senza CFC e HCFC	1 m²		25,12
LOM241.RM.12.10.05.T0004.0000.b	Lastra termico di vetro cellulare; geometria/forma/aspetto: pannelli rigidi; impiego: coperture piane; spessore [mm] = 40; conduttività termica [W/mK] = 0,048 | resistenza a compressione [kPa] = 1600 | reazione al fuoco [Euroclasse] = O / SPECIFICHE TECNICHE: prodotto con gas senza CFC e HCFC	1 m²		32,84
LOM241.RM.12.10.05.T0004.0005.0	Lastra termico di vetro cellulare; geometria/forma/aspetto: pannelli rigidi; impiego: pareti controterra; spessore ogni [mm] = 10; conduttività termica [W/mK] = 0,04 | resistenza a compressione [kPa] = 700 | reazione al fuoco [Euroclasse] = O. Sovrapprezzo / SPECIFICHE TECNICHE: con gas senza CFC e HCFC	1 m² x cm		6,77
LOM241.RM.12.10.05.T0004.0005.a	Lastra termico di vetro cellulare; geometria/forma/aspetto: pannelli rigidi; impiego: pareti controterra; spessore [mm] = 40; conduttività termica [W/mK] = 0,04 | resistenza a compressione [kPa] = 700 | reazione al fuoco [Euroclasse] = O / SPECIFICHE TECNICHE: con gas senza CFC e HCFC	1 m²		38,53
LOM241.RM.12.10.05.T0004.0010.0	Lastra termico di vetro cellulare; geometria/forma/aspetto: pannelli rigidi; impiego: solai su zone non riscaldate; spessore ogni [mm] = 10; conduttività termica [W/mK] = 0,048 | resistenza a compressione [kPa] = 1600 | reazione al fuoco [Euroclasse] = O. Sovrapprezzo / SPECIFICHE TECNICHE: prodotti con gas senza cfc e hcfc	1 m² x cm		10,71
LOM241.RM.12.10.05.T0004.0010.a	Lastra termico di vetro cellulare; geometria/forma/aspetto: pannelli rigidi; impiego: solai su zone non riscaldate; spessore [mm] = 50; conduttività termica [W/mK] = 0,048 | resistenza a compressione [kPa] = 1600 | reazione al fuoco [Euroclasse] = O / SPECIFICHE TECNICHE: prodotti con gas senza cfc e hcfc	1 m²		42,82
LOM241.RM.12.10.10.Cb001.0000.-	Rotolo acustico di resina naturale lattice di gomma; geometria/forma/aspetto: rotoli di feltro; funzione: isolamento acustico; impiego: solai intermedi; spessore [mm] = 7; densità [kg/m³] = 3 / SPECIFICHE TECNICHE: -	1 m²		7,69
LOM241.RM.12.10.10.D0005.0000.a	Rotolo termico di plastica polistirene espanso (EPS); finitura: membrana bitume-plastomerica; geometria/forma/aspetto: rotolo in listelli; funzione: termoisolante | impermeabilizzante | isolamento termico; impiego: coperture piane; spessore [mm] = 32; conduttività termica [W/mK] = 0,033 | resistenza a compressione [kPa] = 250 | reazione al fuoco [Euroclasse] = E / SPECIFICHE TECNICHE: costituiti da listelli, membrana superiore bitume-polimero plastomerico armata con velo vetro	1 m²		8,04
LOM241.RM.12.10.10.D0005.0005.-	Rotolo termico di plastica polistirene espanso (EPS); finitura: membrana bitume-plastomerica; geometria/forma/aspetto: rotolo in listelli; funzione: termoisolante | impermeabilizzante | isolamento termico; impiego: coperture piane; spessore [mm] = 33; conduttività termica [W/mK] = 0,033 | resistenza a compressione [kPa] = 250 | reazione al fuoco [Euroclasse] = E / SPECIFICHE TECNICHE: costituiti da listelli, membrana superiore bitume-polimero plastomerico armata con velo vetro	1 m²		8,57
LOM241.RM.12.10.10.D0005.0010.-	Rotolo termico di plastica polistirene espanso (EPS); finitura: membrana bitume-plastomerica; geometria/forma/aspetto: rotolo in listelli; funzione: termoisolante | impermeabilizzante | isolamento termico; impiego: coperture piane; spessore [mm] = 33; conduttività termica [W/mK] = 0,033 | resistenza a compressione [kPa] = 250 | reazione al fuoco [Euroclasse] = E / SPECIFICHE TECNICHE: costituiti da listelli, membrana superiore bitume-polimero plastomerico armata con poliestere	1 m²		9,31
LOM241.RM.12.10.10.D0005.0015.-	Rotolo termico di plastica polistirene espanso (EPS); finitura: membrana bitume-plastomerica; geometria/forma/aspetto: rotolo in listelli; funzione: termoisolante | impermeabilizzante | isolamento termico; impiego: coperture piane; spessore [mm] = 33,5; conduttività termica [W/mK] = 0,033 | resistenza a compressione [kPa] = 250 | reazione al fuoco [Euroclasse] = E / SPECIFICHE TECNICHE: costituiti da listelli, membrana superiore bitume-polimero plastomerico armata con velo vetro	1 m²		8,94
LOM241.RM.12.10.10.D0005.0020.-	Rotolo termico di plastica polistirene espanso (EPS); finitura: membrana bitume-plastomerica; geometria/forma/aspetto: rotolo in listelli; funzione: termoisolante | impermeabilizzante | isolamento termico; impiego: coperture piane; spessore [mm] = 33,5; conduttività termica [W/mK] = 0,033 | resistenza a compressione [kPa] = 250 | reazione al fuoco [Euroclasse] = E / SPECIFICHE TECNICHE: costituiti da listelli, membrana superiore bitume-polimero plastomerico armata con velo vetro	1 m²		9,53
LOM241.RM.12.10.10.D0005.0025.-	Rotolo termico di plastica polistirene espanso (EPS); finitura: membrana bitume-plastomerica; geometria/forma/aspetto: rotolo in listelli; funzione: termoisolante | impermeabilizzante | isolamento termico; impiego: coperture piane; spessore [mm] = 34; conduttività termica [W/mK] = 0,033 | resistenza a compressione [kPa] = 250 | reazione al fuoco [Euroclasse] = E / SPECIFICHE TECNICHE: costituiti da listelli, membrana superiore bitume-polimero plastomerico armata con poliestere	1 m²		9,88
LOM241.RM.12.10.10.D0005.0025.0	Rotolo termico di plastica polistirene espanso (EPS); finitura: membrana bitume-plastomerica; geometria/forma/aspetto: rotolo in listelli; funzione: termoisolante | impermeabilizzante | isolamento termico; impiego: coperture piane; spessore ogni [mm] = 10. Sovrapprezzo / SPECIFICHE TECNICHE: -	1 m² x cm		1,50
LOM241.RM.12.10.10.D0028.0000.0	Rotolo acustico di plastica polietilene espanso; geometria/forma/aspetto: rotoli | a celle chiuse; funzione: isolamento acustico; impiego: solai intermedi; spessore ogni [mm] = 1. Sovrapprezzo / SPECIFICHE TECNICHE: -	1 m² x cm		0,75
LOM241.RM.12.10.10.D0028.0000.a	Rotolo acustico di plastica polietilene espanso; geometria/forma: rotoli | a celle chiuse; funzione: isolamento acustico; impiego: solai intermedi; spessore [mm] = 2 / SPECIFICHE TECNICHE: -	1 m²		0,34
LOM241.RM.12.10.10.D0028.0005.a	Rotolo acustico di plastica polietilene espanso; geometria/forma: rotoli | a celle chiuse | reticolato; funzione: isolamento acustico; impiego: solai intermedi; spessore [mm] = 3 / SPECIFICHE TECNICHE: -	1 m²		2,33
LOM241.RM.12.10.10.D0028.0005.b	Rotolo acustico di plastica polietilene espanso; geometria/forma: rotoli | a celle chiuse | reticolato; funzione: isolamento acustico; impiego: solai intermedi; spessore [mm] = 5 / SPECIFICHE TECNICHE: -	1 m²		3,26
LOM241.RM.12.10.10.E0000.0000.-	Rotolo acustico di gomma generico; finitura: granulata; geometria/forma/aspetto: rotoli; funzione: isolamento acustico; impiego: solai intermedi; spessore [mm] = 5; densità [kg/m³] = 3 / SPECIFICHE TECNICHE: composto da gomma generico con lattice pure e roccia naturale perlite espansa, applicato su supporto in carta politenata	1 m²		6,36
LOM241.RM.12.10.10.E0005.0000.0	Rotolo acustico di gomma vulcanizzata; geometria/forma/aspetto: rotoli; funzione: isolamento acustico; impiego: solai intermedi; spessore ogni [mm] = 2; densità [kg/m³] = 300. Sovrapprezzo / SPECIFICHE TECNICHE: strato di gomma vulcanizzata sfilacciata mista a granuli e agglomerata con lattici (4 mm < sp < 10 mm), ancorato su un supporto in cartonfeltro bitumato	1 m² x cm		0,59
LOM241.RM.12.10.10.E0005.0000.a	Rotolo acustico di gomma vulcanizzata; geometria/forma/aspetto: rotoli; funzione: isolamento acustico; impiego: solai intermedi; spessore [mm] = 4; densità [kg/m³] = 300 / SPECIFICHE TECNICHE: prodotto con gomma vulcanizzata sfilacciata mista a granuli e agglomerata con lattici (4 mm < sp < 10 mm), ancorato su un supporto in cartonfeltro bitumato	1 m²		3,67
LOM241.RM.12.10.10.Od004.0000.a_CAM	Rotolo termico di fibra minerale lana di vetro; finitura: carta kraft; geometria/forma/aspetto: rotoli di feltro; funzione: isolamento termico; impiego: sottotetto; spessore [mm] = 100; conduttività termica [W/mK] = 0,039 | reazione al fuoco [Euroclasse] = F / SPECIFICHE TECNICHE: -	1 m²		9,68
LOM241.RM.12.10.10.Od004.0000.b_CAM	Rotolo termico di fibra minerale lana di vetro; finitura: carta kraft; geometria/forma/aspetto: rotoli di feltro; funzione: isolamento termico; impiego: sottotetto; spessore [mm] = 200; conduttività termica [W/mK] = 0,039 | reazione al fuoco [Euroclasse] = F / SPECIFICHE TECNICHE: -	1 m²		18,44
LOM241.RM.12.10.10.Za000.0000.-	Rotolo acustico di materiale generico; finitura: film plastico; geometria/forma/aspetto: rotoli di feltro; funzione: isolamento acustico; impiego: solai intermedi; spessore [mm] = 2,8 / SPECIFICHE TECNICHE: feltro ad alta grammatura composto da una faccia impregnata a saturazione parziale da speciale miscela bituminosa, film plastico con linguetta con banda adesiva sul bordo opposto per sigillatura di giunzioni	1 m²		8,06
LOM241.RM.12.10.15.Od004.0005.-	Fiocco di fibra minerale lana di vetro; finitura: colore bianco; geometria/forma/aspetto: fiocchi; funzione: isolante termico; impiego: solaio sottotetto; conduttività termica [W/mK] = 0,041 | reazione al fuoco [Euroclasse] = A1; densità [kg/m³] = 15 / SPECIFICHE TECNICHE: prodotto con vetro riciclato senza resine termoindurenti	1 kg		6,91
LOM241.RM.12.10.20.Od000.0000.a	Feltro acustico di fibra minerale generico; finitura: velo vetro; geometria/forma/aspetto: feltro; impiego: controsoffitti; spessore [mm] = 45; conducibilità termica [W/mK] = 0,038 | reazione al fuoco [Euroclasse] = A1 / SPECIFICHE TECNICHE: rivestito su una faccia	1 m²		3,62
LOM241.RM.12.10.20.Od000.0000.b	Feltro acustico di fibra minerale generico; finitura: velo vetro; geometria/forma/aspetto: feltro; impiego: controsoffitti; spessore [mm] = 70; conducibilità termica [W/mK] = 0,04 | reazione al fuoco [Euroclasse] = A1 / SPECIFICHE TECNICHE: rivestito su una faccia	1 m²		4,10
LOM241.RM.12.10.20.Od004.0000.-	Feltro acustico di fibra minerale lana di vetro; geometria/forma/aspetto: feltro; impiego: controsoffitti; spessore [mm] = 25; conduttività termica [W/mK] = 0,037 | reazione al fuoco [classe] = 0 / SPECIFICHE TECNICHE: con resine termoindurenti	1 m²		2,52
LOM241.RM.12.10.20.Od004.0005.-	Feltro acustico di fibra minerale lana di vetro; finitura: velo vetro; geometria/forma/aspetto: feltro; impiego: controsoffitti; spessore [mm] = 25; conduttività termica [W/mK] = 0,037 | reazione al fuoco [classe] = 0 / SPECIFICHE TECNICHE: con resine termoindurenti, velo vetro nero	1 m²		5,96
LOM241.RM.12.10.20.Od004.0250.-_CAM	Feltro termico di fibra minerale lana di vetro; finitura: carta kraft; geometria/forma/aspetto: feltro; impiego: sottotetto; spessore [mm] = 50; conduttività termica [W/mK] = 0,04 | resistenza a compressione [kPa] = 250 | reazione al fuoco [Euroclasse] = F / SPECIFICHE TECNICHE: rivestimento su una faccia	1 m²		5,42
LOM241.RM.12.10.20.Od004.0250.0_CAM	Feltro termico di fibra minerale lana di vetro; finitura: carta kraft; geometria/forma/aspetto: feltro; impiego: sottotetto; spessore ogni [mm] = 10; conduttività termica [W/mK] = 0,04 | resistenza a compressione [kPa] = 250 | reazione al fuoco [Euroclasse] = F. Sovrapprezzo / SPECIFICHE TECNICHE: rivestimento su una faccia	1 m² x cm		0,89
LOM241.RM.12.10.20.Od004.0255.-_CAM	Feltro termico di fibra minerale lana di vetro; geometria/forma/aspetto: feltro; impiego: sottotetto; spessore [mm] = 50; conduttività termica [W/mK] = 0,04 | resistenza a compressione [kPa] = 250 | reazione al fuoco [Euroclasse] = A1 / SPECIFICHE TECNICHE: feltro nudo idrorepellente, con legante di origine naturale, che garantisce la massima qualita dell'aria	1 m²		5,19
LOM241.RM.12.10.20.Od004.0255.0_CAM	Feltro termico di fibra minerale lana di vetro; geometria/forma/aspetto: feltro; impiego: sottotetto; spessore ogni [mm] = 10; conduttività termica [W/mK] = 0,04 | resistenza a compressione [kPa] = 250 | reazione al fuoco [Euroclasse] = A1. Sovrapprezzo / SPECIFICHE TECNICHE: feltro nudo idrorepellente, con legante di origine naturale, che garantisce la massima qualita dell'aria	1 m² x cm		0,81
LOM241.RM.12.10.40.E0005.0000.a	Striscia acustico di gomma vulcanizzata; finitura: cartonfeltro bitumato; geometria/forma/aspetto: strisce in rotoli; funzione: isolamento acustico; impiego: sottotavolati; spessore [mm] = 8 | larghezza [cm] = 10; densità [kg/m³] = 300 / SPECIFICHE TECNICHE: rivestito sulle due facce	1 m		1,78
LOM241.RM.12.10.40.E0005.0000.b	Striscia acustico di gomma vulcanizzata; finitura: cartonfeltro bitumato; geometria/forma/aspetto: strisce in rotoli; funzione: isolamento acustico; impiego: sottotavolati; spessore [mm] = 8 | larghezza [cm] = 15; densità [kg/m³] = 300 / SPECIFICHE TECNICHE: rivestito sulle due facce	1 m		2,18
LOM241.RM.12.10.40.E0005.0000.c	Striscia acustico di gomma vulcanizzata; finitura: cartonfeltro bitumato; geometria/forma/aspetto: strisce in rotoli; funzione: isolamento acustico; impiego: sottotavolati; spessore [mm] = 8 | larghezza [cm] = 20; densità [kg/m³] = 300 / SPECIFICHE TECNICHE: rivestito sulle due facce	1 m		3,07
LOM241.RM.12.10.40.E0005.0000.d	Striscia acustico di gomma vulcanizzata; finitura: cartonfeltro bitumato; geometria/forma/aspetto: strisce in rotoli; funzione: isolamento acustico; impiego: sottotavolati; spessore [mm] = 8 | larghezza [cm] = 25; densità [kg/m³] = 300 / SPECIFICHE TECNICHE: rivestito sulle due facce	1 m		3,76
LOM241.RM.12.10.40.Oc008.0000.0	Striscia acustico di fibra vegetale legno; geometria/forma/aspetto: strisce; funzione: isolamento acustico; impiego: sotto divisori; spessore [mm] = 15 | larghezza ogni [mm] = 20; reazione al fuoco [classe] = 1. Sovrapprezzo / SPECIFICHE TECNICHE: fibra di legno mineralizzata con magnesite ad alta tempertura	1 m		0,19
LOM241.RM.12.10.40.Oc008.0000.a	Striscia acustico di fibra vegetale legno; geometria/forma/aspetto: strisce; funzione: isolamento acustico; impiego: sotto divisori; spessore [mm] = 15 | larghezza [cm] = 8; reazione al fuoco [classe] = 1 / SPECIFICHE TECNICHE: fibra di legno mineralizzata con magnesite ad alta tempertura	1 m		0,96
LOM241.RM.12.10.40.Oc008.0000.b	Striscia acustico di fibra vegetale legno; geometria/forma/aspetto: strisce; funzione: isolamento acustico; impiego: sotto divisori; spessore [mm] = 15 | larghezza [cm] = 10; reazione al fuoco [classe] = 1 / SPECIFICHE TECNICHE: fibra di legno mineralizzata con magnesite ad alta tempertura	1 m		1,16
LOM241.RM.12.10.40.Oc008.0000.c	Striscia acustico di fibra vegetale legno; geometria/forma/aspetto: strisce; funzione: isolamento acustico; impiego: sotto divisori; spessore [mm] = 15 | larghezza [cm] = 12; reazione al fuoco [classe] = 1 / SPECIFICHE TECNICHE: fibra di legno mineralizzata con magnesite ad alta tempertura	1 m		1,42
LOM241.RM.12.10.40.Oc008.0005.a	Striscia acustico di fibra vegetale legno; geometria/forma/aspetto: strisce; funzione: isolamento acustico; impiego: sottotavolati; larghezza [cm] = 8; conduttività termica [W/mK] = 0,09 | reazione a compressione [kPa] = 260 | reazione al fuoco [Euroclasse] = B / SPECIFICHE TECNICHE: ricavate da pannelli di fibra naturale legno mineralizzata e legata con cemento ad alta resistenza	1 m		0,84
LOM241.RM.12.10.40.Oc008.0005.b	Striscia acustico di fibra vegetale legno; geometria/forma/aspetto: strisce; funzione: isolamento acustico; impiego: sottotavolati; larghezza [cm] = 10; conduttività termica [W/mK] = 0,09 | reazione a compressione [kPa] = 260 | reazione al fuoco [Euroclasse] = B / SPECIFICHE TECNICHE: ricavate da pannelli di fibra naturale legno mineralizzata e legata con cemento ad alta resistenza	1 m		0,87
LOM241.RM.12.10.40.Oc008.0005.c	Striscia acustico di fibra vegetale legno; geometria/forma/aspetto: strisce; funzione: isolamento acustico; impiego: sottotavolati; larghezza [cm] = 12; conduttività termica [W/mK] = 0,09 | reazione a compressione [kPa] = 260 | reazione al fuoco [Euroclasse] = B / SPECIFICHE TECNICHE: ricavate da pannelli di fibra naturale legno mineralizzata e legata con cemento ad alta resistenza	1 m		0,91
LOM241.RM.12.10.40.Oc013.0000.a	Striscia acustico di fibra vegetale sughero; geometria/forma/aspetto: strisce; funzione: isolamento acustico; impiego: sottotavolati; spessore [mm] = 3 | larghezza [cm] = 5 / SPECIFICHE TECNICHE: fibra naturale sughero naturale supercompresso	1 m		1,57
LOM241.RM.12.10.40.Oc013.0000.b	Striscia acustico di fibra vegetale sughero; geometria/forma/aspetto: strisce; funzione: isolamento acustico; impiego: sottotavolati; spessore [mm] = 3 | larghezza [cm] = 10 / SPECIFICHE TECNICHE: fibra naturale sughero naturale supercompresso	1 m		0,90
LOM241.RM.12.10.40.Oc013.0000.c	Striscia acustico di fibra vegetale sughero; geometria/forma/aspetto: strisce; funzione: isolamento acustico; impiego: sottotavolati; spessore [mm] = 3 | larghezza [cm] = 12,5 / SPECIFICHE TECNICHE: fibra naturale sughero naturale supercompresso	1 m		1,14
LOM241.RM.12.10.40.Oc013.0000.d	Striscia acustico di fibra vegetale sughero; geometria/forma/aspetto: strisce; funzione: isolamento acustico; impiego: sottotavolati; spessore [mm] = 5 | larghezza [cm] = 10 / SPECIFICHE TECNICHE: fibra naturale sughero naturale supercompresso	1 m		1,50
LOM241.RM.12.10.40.Oc013.0000.e	Striscia acustico di fibra vegetale sughero; geometria/forma/aspetto: strisce; funzione: isolamento acustico; impiego: sottotavolati; spessore [mm] = 5 | larghezza [cm] = 12,5 / SPECIFICHE TECNICHE: fibra naturale sughero naturale supercompresso	1 m		1,94
LOM241.RM.12.10.40.Oc013.0000.f	Striscia acustico di fibra vegetale sughero; geometria/forma/aspetto: strisce; funzione: isolamento acustico; impiego: sottotavolati; spessore [mm] = 5 | larghezza [cm] = 15 / SPECIFICHE TECNICHE: fibra naturale sughero naturale supercompresso	1 m		2,54
LOM241.RM.12.10.40.Za000.0000.a	Striscia acustico di materiale generico; finitura: TNT; geometria/forma/aspetto: strisce in rotoli di feltro; funzione: isolamento acustico; impiego: sottotavolati; spessore [mm] = 2,8 | larghezza [cm] = 12 / SPECIFICHE TECNICHE: -	1 m		2,43
LOM241.RM.12.10.40.Za000.0000.b	Striscia acustico di materiale generico; finitura: TNT; geometria/forma/aspetto: strisce in rotoli di feltro; funzione: isolamento acustico; impiego: sottotavolati; spessore [mm] = 2,8 | larghezza [cm] = 20 / SPECIFICHE TECNICHE: -	1 m		3,77
LOM241.RM.12.10.40.Za000.0000.c	Striscia acustico di materiale generico; finitura: TNT; geometria/forma/aspetto: strisce in rotoli di feltro; funzione: isolamento acustico; impiego: sottotavolati; spessore [mm] = 2,8 | larghezza [cm] = 33 / SPECIFICHE TECNICHE: -	1 m		5,03
LOM241.RM.12.10.45.K0002.0000.-_CAM	Granulo di argilla espansa; granulometria [mm] = 8 ÷ 20 / SPECIFICHE TECNICHE: -	1 m³		185,50
LOM241.RM.12.10.45.Mb065.0000.-	Granulo di roccia naturale perlite espansa; fornitura: sacchi da 100 l; granulometria [mm] = 1 ÷ 5 / SPECIFICHE TECNICHE: -	1 m³		179,86
LOM241.RM.12.10.45.Mb067.0000.-	Granulo di roccia naturale vermiculite espansa; granulometria [mm] = 8 ÷ 12 / SPECIFICHE TECNICHE: -	1 m³		99,96
LOM241.RM.12.10.45.Oc013.0000.-	Granulo di fibra vegetale sughero; densità [kg/m³] = 140 / SPECIFICHE TECNICHE: -	1 m³		226,46
LOM241.RM.12.15.00.Ca017.0000.-	Giunto di resina sintetica polivinilcloruro (PVC); impiego: sistema a cappotto / SPECIFICHE TECNICHE: giunto di dilatazione con battuta e per angolo	1 m		15,25
LOM241.RM.12.15.10.D0018.0000.-	Profilo gocciolatoio di plastica polivincloruro plastificato (PVC); impiego: profilo di partenza sistema a cappotto / SPECIFICHE TECNICHE: per profilo di partenza con rete termosaldata e premontata in fibra di vetro	1 m		5,81
LOM241.RM.12.15.10.Oa002.0000.-	Profilo con rete termosaldata di fibra sintetica di vetro; impiego: finestra sistema a cappotto; larghezza [mm] = 100 / SPECIFICHE TECNICHE: -	1 m		3,18
LOM241.RM.12.15.10.Sa000.0000.-	Profilo angolare di lega alluminio generico; impiego: pannello isolante di facciata | strato di intonacatura / SPECIFICHE TECNICHE: -	1 m		1,41
LOM241.RM.12.15.10.Sa000.0250.a	Profilo con rete termosaldata di lega alluminio generico; geometria/forma/aspetto: pressopiegato; impiego: sottodavanzale sistema a cappotto | coronamento sistema a cappotto; larghezza [mm] = 50. Incluso: gocciolatoio / SPECIFICHE TECNICHE: preforato per tassellatura su muratura	1 m		12,11
LOM241.RM.12.15.10.Sa000.0250.b	Profilo con rete termosaldata di lega alluminio generico; geometria/forma/aspetto: pressopiegato; impiego: sottodavanzale sistema a cappotto | coronamento sistema a cappotto; larghezza [mm] = 80. Incluso: gocciolatoio / SPECIFICHE TECNICHE: preforato per tassellatura su muratura	1 m		14,78
LOM241.RM.12.15.10.Sa000.0250.c	Profilo con rete termosaldata di lega alluminio generico; geometria/forma/aspetto: pressopiegato; impiego: sottodavanzale sistema a cappotto | coronamento sistema a cappotto; larghezza [mm] = 120. Incluso: gocciolatoio / SPECIFICHE TECNICHE: preforato per tassellatura su muratura	1 m		21,86
LOM241.RM.12.15.10.Sa000.0500.a	Profilo partenza/arrivo di lega alluminio generico; impiego: pannello isolante di facciata; spessore [mm] = 40 / SPECIFICHE TECNICHE: profilo con sezione terminale predisposta a gocciolatoio	1 m		3,78
LOM241.RM.12.15.10.Sa000.0500.b	Profilo partenza/arrivo di lega alluminio generico; impiego: pannello isolante di facciata; spessore [mm] = 50 / SPECIFICHE TECNICHE: profilo con sezione terminale predisposta a gocciolatoio	1 m		3,98
LOM241.RM.12.15.10.Sa000.0500.c	Profilo partenza/arrivo di lega alluminio generico; impiego: pannello isolante di facciata; spessore [mm] = 60 / SPECIFICHE TECNICHE: profilo con sezione terminale predisposta a gocciolatoio	1 m		4,27
LOM241.RM.12.15.10.Sa000.0500.d	Profilo partenza/arrivo di lega alluminio generico; impiego: pannello isolante di facciata; spessore [mm] = 80 / SPECIFICHE TECNICHE: profilo con sezione terminale predisposta a gocciolatoio	1 m		5,24
LOM241.RM.12.15.10.Sa000.0500.e	Profilo partenza/arrivo di lega alluminio generico; impiego: pannello isolante di facciata; spessore [mm] = 100 / SPECIFICHE TECNICHE: profilo con sezione terminale predisposta a gocciolatoio	1 m		5,75
LOM241.RM.12.15.10.Sa000.0500.f	Profilo partenza/arrivo di lega alluminio generico; impiego: pannello isolante di facciata; spessore [mm] = 120 / SPECIFICHE TECNICHE: profilo con sezione terminale predisposta a gocciolatoio	1 m		11,63
LOM241.RM.12.15.10.Sa000.0500.g	Profilo partenza/arrivo di lega alluminio generico; impiego: pannello isolante di facciata; spessore [mm] = 140 / SPECIFICHE TECNICHE: profilo con sezione terminale predisposta a gocciolatoio	1 m		12,65
LOM241.RM.12.15.10.Sa000.0500.h	Profilo partenza/arrivo di lega alluminio generico; impiego: pannello isolante di facciata; spessore [mm] = 160 / SPECIFICHE TECNICHE: profilo con sezione terminale predisposta a gocciolatoio	1 m		13,22
LOM241.RM.12.15.10.Sa000.0500.i	Profilo partenza/arrivo di lega alluminio generico; impiego: pannello isolante di facciata; spessore [mm] = 180 / SPECIFICHE TECNICHE: profilo con sezione terminale predisposta a gocciolatoio	1 m		16,87
LOM241.RM.12.15.10.Sa000.0500.j	Profilo partenza/arrivo di lega alluminio generico; impiego: pannello isolante di facciata; spessore [mm] = 200 / SPECIFICHE TECNICHE: profilo con sezione terminale predisposta a gocciolatoio	1 m		17,19
LOM241.RM.14.00.00.Sa000.0000.-	Monoblocco finestra/portafinestra a battente di lega alluminio generico; finitura: verniciato | anodizzato; geometria/forma/aspetto: anta singola | anta doppia | pluri anta; impiego: sistema di finestratura a un battente | sistema di finestratura pluri battente | portefinestre; larghezza [cm] = 70 | altezza [cm] = 165; permeabilita all'aria [classe] = 4 | tenuta all'acqua [classe] = 9A | resistenza al carico del vento [classe] = C5 | fonoisolante [dB] ≥ 34 / SPECIFICHE TECNICHE: con o senza parti fisse in profilati estrusi (lega di lega alluminio generico) isolati a taglio termico, anodizzazione e verniciatura (sp = 50 micron)	1 m²		279,80
LOM241.RM.14.00.00.Sa000.0250.-	Monoblocco finestra/portafinestra a vasistas di lega alluminio generico; finitura: verniciato | anodizzato; geometria/forma/aspetto: anta singola | anta doppia | pluri anta; impiego: sistema di finestratra a vasistas | portefinestre; larghezza [cm] = 70 | altezza [cm] = 165; permeabilita all'aria [classe] = 4 | tenuta all'acqua [classe] = 9A | resistenza al carico del vento [classe] = C5 | fonoisolante [dB] ≥ 34 / SPECIFICHE TECNICHE: con o senza parti fisse in profilati estrusi (lega di lega alluminio generico) isolati a taglio termico, anodizzazione e verniciatura (sp = 50 micron)	1 m²		387,78
LOM241.RM.14.00.00.Sa000.0500.-	Monoblocco finestra/portafinestra anta ribalta di lega alluminio generico; finitura: verniciato | anodizzato; geometria/forma/aspetto: anta singola | anta doppia | pluri anta; impiego: sistema di finestratura a anta e riblta | portefinestre; larghezza [cm] = 70 | altezza [cm] = 165; permeabilita all'aria [classe] = 4 | tenuta all'acqua [classe] = 9A | resistenza al carico del vento [classe] = C5 | fonoisolante [dB] ≥ 34 / SPECIFICHE TECNICHE: con o senza parti fisse in profilati estrusi (lega di lega alluminio generico) isolati a taglio termico, anodizzazione e verniciatura (sp = 50 micron)	1 m²		331,06
LOM241.RM.14.00.00.Sa000.0750.-	Monoblocco finestra/portafinestra scorrevole di lega alluminio generico; finitura: verniciato | anodizzato; geometria/forma/aspetto: anta singola | anta doppia | pluri anta; impiego: sistema di finestratura scorrevole | portefinestre; larghezza [cm] = 70 | altezza [cm] = 165; permeabilita all'aria [classe] = 4 | tenuta all'acqua [classe] = 9A | resistenza al carico del vento [classe] = C5 | fonoisolante [dB] ≥ 34 / SPECIFICHE TECNICHE: con o senza parti fisse in profilati estrusi (lega di lega alluminio generico) isolati a taglio termico, anodizzazione e verniciatura (sp = 50 micron)	1 m²		356,47
LOM241.RM.14.00.00.Sa000.0755.-	Monoblocco finestra/portafinestra scorrevole di lega alluminio generico; finitura: verniciato | anodizzato; geometria/forma/aspetto: anta singola | anta doppia | pluri anta; impiego: sistema di finestratura scorrevole-complanare; larghezza [cm] = 70 | altezza [cm] = 165; permeabilita all'aria [classe] = 4 | tenuta all'acqua [classe] = 9A | resistenza al carico del vento [classe] = C5 | fonoisolante [dB] ≥ 34 / SPECIFICHE TECNICHE: con o senza parti fisse in profilati estrusi (lega di lega alluminio generico) isolati a taglio termico, anodizzazione e verniciatura (sp = 50 micron)	1 m²		459,81
LOM241.RM.14.00.05.D0000.0000.-	Monoblocco lucernario apribile di plastica generico; finitura: trasparente | opale; geometria/forma/aspetto: cupola circolare | a parete doppia; impiego: copertura; diamentro interno (ø) [cm] = 60 | spessore [mm] = 3+3. Incluso: accessori di fissaggio (cerniere | guarnizioni) / SPECIFICHE TECNICHE: controtelaio in metallo generico, cerniere, guarnizioni di tenuta e accessori per fissaggio su base in cemento, metallica o prefabbricata VTR	1 cad		371,43
LOM241.RM.14.00.05.D0000.0005.-	Monoblocco lucernario apribile di plastica generico; finitura: trasparente | opale; geometria/forma/aspetto: cupola circolare | a parete doppia; impiego: copertura; diamentro interno (ø) [cm] = 60 | spessore [mm] = 3+3. Incluso: accessori di fissaggio (cerniere | guarnizioni) / SPECIFICHE TECNICHE: controtelaio in metallo generico, cerniere, guarnizioni di tenuta e accessori per fissaggio su base in cemento, metallica o prefabbricata VTR	1 cad		368,65
LOM241.RM.14.00.05.D0000.0010.-	Monoblocco lucernario apribile di plastica generico; finitura: trasparente | opale; geometria/forma/aspetto: cupola circolare | a parete doppia; impiego: copertura; diamentro interno (ø) [cm] = 80 | spessore [mm] = 3+3. Incluso: accessori di fissaggio (cerniere | guarnizioni) / SPECIFICHE TECNICHE: controtelaio in metallo generico, cerniere, guarnizioni di tenuta e accessori per fissaggio su base in cemento, metallica o prefabbricata VTR	1 cad		410,10
LOM241.RM.14.00.05.D0000.0015.-	Monoblocco lucernario apribile di plastica generico; finitura: trasparente | opale; geometria/forma/aspetto: cupola circolare | a parete doppia; impiego: copertura; diamentro interno (ø) [cm] = 80 | spessore [mm] = 3+3. Incluso: accessori di fissaggio (cerniere | guarnizioni) / SPECIFICHE TECNICHE: controtelaio in metallo generico, cerniere, guarnizioni di tenuta e accessori per fissaggio su base in cemento, metallica o prefabbricata VTR	1 cad		415,65
LOM241.RM.14.00.05.D0000.0020.-	Monoblocco lucernario apribile di plastica generico; finitura: trasparente | opale; geometria/forma/aspetto: cupola circolare | a parete doppia; impiego: copertura; diamentro interno (ø) [cm] = 100 | spessore [mm] = 3+3. Incluso: accessori di fissaggio (cerniere | guarnizioni) / SPECIFICHE TECNICHE: controtelaio in metallo generico, cerniere, guarnizioni di tenuta e accessori per fissaggio su base in cemento, metallica o prefabbricata VTR	1 cad		531,61
LOM241.RM.14.00.05.D0000.0025.-	Monoblocco lucernario apribile di plastica generico; finitura: trasparente | opale; geometria/forma/aspetto: cupola circolare | a parete doppia; impiego: copertura; diamentro interno (ø) [cm] = 120 | spessore [mm] = 3+3. Incluso: accessori di fissaggio (cerniere | guarnizioni) / SPECIFICHE TECNICHE: controtelaio in metallo generico, cerniere, guarnizioni di tenuta e accessori per fissaggio su base in cemento, metallica o prefabbricata VTR	1 cad		622,73
LOM241.RM.14.00.05.D0000.0030.-	Monoblocco lucernario apribile di plastica generico; finitura: trasparente | opale; geometria/forma/aspetto: cupola circolare | a parete doppia; impiego: copertura; diamentro interno (ø) [cm] = 120 | spessore [mm] = 3+3. Incluso: accessori di fissaggio (cerniere | guarnizioni) / SPECIFICHE TECNICHE: controtelaio in metallo generico, cerniere, guarnizioni di tenuta e accessori per fissaggio su base in cemento, metallica o prefabbricata VTR	1 cad		800,88
LOM241.RM.14.00.05.D0000.0035.-	Monoblocco lucernario apribile di plastica generico; finitura: trasparente | opale; geometria/forma/aspetto: cupola circolare | a parete doppia; impiego: copertura; diamentro interno (ø) [cm] = 140 | spessore [mm] = 3+3. Incluso: accessori di fissaggio (cerniere | guarnizioni) / SPECIFICHE TECNICHE: controtelaio in metallo generico, cerniere, guarnizioni di tenuta e accessori per fissaggio su base in cemento, metallica o prefabbricata VTR	1 cad		720,79
LOM241.RM.14.00.05.D0000.0040.-	Monoblocco lucernario apribile di plastica generico; finitura: trasparente | opale; geometria/forma/aspetto: cupola circolare | a parete doppia; impiego: copertura; diamentro interno (ø) [cm] = 160 | spessore [mm] = 3+3. Incluso: accessori di fissaggio (cerniere | guarnizioni) / SPECIFICHE TECNICHE: controtelaio in metallo generico, cerniere, guarnizioni di tenuta e accessori per fissaggio su base in cemento, metallica o prefabbricata VTR	1 cad		840,92
LOM241.RM.14.00.05.D0000.0045.-	Monoblocco lucernario apribile di plastica generico; finitura: trasparente | opale; geometria/forma/aspetto: cupola circolare | a parete doppia; impiego: copertura; diamentro interno (ø) [cm] = 180 | spessore [mm] = 3+3. Incluso: accessori di fissaggio (cerniere | guarnizioni) / SPECIFICHE TECNICHE: controtelaio in metallo generico, cerniere, guarnizioni di tenuta e accessori per fissaggio su base in cemento, metallica o prefabbricata VTR	1 cad		1.313,16
LOM241.RM.14.00.05.D0000.0050.-	Monoblocco lucernario apribile di plastica generico; finitura: trasparente | opale; geometria/forma/aspetto: cupola circolare | a parete semplice; impiego: copertura; diamentro interno (ø) [cm] = 60 | spessore [mm] = 3. Incluso: accessori di fissaggio (cerniere | guarnizioni) / SPECIFICHE TECNICHE: controtelaio in metallo generico, cerniere, guarnizioni di tenuta e accessori per fissaggio su base in cemento, metallica o prefabbricata VTR	1 cad		310,68
LOM241.RM.14.00.05.D0000.0055.-	Monoblocco lucernario apribile di plastica generico; finitura: trasparente | opale; geometria/forma/aspetto: cupola circolare | a parete semplice; impiego: copertura; diamentro interno (ø) [cm] = 60 | spessore [mm] = 3. Incluso: accessori di fissaggio (cerniere | guarnizioni) / SPECIFICHE TECNICHE: controtelaio in metallo generico, cerniere, guarnizioni di tenuta e accessori per fissaggio su base in cemento, metallica o prefabbricata VTR	1 cad		277,54
LOM241.RM.14.00.05.D0000.0060.-	Monoblocco lucernario apribile di plastica generico; finitura: trasparente | opale; geometria/forma/aspetto: cupola circolare | a parete semplice; impiego: copertura; diamentro interno (ø) [cm] = 60 | spessore [mm] = 3. Incluso: accessori di fissaggio (cerniere | guarnizioni) / SPECIFICHE TECNICHE: controtelaio in metallo generico, cerniere, guarnizioni di tenuta e accessori per fissaggio su base in cemento, metallica o prefabbricata VTR	1 cad		184,55
LOM241.RM.14.00.05.D0000.0065.-	Monoblocco lucernario apribile di plastica generico; finitura: trasparente | opale; geometria/forma/aspetto: cupola circolare | a parete semplice; impiego: copertura; diamentro interno (ø) [cm] = 80 | spessore [mm] = 3. Incluso: accessori di fissaggio (cerniere | guarnizioni) / SPECIFICHE TECNICHE: controtelaio in metallo generico, cerniere, guarnizioni di tenuta e accessori per fissaggio su base in cemento, metallica o prefabbricata VTR	1 cad		341,04
LOM241.RM.14.00.05.D0000.0070.-	Monoblocco lucernario apribile di plastica generico; finitura: trasparente | opale; geometria/forma/aspetto: cupola circolare | a parete semplice; impiego: copertura; diamentro interno (ø) [cm] = 80 | spessore [mm] = 3. Incluso: accessori di fissaggio (cerniere | guarnizioni) / SPECIFICHE TECNICHE: controtelaio in metallo generico, cerniere, guarnizioni di tenuta e accessori per fissaggio su base in cemento, metallica o prefabbricata VTR	1 cad		310,68
LOM241.RM.14.00.05.D0000.0075.-	Monoblocco lucernario apribile di plastica generico; finitura: trasparente | opale; geometria/forma/aspetto: cupola circolare | a parete semplice; impiego: copertura; diamentro interno (ø) [cm] = 100 | spessore [mm] = 3. Incluso: accessori di fissaggio (cerniere | guarnizioni) / SPECIFICHE TECNICHE: controtelaio in metallo generico, cerniere, guarnizioni di tenuta e accessori per fissaggio su base in cemento, metallica o prefabbricata VTR	1 cad		433,57
LOM241.RM.14.00.05.D0000.0080.-	Monoblocco lucernario apribile di plastica generico; finitura: trasparente | opale; geometria/forma/aspetto: cupola circolare | a parete semplice; impiego: copertura; diamentro interno (ø) [cm] = 120 | spessore [mm] = 3. Incluso: accessori di fissaggio (cerniere | guarnizioni) / SPECIFICHE TECNICHE: controtelaio in metallo generico, cerniere, guarnizioni di tenuta e accessori per fissaggio su base in cemento, metallica o prefabbricata VTR	1 cad		509,51
LOM241.RM.14.00.05.D0000.0085.-	Monoblocco lucernario apribile di plastica generico; finitura: trasparente | opale; geometria/forma/aspetto: cupola circolare | a parete semplice; impiego: copertura; diamentro interno (ø) [cm] = 120 | spessore [mm] = 3. Incluso: accessori di fissaggio (cerniere | guarnizioni) / SPECIFICHE TECNICHE: controtelaio in metallo generico, cerniere, guarnizioni di tenuta e accessori per fissaggio su base in cemento, metallica o prefabbricata VTR	1 cad		474,99
LOM241.RM.14.00.05.D0000.0090.-	Monoblocco lucernario apribile di plastica generico; finitura: trasparente | opale; geometria/forma/aspetto: cupola circolare | a parete semplice; impiego: copertura; diamentro interno (ø) [cm] = 140 | spessore [mm] = 3. Incluso: accessori di fissaggio (cerniere | guarnizioni) / SPECIFICHE TECNICHE: controtelaio in metallo generico, cerniere, guarnizioni di tenuta e accessori per fissaggio su base in cemento, metallica o prefabbricata VTR	1 cad		577,18
LOM241.RM.14.00.05.D0000.0095.-	Monoblocco lucernario apribile di plastica generico; finitura: trasparente | opale; geometria/forma/aspetto: cupola circolare | a parete semplice; impiego: copertura; diamentro interno (ø) [cm] = 160 | spessore [mm] = 3. Incluso: accessori di fissaggio (cerniere | guarnizioni) / SPECIFICHE TECNICHE: controtelaio in metallo generico, cerniere, guarnizioni di tenuta e accessori per fissaggio su base in cemento, metallica o prefabbricata VTR	1 cad		666,93
LOM241.RM.14.00.05.D0000.0100.-	Monoblocco lucernario apribile di plastica generico; finitura: trasparente | opale; geometria/forma/aspetto: cupola circolare | a parete semplice; impiego: copertura; diamentro interno (ø) [cm] = 180 | spessore [mm] = 3. Incluso: accessori di fissaggio (cerniere | guarnizioni) / SPECIFICHE TECNICHE: controtelaio in metallo generico, cerniere, guarnizioni di tenuta e accessori per fissaggio su base in cemento, metallica o prefabbricata VTR	1 cad		970,71
LOM241.RM.14.00.05.D0000.0105.-	Monoblocco lucernario apribile di plastica generico; finitura: trasparente | opale; geometria/forma/aspetto: cupola quadrata | a parete doppia; impiego: copertura; dimensione (x) [cm] = 60 | dimensione (y) [cm] = 60 | spessore [mm] = 3+3. Incluso: accessori di fissaggio (cerniere | guarnizioni) / SPECIFICHE TECNICHE: controtelaio in metallo generico, cerniere, guarnizioni di tenuta e accessori per fissaggio su base in cemento, metallica o prefabbricata VTR	1 cad		336,91
LOM241.RM.14.00.05.D0000.0110.-	Monoblocco lucernario apribile di plastica generico; finitura: trasparente | opale; geometria/forma/aspetto: cupola quadrata | a parete doppia; impiego: copertura; dimensione (x) [cm] = 60 | dimensione (y) [cm] = 60 | spessore [mm] = 3+3. Incluso: accessori di fissaggio (cerniere | guarnizioni) / SPECIFICHE TECNICHE: controtelaio in metallo generico, cerniere, guarnizioni di tenuta e accessori per fissaggio su base in cemento, metallica o prefabbricata VTR	1 cad		415,62
LOM241.RM.14.00.05.D0000.0115.-	Monoblocco lucernario apribile di plastica generico; finitura: trasparente | opale; geometria/forma/aspetto: cupola quadrata | a parete doppia; impiego: copertura; dimensione (x) [cm] = 80 | dimensione (y) [cm] = 80 | spessore [mm] = 3+3. Incluso: accessori di fissaggio (cerniere | guarnizioni) / SPECIFICHE TECNICHE: controtelaio in metallo generico, cerniere, guarnizioni di tenuta e accessori per fissaggio su base in cemento, metallica o prefabbricata VTR	1 cad		389,39
LOM241.RM.14.00.05.D0000.0120.-	Monoblocco lucernario apribile di plastica generico; finitura: trasparente | opale; geometria/forma/aspetto: cupola quadrata | a parete doppia; impiego: copertura; dimensione (x) [cm] = 80 | dimensione (y) [cm] = 80 | spessore [mm] = 3+3. Incluso: accessori di fissaggio (cerniere | guarnizioni) / SPECIFICHE TECNICHE: controtelaio in metallo generico, cerniere, guarnizioni di tenuta e accessori per fissaggio su base in cemento, metallica o prefabbricata VTR	1 cad		469,48
LOM241.RM.14.00.05.D0000.0125.-	Monoblocco lucernario apribile di plastica generico; finitura: trasparente | opale; geometria/forma/aspetto: cupola quadrata | a parete doppia; impiego: copertura; dimensione (x) [cm] = 100 | dimensione (y) [cm] = 100 | spessore [mm] = 4+3. Incluso: accessori di fissaggio (cerniere | guarnizioni) / SPECIFICHE TECNICHE: controtelaio in metallo generico, cerniere, guarnizioni di tenuta e accessori per fissaggio su base in cemento, metallica o prefabbricata VTR	1 cad		463,94
LOM241.RM.14.00.05.D0000.0130.-	Monoblocco lucernario apribile di plastica generico; finitura: trasparente | opale; geometria/forma/aspetto: cupola quadrata | a parete doppia; impiego: copertura; dimensione (x) [cm] = 100 | dimensione (y) [cm] = 100 | spessore [mm] = 4+3. Incluso: accessori di fissaggio (cerniere | guarnizioni) / SPECIFICHE TECNICHE: controtelaio in metallo generico, cerniere, guarnizioni di tenuta e accessori per fissaggio su base in cemento, metallica o prefabbricata VTR	1 cad		560,62
LOM241.RM.14.00.05.D0000.0135.-	Monoblocco lucernario apribile di plastica generico; finitura: trasparente | opale; geometria/forma/aspetto: cupola quadrata | a parete doppia; impiego: copertura; dimensione (x) [cm] = 120 | dimensione (y) [cm] = 120 | spessore [mm] = 4+3. Incluso: accessori di fissaggio (cerniere | guarnizioni) / SPECIFICHE TECNICHE: controtelaio in metallo generico, cerniere, guarnizioni di tenuta e accessori per fissaggio su base in cemento, metallica o prefabbricata VTR	1 cad		535,73
LOM241.RM.14.00.05.D0000.0140.-	Monoblocco lucernario apribile di plastica generico; finitura: trasparente | opale; geometria/forma/aspetto: cupola quadrata | a parete doppia; impiego: copertura; dimensione (x) [cm] = 120 | dimensione (y) [cm] = 120 | spessore [mm] = 4+3. Incluso: accessori di fissaggio (cerniere | guarnizioni) / SPECIFICHE TECNICHE: controtelaio in metallo generico, cerniere, guarnizioni di tenuta e accessori per fissaggio su base in cemento, metallica o prefabbricata VTR	1 cad		633,77
LOM241.RM.14.00.05.D0000.0145.-	Monoblocco lucernario apribile di plastica generico; finitura: trasparente | opale; geometria/forma/aspetto: cupola quadrata | a parete doppia; impiego: copertura; dimensione (x) [cm] = 140 | dimensione (y) [cm] = 140 | spessore [mm] = 4+3. Incluso: accessori di fissaggio (cerniere | guarnizioni) / SPECIFICHE TECNICHE: controtelaio in metallo generico, cerniere, guarnizioni di tenuta e accessori per fissaggio su base in cemento, metallica o prefabbricata VTR	1 cad		603,43
LOM241.RM.14.00.05.D0000.0150.-	Monoblocco lucernario apribile di plastica generico; finitura: trasparente | opale; geometria/forma/aspetto: cupola quadrata | a parete doppia; impiego: copertura; dimensione (x) [cm] = 160 | dimensione (y) [cm] = 160 | spessore [mm] = 4+3. Incluso: accessori di fissaggio (cerniere | guarnizioni) / SPECIFICHE TECNICHE: controtelaio in metallo generico, cerniere, guarnizioni di tenuta e accessori per fissaggio su base in cemento, metallica o prefabbricata VTR	1 cad		719,41
LOM241.RM.14.00.05.D0000.0155.-	Monoblocco lucernario apribile di plastica generico; finitura: trasparente | opale; geometria/forma/aspetto: cupola quadrata | a parete doppia; impiego: copertura; dimensione (x) [cm] = 180 | dimensione (y) [cm] = 180 | spessore [mm] = 4+3. Incluso: accessori di fissaggio (cerniere | guarnizioni) / SPECIFICHE TECNICHE: controtelaio in metallo generico, cerniere, guarnizioni di tenuta e accessori per fissaggio su base in cemento, metallica o prefabbricata VTR	1 cad		1.339,38
LOM241.RM.14.00.05.D0000.0160.-	Monoblocco lucernario apribile di plastica generico; finitura: trasparente | opale; geometria/forma/aspetto: cupola quadrata | a parete semplice; impiego: copertura; dimensione (x) [cm] = 60 | dimensione (y) [cm] = 60 | spessore [mm] = 3. Incluso: accessori di fissaggio (cerniere | guarnizioni) / SPECIFICHE TECNICHE: controtelaio in metallo generico, cerniere, guarnizioni di tenuta e accessori per fissaggio su base in cemento, metallica o prefabbricata VTR	1 cad		270,63
LOM241.RM.14.00.05.D0000.0165.-	Monoblocco lucernario apribile di plastica generico; finitura: trasparente | opale; geometria/forma/aspetto: cupola quadrata | a parete semplice; impiego: copertura; dimensione (x) [cm] = 60 | dimensione (y) [cm] = 60 | spessore [mm] = 3. Incluso: accessori di fissaggio (cerniere | guarnizioni) / SPECIFICHE TECNICHE: controtelaio in metallo generico, cerniere, guarnizioni di tenuta e accessori per fissaggio su base in cemento, metallica o prefabbricata VTR	1 cad		349,36
LOM241.RM.14.00.05.D0000.0170.-	Monoblocco lucernario apribile di plastica generico; finitura: trasparente | opale; geometria/forma/aspetto: cupola quadrata | a parete semplice; impiego: copertura; dimensione (x) [cm] = 80 | dimensione (y) [cm] = 80 | spessore [mm] = 3. Incluso: accessori di fissaggio (cerniere | guarnizioni) / SPECIFICHE TECNICHE: controtelaio in metallo generico, cerniere, guarnizioni di tenuta e accessori per fissaggio su base in cemento, metallica o prefabbricata VTR	1 cad		312,05
LOM241.RM.14.00.05.D0000.0175.-	Monoblocco lucernario apribile di plastica generico; finitura: trasparente | opale; geometria/forma/aspetto: cupola quadrata | a parete semplice; impiego: copertura; dimensione (x) [cm] = 80 | dimensione (y) [cm] = 80 | spessore [mm] = 3. Incluso: accessori di fissaggio (cerniere | guarnizioni) / SPECIFICHE TECNICHE: controtelaio in metallo generico, cerniere, guarnizioni di tenuta e accessori per fissaggio su base in cemento, metallica o prefabbricata VTR	1 cad		392,15
LOM241.RM.14.00.05.D0000.0180.-	Monoblocco lucernario apribile di plastica generico; finitura: trasparente | opale; geometria/forma/aspetto: cupola quadrata | a parete semplice; impiego: copertura; dimensione (x) [cm] = 100 | dimensione (y) [cm] = 100 | spessore [mm] = 3. Incluso: accessori di fissaggio (cerniere | guarnizioni) / SPECIFICHE TECNICHE: controtelaio in metallo generico, cerniere, guarnizioni di tenuta e accessori per fissaggio su base in cemento, metallica o prefabbricata VTR	1 cad		370,06
LOM241.RM.14.00.05.D0000.0185.-	Monoblocco lucernario apribile di plastica generico; finitura: trasparente | opale; geometria/forma/aspetto: cupola quadrata | a parete semplice; impiego: copertura; dimensione (x) [cm] = 100 | dimensione (y) [cm] = 100 | spessore [mm] = 3. Incluso: accessori di fissaggio (cerniere | guarnizioni) / SPECIFICHE TECNICHE: controtelaio in metallo generico, cerniere, guarnizioni di tenuta e accessori per fissaggio su base in cemento, metallica o prefabbricata VTR	1 cad		466,72
LOM241.RM.14.00.05.D0000.0190.-	Monoblocco lucernario apribile di plastica generico; finitura: trasparente | opale; geometria/forma/aspetto: cupola quadrata | a parete semplice; impiego: copertura; dimensione (x) [cm] = 120 | dimensione (y) [cm] = 120 | spessore [mm] = 3. Incluso: accessori di fissaggio (cerniere | guarnizioni) / SPECIFICHE TECNICHE: controtelaio in metallo generico, cerniere, guarnizioni di tenuta e accessori per fissaggio su base in cemento, metallica o prefabbricata VTR	1 cad		419,76
LOM241.RM.14.00.05.D0000.0195.-	Monoblocco lucernario apribile di plastica generico; finitura: trasparente | opale; geometria/forma/aspetto: cupola quadrata | a parete semplice; impiego: copertura; dimensione (x) [cm] = 120 | dimensione (y) [cm] = 120 | spessore [mm] = 3. Incluso: accessori di fissaggio (cerniere | guarnizioni) / SPECIFICHE TECNICHE: controtelaio in metallo generico, cerniere, guarnizioni di tenuta e accessori per fissaggio su base in cemento, metallica o prefabbricata VTR	1 cad		517,79
LOM241.RM.14.00.05.D0000.0200.-	Monoblocco lucernario apribile di plastica generico; finitura: trasparente | opale; geometria/forma/aspetto: cupola quadrata | a parete semplice; impiego: copertura; dimensione (x) [cm] = 140 | dimensione (y) [cm] = 140 | spessore [mm] = 3. Incluso: accessori di fissaggio (cerniere | guarnizioni) / SPECIFICHE TECNICHE: controtelaio in metallo generico, cerniere, guarnizioni di tenuta e accessori per fissaggio su base in cemento, metallica o prefabbricata VTR	1 cad		462,58
LOM241.RM.14.00.05.D0000.0205.-	Monoblocco lucernario apribile di plastica generico; finitura: trasparente | opale; geometria/forma/aspetto: cupola quadrata | a parete semplice; impiego: copertura; dimensione (x) [cm] = 160 | dimensione (y) [cm] = 160 | spessore [mm] = 3. Incluso: accessori di fissaggio (cerniere | guarnizioni) / SPECIFICHE TECNICHE: controtelaio in metallo generico, cerniere, guarnizioni di tenuta e accessori per fissaggio su base in cemento, metallica o prefabbricata VTR	1 cad		542,67
LOM241.RM.14.00.05.D0000.0210.-	Monoblocco lucernario apribile di plastica generico; finitura: trasparente | opale; geometria/forma/aspetto: cupola quadrata | a parete semplice; impiego: copertura; dimensione (x) [cm] = 180 | dimensione (y) [cm] = 180 | spessore [mm] = 3. Incluso: accessori di fissaggio (cerniere | guarnizioni) / SPECIFICHE TECNICHE: controtelaio in metallo generico, cerniere, guarnizioni di tenuta e accessori per fissaggio su base in cemento, metallica o prefabbricata VTR	1 cad		1.005,24
LOM241.RM.14.00.05.D0000.0215.-	Monoblocco lucernario apribile di plastica generico; finitura: trasparente | opale; geometria/forma/aspetto: cupola rettangolare | a parete doppia; impiego: copertura; dimensione (x) [cm] = 85 | dimensione (y) [cm] = 60 | spessore [mm] = 3+3. Incluso: accessori di fissaggio (morsetti | guarnizioni) / SPECIFICHE TECNICHE: morsetti e guarnizioni di tenuta per fissare l'elemento senza forarlo	1 cad		356,22
LOM241.RM.14.00.05.D0000.0220.-	Monoblocco lucernario apribile di plastica generico; finitura: trasparente | opale; geometria/forma/aspetto: cupola rettangolare | a parete doppia; impiego: copertura; dimensione (x) [cm] = 85 | dimensione (y) [cm] = 60 | spessore [mm] = 3+3. Incluso: accessori di fissaggio (morsetti | guarnizioni) / SPECIFICHE TECNICHE: morsetti e guarnizioni di tenuta per fissare l'elemento senza forarlo	1 cad		433,57
LOM241.RM.14.00.05.D0000.0225.-	Monoblocco lucernario apribile di plastica generico; finitura: trasparente | opale; geometria/forma/aspetto: cupola rettangolare | a parete doppia; impiego: copertura; dimensione (x) [cm] = 105 | dimensione (y) [cm] = 75 | spessore [mm] = 3+3. Incluso: accessori di fissaggio (morsetti | guarnizioni) / SPECIFICHE TECNICHE: morsetti e guarnizioni di tenuta per fissare l'elemento senza forarlo	1 cad		399,06
LOM241.RM.14.00.05.D0000.0230.-	Monoblocco lucernario apribile di plastica generico; finitura: trasparente | opale; geometria/forma/aspetto: cupola rettangolare | a parete doppia; impiego: copertura; dimensione (x) [cm] = 105 | dimensione (y) [cm] = 75 | spessore [mm] = 3+3. Incluso: accessori di fissaggio (morsetti | guarnizioni) / SPECIFICHE TECNICHE: morsetti e guarnizioni di tenuta per fissare l'elemento senza forarlo	1 cad		476,39
LOM241.RM.14.00.05.D0000.0235.-	Monoblocco lucernario apribile di plastica generico; finitura: trasparente | opale; geometria/forma/aspetto: cupola rettangolare | a parete doppia; impiego: copertura; dimensione (x) [cm] = 135 | dimensione (y) [cm] = 85 | spessore [mm] = 4+3. Incluso: accessori di fissaggio (morsetti | guarnizioni) / SPECIFICHE TECNICHE: morsetti e guarnizioni di tenuta per fissare l'elemento senza forarlo	1 cad		481,88
LOM241.RM.14.00.05.D0000.0240.-	Monoblocco lucernario apribile di plastica generico; finitura: trasparente | opale; geometria/forma/aspetto: cupola rettangolare | a parete doppia; impiego: copertura; dimensione (x) [cm] = 135 | dimensione (y) [cm] = 85 | spessore [mm] = 4+3. Incluso: accessori di fissaggio (morsetti | guarnizioni) / SPECIFICHE TECNICHE: morsetti e guarnizioni di tenuta per fissare l'elemento senza forarlo	1 cad		578,55
LOM241.RM.14.00.05.D0000.0245.-	Monoblocco lucernario apribile di plastica generico; finitura: trasparente | opale; geometria/forma/aspetto: cupola rettangolare | a parete doppia; impiego: copertura; dimensione (x) [cm] = 150 | dimensione (y) [cm] = 100 | spessore [mm] = 4+3. Incluso: accessori di fissaggio (morsetti | guarnizioni) / SPECIFICHE TECNICHE: morsetti e guarnizioni di tenuta per fissare l'elemento senza forarlo	1 cad		542,66
LOM241.RM.14.00.05.D0000.0250.-	Monoblocco lucernario apribile di plastica generico; finitura: trasparente | opale; geometria/forma/aspetto: cupola rettangolare | a parete doppia; impiego: copertura; dimensione (x) [cm] = 150 | dimensione (y) [cm] = 100 | spessore [mm] = 4+3. Incluso: accessori di fissaggio (morsetti | guarnizioni) / SPECIFICHE TECNICHE: morsetti e guarnizioni di tenuta per fissare l'elemento senza forarlo	1 cad		637,95
LOM241.RM.14.00.05.D0000.0250.a	Monoblocco lucernario fisso di plastica generico; finitura: trasparente | opale; geometria/forma/aspetto: cupola circolare | a parete doppia; impiego: copertura; diamentro interno (ø) [cm] = 60 | spessore [mm] = 3+3. Incluso: accessori di fissaggio (morsetti | guarnizioni) / SPECIFICHE TECNICHE: morsetti e guarnizioni di tenuta per fissare l'elemento senza forarlo	1 cad		140,83
LOM241.RM.14.00.05.D0000.0250.b	Monoblocco lucernario fisso di plastica generico; finitura: trasparente | opale; geometria/forma/aspetto: cupola circolare | a parete doppia; impiego: copertura; diamentro interno (ø) [cm] = 80 | spessore [mm] = 3+3. Incluso: accessori di fissaggio (morsetti | guarnizioni) / SPECIFICHE TECNICHE: morsetti e guarnizioni di tenuta per fissare l'elemento senza forarlo	1 cad		168,44
LOM241.RM.14.00.05.D0000.0250.c	Monoblocco lucernario fisso di plastica generico; finitura: trasparente | opale; geometria/forma/aspetto: cupola circolare | a parete doppia; impiego: copertura; diamentro interno (ø) [cm] = 100 | spessore [mm] = 3+3. Incluso: accessori di fissaggio (morsetti | guarnizioni) / SPECIFICHE TECNICHE: morsetti e guarnizioni di tenuta per fissare l'elemento senza forarlo	1 cad		243,02
LOM241.RM.14.00.05.D0000.0250.d	Monoblocco lucernario fisso di plastica generico; finitura: trasparente | opale; geometria/forma/aspetto: cupola circolare | a parete doppia; impiego: copertura; diamentro interno (ø) [cm] = 120 | spessore [mm] = 3+3. Incluso: accessori di fissaggio (morsetti | guarnizioni) / SPECIFICHE TECNICHE: morsetti e guarnizioni di tenuta per fissare l'elemento senza forarlo	1 cad		284,44
LOM241.RM.14.00.05.D0000.0250.e	Monoblocco lucernario fisso di plastica generico; finitura: trasparente | opale; geometria/forma/aspetto: cupola circolare | a parete doppia; impiego: copertura; diamentro interno (ø) [cm] = 140 | spessore [mm] = 3+3. Incluso: accessori di fissaggio (morsetti | guarnizioni) / SPECIFICHE TECNICHE: morsetti e guarnizioni di tenuta per fissare l'elemento senza forarlo	1 cad		347,96
LOM241.RM.14.00.05.D0000.0250.f	Monoblocco lucernario fisso di plastica generico; finitura: trasparente | opale; geometria/forma/aspetto: cupola circolare | a parete doppia; impiego: copertura; diamentro interno (ø) [cm] = 160 | spessore [mm] = 3+3. Incluso: accessori di fissaggio (morsetti | guarnizioni) / SPECIFICHE TECNICHE: morsetti e guarnizioni di tenuta per fissare l'elemento senza forarlo	1 cad		419,78
LOM241.RM.14.00.05.D0000.0250.g	Monoblocco lucernario fisso di plastica generico; finitura: trasparente | opale; geometria/forma/aspetto: cupola circolare | a parete doppia; impiego: copertura; diamentro interno (ø) [cm] = 180 | spessore [mm] = 3+3. Incluso: accessori di fissaggio (morsetti | guarnizioni) / SPECIFICHE TECNICHE: morsetti e guarnizioni di tenuta per fissare l'elemento senza forarlo	1 cad		839,54
LOM241.RM.14.00.05.D0000.0255.-	Monoblocco lucernario apribile di plastica generico; finitura: trasparente | opale; geometria/forma/aspetto: cupola rettangolare | a parete doppia; impiego: copertura; dimensione (x) [cm] = 185 | dimensione (y) [cm] = 135 | spessore [mm] = 4+3. Incluso: accessori di fissaggio (morsetti | guarnizioni) / SPECIFICHE TECNICHE: morsetti e guarnizioni di tenuta per fissare l'elemento senza forarlo	1 cad		726,30
LOM241.RM.14.00.05.D0000.0255.a	Monoblocco lucernario fisso di plastica generico; finitura: trasparente | opale; geometria/forma/aspetto: cupola circolare | a parete semplice; impiego: copertura; diamentro interno (ø) [cm] = 60 | spessore [mm] = 3. Incluso: accessori di fissaggio (morsetti | guarnizioni) / SPECIFICHE TECNICHE: morsetti e guarnizioni di tenuta per fissare l'elemento senza forarlo	1 cad		80,09
LOM241.RM.14.00.05.D0000.0255.b	Monoblocco lucernario fisso di plastica generico; finitura: trasparente | opale; geometria/forma/aspetto: cupola circolare | a parete semplice; impiego: copertura; diamentro interno (ø) [cm] = 80 | spessore [mm] = 3. Incluso: accessori di fissaggio (morsetti | guarnizioni) / SPECIFICHE TECNICHE: morsetti e guarnizioni di tenuta per fissare l'elemento senza forarlo	1 cad		99,41
LOM241.RM.14.00.05.D0000.0255.c	Monoblocco lucernario fisso di plastica generico; finitura: trasparente | opale; geometria/forma/aspetto: cupola circolare | a parete semplice; impiego: copertura; diamentro interno (ø) [cm] = 100 | spessore [mm] = 3. Incluso: accessori di fissaggio (morsetti | guarnizioni) / SPECIFICHE TECNICHE: morsetti e guarnizioni di tenuta per fissare l'elemento senza forarlo	1 cad		144,98
LOM241.RM.14.00.05.D0000.0255.d	Monoblocco lucernario fisso di plastica generico; finitura: trasparente | opale; geometria/forma/aspetto: cupola circolare | a parete semplice; impiego: copertura; diamentro interno (ø) [cm] = 120 | spessore [mm] = 3. Incluso: accessori di fissaggio (morsetti | guarnizioni) / SPECIFICHE TECNICHE: morsetti e guarnizioni di tenuta per fissare l'elemento senza forarlo	1 cad		171,20
LOM241.RM.14.00.05.D0000.0255.e	Monoblocco lucernario fisso di plastica generico; finitura: trasparente | opale; geometria/forma/aspetto: cupola circolare | a parete semplice; impiego: copertura; diamentro interno (ø) [cm] = 140 | spessore [mm] = 3. Incluso: accessori di fissaggio (morsetti | guarnizioni) / SPECIFICHE TECNICHE: morsetti e guarnizioni di tenuta per fissare l'elemento senza forarlo	1 cad		204,36
LOM241.RM.14.00.05.D0000.0255.f	Monoblocco lucernario fisso di plastica generico; finitura: trasparente | opale; geometria/forma/aspetto: cupola circolare | a parete semplice; impiego: copertura; diamentro interno (ø) [cm] = 160 | spessore [mm] = 3. Incluso: accessori di fissaggio (morsetti | guarnizioni) / SPECIFICHE TECNICHE: morsetti e guarnizioni di tenuta per fissare l'elemento senza forarlo	1 cad		245,81
LOM241.RM.14.00.05.D0000.0255.g	Monoblocco lucernario fisso di plastica generico; finitura: trasparente | opale; geometria/forma/aspetto: cupola circolare | a parete semplice; impiego: copertura; diamentro interno (ø) [cm] = 180 | spessore [mm] = 3. Incluso: accessori di fissaggio (morsetti | guarnizioni) / SPECIFICHE TECNICHE: morsetti e guarnizioni di tenuta per fissare l'elemento senza forarlo	1 cad		497,09
LOM241.RM.14.00.05.D0000.0260.-	Monoblocco lucernario apribile di plastica generico; finitura: trasparente | opale; geometria/forma/aspetto: cupola rettangolare | a parete doppia; impiego: copertura; dimensione (x) [cm] = 200 | dimensione (y) [cm] = 100 | spessore [mm] = 4+3. Incluso: accessori di fissaggio (morsetti | guarnizioni) / SPECIFICHE TECNICHE: morsetti e guarnizioni di tenuta per fissare l'elemento senza forarlo	1 cad		624,13
LOM241.RM.14.00.05.D0000.0260.a	Monoblocco lucernario fisso di plastica generico; finitura: trasparente | opale; geometria/forma/aspetto: cupola quadrata | a parete doppia; impiego: copertura; dimensione (x) [cm] = 60 | dimensione (y) [cm] = 60 | spessore [mm] = 3+3. Incluso: accessori di fissaggio (morsetti | guarnizioni) / SPECIFICHE TECNICHE: morsetti e guarnizioni di tenuta per fissare l'elemento senza forarlo	1 cad		149,13
LOM241.RM.14.00.05.D0000.0260.b	Monoblocco lucernario fisso di plastica generico; finitura: trasparente | opale; geometria/forma/aspetto: cupola quadrata | a parete doppia; impiego: copertura; dimensione (x) [cm] = 80 | dimensione (y) [cm] = 80 | spessore [mm] = 3+3. Incluso: accessori di fissaggio (morsetti | guarnizioni) / SPECIFICHE TECNICHE: morsetti e guarnizioni di tenuta per fissare l'elemento senza forarlo	1 cad		182,26
LOM241.RM.14.00.05.D0000.0265.-	Monoblocco lucernario apribile di plastica generico; finitura: trasparente | opale; geometria/forma/aspetto: cupola rettangolare | a parete doppia; impiego: copertura; dimensione (x) [cm] = 235 | dimensione (y) [cm] = 135 | spessore [mm] = 4+3. Incluso: accessori di fissaggio (morsetti | guarnizioni) / SPECIFICHE TECNICHE: morsetti e guarnizioni di tenuta per fissare l'elemento senza forarlo	1 cad		1.006,62
LOM241.RM.14.00.05.D0000.0265.a	Monoblocco lucernario fisso di plastica generico; finitura: trasparente | opale; geometria/forma/aspetto: cupola quadrata | a parete doppia; impiego: copertura; dimensione (x) [cm] = 100 | dimensione (y) [cm] = 100 | spessore [mm] = 4+3. Incluso: accessori di fissaggio (morsetti | guarnizioni) / SPECIFICHE TECNICHE: morsetti e guarnizioni di tenuta per fissare l'elemento senza forarlo	1 cad		243,02
LOM241.RM.14.00.05.D0000.0265.b	Monoblocco lucernario fisso di plastica generico; finitura: trasparente | opale; geometria/forma/aspetto: cupola quadrata | a parete doppia; impiego: copertura; dimensione (x) [cm] = 120 | dimensione (y) [cm] = 120 | spessore [mm] = 4+3. Incluso: accessori di fissaggio (morsetti | guarnizioni) / SPECIFICHE TECNICHE: morsetti e guarnizioni di tenuta per fissare l'elemento senza forarlo	1 cad		292,71
LOM241.RM.14.00.05.D0000.0265.c	Monoblocco lucernario fisso di plastica generico; finitura: trasparente | opale; geometria/forma/aspetto: cupola quadrata | a parete doppia; impiego: copertura; dimensione (x) [cm] = 140 | dimensione (y) [cm] = 140 | spessore [mm] = 4+3. Incluso: accessori di fissaggio (morsetti | guarnizioni) / SPECIFICHE TECNICHE: morsetti e guarnizioni di tenuta per fissare l'elemento senza forarlo	1 cad		347,96
LOM241.RM.14.00.05.D0000.0265.d	Monoblocco lucernario fisso di plastica generico; finitura: trasparente | opale; geometria/forma/aspetto: cupola quadrata | a parete doppia; impiego: copertura; dimensione (x) [cm] = 160 | dimensione (y) [cm] = 160 | spessore [mm] = 4+3. Incluso: accessori di fissaggio (morsetti | guarnizioni) / SPECIFICHE TECNICHE: morsetti e guarnizioni di tenuta per fissare l'elemento senza forarlo	1 cad		422,52
LOM241.RM.14.00.05.D0000.0265.e	Monoblocco lucernario fisso di plastica generico; finitura: trasparente | opale; geometria/forma/aspetto: cupola quadrata | a parete doppia; impiego: copertura; dimensione (x) [cm] = 180 | dimensione (y) [cm] = 180 | spessore [mm] = 4+3. Incluso: accessori di fissaggio (morsetti | guarnizioni) / SPECIFICHE TECNICHE: morsetti e guarnizioni di tenuta per fissare l'elemento senza forarlo	1 cad		842,29
LOM241.RM.14.00.05.D0000.0270.-	Monoblocco lucernario apribile di plastica generico; finitura: trasparente | opale; geometria/forma/aspetto: cupola rettangolare | a parete semplice; impiego: copertura; dimensione (x) [cm] = 85 | dimensione (y) [cm] = 60 | spessore [mm] = 3. Incluso: accessori di fissaggio (morsetti | guarnizioni) / SPECIFICHE TECNICHE: morsetti e guarnizioni di tenuta per fissare l'elemento senza forarlo	1 cad		287,18
LOM241.RM.14.00.05.D0000.0270.a	Monoblocco lucernario fisso di plastica generico; finitura: trasparente | opale; geometria/forma/aspetto: cupola quadrata | a parete semplice; impiego: copertura; dimensione (x) [cm] = 60 | dimensione (y) [cm] = 60 | spessore [mm] = 3. Incluso: accessori di fissaggio (morsetti | guarnizioni) / SPECIFICHE TECNICHE: morsetti e guarnizioni di tenuta per fissare l'elemento senza forarlo	1 cad		82,86
LOM241.RM.14.00.05.D0000.0270.b	Monoblocco lucernario fisso di plastica generico; finitura: trasparente | opale; geometria/forma/aspetto: cupola quadrata | a parete semplice; impiego: copertura; dimensione (x) [cm] = 80 | dimensione (y) [cm] = 80 | spessore [mm] = 3. Incluso: accessori di fissaggio (morsetti | guarnizioni) / SPECIFICHE TECNICHE: morsetti e guarnizioni di tenuta per fissare l'elemento senza forarlo	1 cad		104,93
LOM241.RM.14.00.05.D0000.0270.c	Monoblocco lucernario fisso di plastica generico; finitura: trasparente | opale; geometria/forma/aspetto: cupola quadrata | a parete semplice; impiego: copertura; dimensione (x) [cm] = 100 | dimensione (y) [cm] = 100 | spessore [mm] = 3. Incluso: accessori di fissaggio (morsetti | guarnizioni) / SPECIFICHE TECNICHE: morsetti e guarnizioni di tenuta per fissare l'elemento senza forarlo	1 cad		149,13
LOM241.RM.14.00.05.D0000.0270.d	Monoblocco lucernario fisso di plastica generico; finitura: trasparente | opale; geometria/forma/aspetto: cupola quadrata | a parete semplice; impiego: copertura; dimensione (x) [cm] = 120 | dimensione (y) [cm] = 120 | spessore [mm] = 3. Incluso: accessori di fissaggio (morsetti | guarnizioni) / SPECIFICHE TECNICHE: morsetti e guarnizioni di tenuta per fissare l'elemento senza forarlo	1 cad		176,75
LOM241.RM.14.00.05.D0000.0270.e	Monoblocco lucernario fisso di plastica generico; finitura: trasparente | opale; geometria/forma/aspetto: cupola quadrata | a parete semplice; impiego: copertura; dimensione (x) [cm] = 140 | dimensione (y) [cm] = 140 | spessore [mm] = 3. Incluso: accessori di fissaggio (morsetti | guarnizioni) / SPECIFICHE TECNICHE: morsetti e guarnizioni di tenuta per fissare l'elemento senza forarlo	1 cad		207,12
LOM241.RM.14.00.05.D0000.0270.f	Monoblocco lucernario fisso di plastica generico; finitura: trasparente | opale; geometria/forma/aspetto: cupola quadrata | a parete semplice; impiego: copertura; dimensione (x) [cm] = 160 | dimensione (y) [cm] = 160 | spessore [mm] = 3. Incluso: accessori di fissaggio (morsetti | guarnizioni) / SPECIFICHE TECNICHE: morsetti e guarnizioni di tenuta per fissare l'elemento senza forarlo	1 cad		245,81
LOM241.RM.14.00.05.D0000.0270.g	Monoblocco lucernario fisso di plastica generico; finitura: trasparente | opale; geometria/forma/aspetto: cupola quadrata | a parete semplice; impiego: copertura; dimensione (x) [cm] = 180 | dimensione (y) [cm] = 180 | spessore [mm] = 3. Incluso: accessori di fissaggio (morsetti | guarnizioni) / SPECIFICHE TECNICHE: morsetti e guarnizioni di tenuta per fissare l'elemento senza forarlo	1 cad		508,16
LOM241.RM.14.00.05.D0000.0275.-	Monoblocco lucernario apribile di plastica generico; finitura: trasparente | opale; geometria/forma/aspetto: cupola rettangolare | a parete semplice; impiego: copertura; dimensione (x) [cm] = 85 | dimensione (y) [cm] = 60 | spessore [mm] = 3. Incluso: accessori di fissaggio (morsetti | guarnizioni) / SPECIFICHE TECNICHE: morsetti e guarnizioni di tenuta per fissare l'elemento senza forarlo	1 cad		364,54
LOM241.RM.14.00.05.D0000.0275.a	Monoblocco lucernario fisso di plastica generico; finitura: trasparente | opale; geometria/forma/aspetto: cupola rettangolare | a parete doppia; impiego: copertura; dimensione (x) [cm] = 85 | dimensione (y) [cm] = 60 | spessore [mm] = 3+3. Incluso: accessori di fissaggio (morsetti | guarnizioni) / SPECIFICHE TECNICHE: morsetti e guarnizioni di tenuta per fissare l'elemento senza forarlo	1 cad		160,16
LOM241.RM.14.00.05.D0000.0275.b	Monoblocco lucernario fisso di plastica generico; finitura: trasparente | opale; geometria/forma/aspetto: cupola rettangolare | a parete doppia; impiego: copertura; dimensione (x) [cm] = 105 | dimensione (y) [cm] = 75 | spessore [mm] = 3+3. Incluso: accessori di fissaggio (morsetti | guarnizioni) / SPECIFICHE TECNICHE: morsetti e guarnizioni di tenuta per fissare l'elemento senza forarlo	1 cad		190,56
LOM241.RM.14.00.05.D0000.0280.-	Monoblocco lucernario apribile di plastica generico; finitura: trasparente | opale; geometria/forma/aspetto: cupola rettangolare | a parete semplice; impiego: copertura; dimensione (x) [cm] = 105 | dimensione (y) [cm] = 75 | spessore [mm] = 3. Incluso: accessori di fissaggio (morsetti | guarnizioni) / SPECIFICHE TECNICHE: morsetti e guarnizioni di tenuta per fissare l'elemento senza forarlo	1 cad		318,97
LOM241.RM.14.00.05.D0000.0280.a	Monoblocco lucernario fisso di plastica generico; finitura: trasparente | opale; geometria/forma/aspetto: cupola rettangolare | a parete doppia; impiego: copertura; dimensione (x) [cm] = 135 | dimensione (y) [cm] = 85 | spessore [mm] = 4+3. Incluso: accessori di fissaggio (morsetti | guarnizioni) / SPECIFICHE TECNICHE: morsetti e guarnizioni di tenuta per fissare l'elemento senza forarlo	1 cad		258,20
LOM241.RM.14.00.05.D0000.0280.b	Monoblocco lucernario fisso di plastica generico; finitura: trasparente | opale; geometria/forma/aspetto: cupola rettangolare | a parete doppia; impiego: copertura; dimensione (x) [cm] = 150 | dimensione (y) [cm] = 100 | spessore [mm] = 4+3. Incluso: accessori di fissaggio (morsetti | guarnizioni) / SPECIFICHE TECNICHE: morsetti e guarnizioni di tenuta per fissare l'elemento senza forarlo	1 cad		291,36
LOM241.RM.14.00.05.D0000.0280.c	Monoblocco lucernario fisso di plastica generico; finitura: trasparente | opale; geometria/forma/aspetto: cupola rettangolare | a parete doppia; impiego: copertura; dimensione (x) [cm] = 185 | dimensione (y) [cm] = 135 | spessore [mm] = 4+3. Incluso: accessori di fissaggio (morsetti | guarnizioni) / SPECIFICHE TECNICHE: morsetti e guarnizioni di tenuta per fissare l'elemento senza forarlo	1 cad		415,62
LOM241.RM.14.00.05.D0000.0280.d	Monoblocco lucernario fisso di plastica generico; finitura: trasparente | opale; geometria/forma/aspetto: cupola rettangolare | a parete doppia; impiego: copertura; dimensione (x) [cm] = 200 | dimensione (y) [cm] = 100 | spessore [mm] = 4+3. Incluso: accessori di fissaggio (morsetti | guarnizioni) / SPECIFICHE TECNICHE: morsetti e guarnizioni di tenuta per fissare l'elemento senza forarlo	1 cad		346,59
LOM241.RM.14.00.05.D0000.0280.e	Monoblocco lucernario fisso di plastica generico; finitura: trasparente | opale; geometria/forma/aspetto: cupola rettangolare | a parete doppia; impiego: copertura; dimensione (x) [cm] = 235 | dimensione (y) [cm] = 135 | spessore [mm] = 4+3. Incluso: accessori di fissaggio (morsetti | guarnizioni) / SPECIFICHE TECNICHE: morsetti e guarnizioni di tenuta per fissare l'elemento senza forarlo	1 cad		495,72
LOM241.RM.14.00.05.D0000.0285.-	Monoblocco lucernario apribile di plastica generico; finitura: trasparente | opale; geometria/forma/aspetto: cupola rettangolare | a parete semplice; impiego: copertura; dimensione (x) [cm] = 105 | dimensione (y) [cm] = 75 | spessore [mm] = 3. Incluso: accessori di fissaggio (morsetti | guarnizioni) / SPECIFICHE TECNICHE: morsetti e guarnizioni di tenuta per fissare l'elemento senza forarlo	1 cad		396,29
LOM241.RM.14.00.05.D0000.0285.a	Monoblocco lucernario fisso di plastica generico; finitura: trasparente | opale; geometria/forma/aspetto: cupola rettangolare | a parete semplice; impiego: copertura; dimensione (x) [cm] = 85 | dimensione (y) [cm] = 60 | spessore [mm] = 3. Incluso: accessori di fissaggio (morsetti | guarnizioni) / SPECIFICHE TECNICHE: morsetti e guarnizioni di tenuta per fissare l'elemento senza forarlo	1 cad		91,14
LOM241.RM.14.00.05.D0000.0285.b	Monoblocco lucernario fisso di plastica generico; finitura: trasparente | opale; geometria/forma/aspetto: cupola rettangolare | a parete semplice; impiego: copertura; dimensione (x) [cm] = 105 | dimensione (y) [cm] = 75 | spessore [mm] = 3. Incluso: accessori di fissaggio (morsetti | guarnizioni) / SPECIFICHE TECNICHE: morsetti e guarnizioni di tenuta per fissare l'elemento senza forarlo	1 cad		110,47
LOM241.RM.14.00.05.D0000.0290.-	Monoblocco lucernario apribile di plastica generico; finitura: trasparente | opale; geometria/forma/aspetto: cupola rettangolare | a parete semplice; impiego: copertura; dimensione (x) [cm] = 135 | dimensione (y) [cm] = 85 | spessore [mm] = 4. Incluso: accessori di fissaggio (morsetti | guarnizioni) / SPECIFICHE TECNICHE: morsetti e guarnizioni di tenuta per fissare l'elemento senza forarlo	1 cad		383,83
LOM241.RM.14.00.05.D0000.0290.a	Monoblocco lucernario fisso di plastica generico; finitura: trasparente | opale; geometria/forma/aspetto: cupola rettangolare | a parete semplice; impiego: copertura; dimensione (x) [cm] = 135 | dimensione (y) [cm] = 85 | spessore [mm] = 4. Incluso: accessori di fissaggio (morsetti | guarnizioni) / SPECIFICHE TECNICHE: morsetti e guarnizioni di tenuta per fissare l'elemento senza forarlo	1 cad		160,16
LOM241.RM.14.00.05.D0000.0290.b	Monoblocco lucernario fisso di plastica generico; finitura: trasparente | opale; geometria/forma/aspetto: cupola rettangolare | a parete semplice; impiego: copertura; dimensione (x) [cm] = 150 | dimensione (y) [cm] = 100 | spessore [mm] = 4. Incluso: accessori di fissaggio (morsetti | guarnizioni) / SPECIFICHE TECNICHE: morsetti e guarnizioni di tenuta per fissare l'elemento senza forarlo	1 cad		178,13
LOM241.RM.14.00.05.D0000.0290.c	Monoblocco lucernario fisso di plastica generico; finitura: trasparente | opale; geometria/forma/aspetto: cupola rettangolare | a parete semplice; impiego: copertura; dimensione (x) [cm] = 185 | dimensione (y) [cm] = 135 | spessore [mm] = 4. Incluso: accessori di fissaggio (morsetti | guarnizioni) / SPECIFICHE TECNICHE: morsetti e guarnizioni di tenuta per fissare l'elemento senza forarlo	1 cad		243,02
LOM241.RM.14.00.05.D0000.0290.d	Monoblocco lucernario fisso di plastica generico; finitura: trasparente | opale; geometria/forma/aspetto: cupola rettangolare | a parete semplice; impiego: copertura; dimensione (x) [cm] = 200 | dimensione (y) [cm] = 100 | spessore [mm] = 4. Incluso: accessori di fissaggio (morsetti | guarnizioni) / SPECIFICHE TECNICHE: morsetti e guarnizioni di tenuta per fissare l'elemento senza forarlo	1 cad		211,28
LOM241.RM.14.00.05.D0000.0290.e	Monoblocco lucernario fisso di plastica generico; finitura: trasparente | opale; geometria/forma/aspetto: cupola rettangolare | a parete semplice; impiego: copertura; dimensione (x) [cm] = 235 | dimensione (y) [cm] = 135 | spessore [mm] = 4. Incluso: accessori di fissaggio (morsetti | guarnizioni) / SPECIFICHE TECNICHE: morsetti e guarnizioni di tenuta per fissare l'elemento senza forarlo	1 cad		307,93
LOM241.RM.14.00.05.D0000.0295.-	Monoblocco lucernario apribile di plastica generico; finitura: trasparente | opale; geometria/forma/aspetto: cupola rettangolare | a parete semplice; impiego: copertura; dimensione (x) [cm] = 135 | dimensione (y) [cm] = 85 | spessore [mm] = 4. Incluso: accessori di fissaggio (morsetti | guarnizioni) / SPECIFICHE TECNICHE: morsetti e guarnizioni di tenuta per fissare l'elemento senza forarlo	1 cad		480,51
LOM241.RM.14.00.05.D0000.0300.-	Monoblocco lucernario apribile di plastica generico; finitura: trasparente | opale; geometria/forma/aspetto: cupola rettangolare | a parete semplice; impiego: copertura; dimensione (x) [cm] = 150 | dimensione (y) [cm] = 100 | spessore [mm] = 4. Incluso: accessori di fissaggio (morsetti | guarnizioni) / SPECIFICHE TECNICHE: morsetti e guarnizioni di tenuta per fissare l'elemento senza forarlo	1 cad		429,44
LOM241.RM.14.00.05.D0000.0305.-	Monoblocco lucernario apribile di plastica generico; finitura: trasparente | opale; geometria/forma/aspetto: cupola rettangolare | a parete semplice; impiego: copertura; dimensione (x) [cm] = 150 | dimensione (y) [cm] = 100 | spessore [mm] = 4. Incluso: accessori di fissaggio (morsetti | guarnizioni) / SPECIFICHE TECNICHE: morsetti e guarnizioni di tenuta per fissare l'elemento senza forarlo	1 cad		524,72
LOM241.RM.14.00.05.D0000.0310.-	Monoblocco lucernario apribile di plastica generico; finitura: trasparente | opale; geometria/forma/aspetto: cupola rettangolare | a parete semplice; impiego: copertura; dimensione (x) [cm] = 185 | dimensione (y) [cm] = 135 | spessore [mm] = 4. Incluso: accessori di fissaggio (morsetti | guarnizioni) / SPECIFICHE TECNICHE: morsetti e guarnizioni di tenuta per fissare l'elemento senza forarlo	1 cad		553,71
LOM241.RM.14.00.05.D0000.0315.-	Monoblocco lucernario apribile di plastica generico; finitura: trasparente | opale; geometria/forma/aspetto: cupola rettangolare | a parete semplice; impiego: copertura; dimensione (x) [cm] = 200 | dimensione (y) [cm] = 100 | spessore [mm] = 4. Incluso: accessori di fissaggio (morsetti | guarnizioni) / SPECIFICHE TECNICHE: morsetti e guarnizioni di tenuta per fissare l'elemento senza forarlo	1 cad		488,81
LOM241.RM.14.00.05.D0000.0320.-	Monoblocco lucernario apribile di plastica generico; finitura: trasparente | opale; geometria/forma/aspetto: cupola rettangolare | a parete semplice; impiego: copertura; dimensione (x) [cm] = 235 | dimensione (y) [cm] = 135 | spessore [mm] = 4. Incluso: accessori di fissaggio (morsetti | guarnizioni) / SPECIFICHE TECNICHE: morsetti e guarnizioni di tenuta per fissare l'elemento senza forarlo	1 cad		818,84
LOM241.RM.14.00.15.R0001.0000.-	Sistema porta di metallo ferro; impiego: camera raccolta rifiuti / SPECIFICHE TECNICHE: a chiusura ermetica per camere raccolta rifiuti, in lamiera di ferro, con guarnizione in gomma, manovra a catenacci interni, verniciata con antiruggine	1 kg		115,90
LOM241.RM.14.00.15.R0001.0005.b	Sistema porta di metallo ferro; peso medio [kg/m²] = 16 / SPECIFICHE TECNICHE: a uno o più battenti, fissavetro in lamierino di ferro sagomato, gocciolatoi e canaletti di raccolta condensa, mano di antiruggine	1 kg		3,87
LOM241.RM.14.00.15.R0001.0010.-	Sistema porta di metallo ferro; finitura: verniciatura a polvere; peso medio [kg/m²] = 16 / SPECIFICHE TECNICHE: a uno o più battenti, verniciatura a polvere, colori / RAL; fissavetro in lamierino di ferro sagomato, gocciolatoi e / canaletti di raccolta condensa	1 kg		3,96
LOM241.RM.14.00.15.R0003.0000.-	Sistema porta di metallo ferro zincato; peso medio [kg/m²] = 16 / SPECIFICHE TECNICHE: a uno o più battenti, zincatura elettrolitica; fissavetro / in lamierino di ferro sagomato, gocciolatoi e canaletti di raccolta / condensa;	1 kg		5,16
LOM241.RM.14.00.15.Sb001.0000.-	Sistema porta basculante di lega ferrosa acciaio generico; finitura: verniciatura a polvere / SPECIFICHE TECNICHE: lamiera d'acciaio stampata, spessore 6/10 mm, / composta da telaio perimetrale con due sostegni orizzontali di / supporto, dispositivo di arresto di sicurezza, carrelli di scorrimento / in materiale sintetico con compensazione del peso mediante molle / di trazione su bracci a leva; completa di serratura centrale con / funzioni multiple e maniglia; preverniciata a spruzzo con / antiruggine; compresa la fornitura e posa di eventuali falsi telai, la / posa in opera e l'assistenza muraria.	1 kg		47,32
LOM241.RM.14.00.15.Sb003.0000.-	Sistema porta di lega ferrosa acciaio zincato; impiego: cantina / SPECIFICHE TECNICHE: a chiusura ermetica per camere raccolta rifiuti, in lamiera di ferro, con guarnizione in gomma, manovra a catenacci interni, verniciata con antiruggine	1 kg		146,92
LOM241.RM.14.05.00.Qa000.0000.-	Porta a battente di legno naturale generico; finitura: laccata; geometria/forma/aspetto: singola anta; funzione: distribuzione; impiego: interno; larghezza [cm] = 60 ÷ 90 | altezza [cm] = 210 ÷ 220 / SPECIFICHE TECNICHE: finitura con mano di fondo e verniciatura con lacche poliuretaniche	1 cad		374,03
LOM241.RM.14.05.00.Qa000.0005.-	Porta a battente di legno naturale generico; finitura: laccato colori base lucido/opaco; geometria/forma/aspetto: doppia anta; funzione: distribuzione; impiego: interno; larghezza [cm] = 110 ÷ 180 | altezza [cm] = 210 ÷ 220 / SPECIFICHE TECNICHE: finitura con mano di fondo e verniciatura con lacche poliuretaniche	1 cad		623,41
LOM241.RM.14.05.00.Qa000.0010.-	Porta a battente di legno naturale generico; finitura: laccato colori base lucido/opaco; geometria/forma/aspetto: singola anta; funzione: distribuzione; impiego: interno / SPECIFICHE TECNICHE: finitura con mano di fondo e verniciatura con lacche poliuretaniche	1 m²		231,97
LOM241.RM.14.05.00.Qa000.0015.-	Porta a battente di legno naturale generico; finitura: laccato colori base lucido/opaco; geometria/forma/aspetto: doppia anta; funzione: distribuzione; impiego: interno / SPECIFICHE TECNICHE: finitura con mano di fondo e verniciatura con lacche poliuretaniche	1 m²		248,55
LOM241.RM.14.05.00.Qa000.0020.a	Porta a battente di legno naturale generico; finitura: noce tanganika lucidato; geometria/forma/aspetto: doppia anta; funzione: distribuzione; impiego: interno; larghezza [cm] = 110 ÷ 180 | altezza [cm] = 210 ÷ 220 / SPECIFICHE TECNICHE: finitura con mano di fondo e verniciatura con lacche poliuretaniche	1 cad		513,78
LOM241.RM.14.05.00.Qa000.0020.b	Porta a battente di legno naturale generico; finitura: noce tanganika lucidato; geometria/forma/aspetto: doppia anta; funzione: distribuzione; impiego: interno / SPECIFICHE TECNICHE: finitura con mano di fondo e verniciatura con lacche poliuretaniche	1 m²		204,83
LOM241.RM.14.05.00.Qa000.0025.a	Porta a battente di legno naturale generico; finitura: noce tanganika lucidato; geometria/forma/aspetto: singola anta; funzione: distribuzione; impiego: interno; larghezza [cm] = 60 ÷ 90 | altezza [cm] = 210 ÷ 220 / SPECIFICHE TECNICHE: finitura con mano di fondo e verniciatura con lacche poliuretaniche	1 cad		308,25
LOM241.RM.14.05.00.Qa000.0025.b	Porta a battente di legno naturale generico; finitura: noce tanganika lucidato; geometria/forma/aspetto: singola anta; funzione: distribuzione; impiego: interno / SPECIFICHE TECNICHE: finitura con mano di fondo e verniciatura con lacche poliuretaniche	1 m²		191,17
LOM241.RM.14.05.00.Qa000.0030.-	Porta a battente di legno naturale generico; finitura: rovere lucidato; geometria/forma/aspetto: singola anta; funzione: distribuzione; impiego: interno; larghezza [cm] = 60 ÷ 90 | altezza [cm] = 210 ÷ 220 / SPECIFICHE TECNICHE: finitura con mano di fondo e verniciatura con lacche poliuretaniche	1 cad		635,46
LOM241.RM.14.05.00.Qa000.0035.-	Porta a battente di legno naturale generico; finitura: rovere lucidato; geometria/forma/aspetto: doppia anta; funzione: distribuzione; impiego: interno; larghezza [cm] = 110 ÷ 180 | altezza [cm] = 210 ÷ 220 / SPECIFICHE TECNICHE: finitura con mano di fondo e verniciatura con lacche poliuretaniche	1 cad		1.059,12
LOM241.RM.14.05.00.Qa000.0250.-	Porta libro di legno naturale generico; finitura: laccato colori base lucido/opaco; geometria/forma/aspetto: singola anta; funzione: distribuzione; impiego: interno; larghezza [cm] = 60 ÷ 90 | altezza [cm] = 210 ÷ 220 / SPECIFICHE TECNICHE: finitura con mano di fondo e verniciatura con lacche poliuretaniche	1 cad		504,90
LOM241.RM.14.05.00.Qa000.0255.-	Porta libro di legno naturale generico; finitura: noce tanganika lucidato; geometria/forma/aspetto: singola anta; funzione: distribuzione; impiego: interno; larghezza [cm] = 60 ÷ 90 | altezza [cm] = 210 ÷ 220 / SPECIFICHE TECNICHE: finitura con mano di fondo e verniciatura con lacche poliuretaniche	1 cad		363,42
LOM241.RM.14.05.00.Qa000.0260.-	Porta libro di legno naturale generico; finitura: ciliegio; geometria/forma/aspetto: singola anta; funzione: distribuzione; impiego: interno; larghezza [cm] = 60 ÷ 90 | altezza [cm] = 210 ÷ 220 / SPECIFICHE TECNICHE: finitura con mano di fondo e verniciatura con lacche poliuretaniche	1 cad		502,13
LOM241.RM.14.05.00.Qa000.0500.-	Porta scorrevole di legno naturale generico; finitura: noce tanganika tinto chiaro/noce; geometria/forma/aspetto: doppia; larghezza [cm] = 120 ÷ 180 | altezza [cm] = 200 ÷ 210 / SPECIFICHE TECNICHE: -	1 cad		862,00
LOM241.RM.14.05.00.Qa000.0505.-	Porta scorrevole di legno naturale generico; finitura: noce tanganika tinto chiaro/noce; geometria/forma/aspetto: doppia; larghezza [cm] = 200 ÷ 240 | altezza [cm] = 200 ÷ 210 / SPECIFICHE TECNICHE: -	1 cad		1.436,81
LOM241.RM.14.05.00.Qa000.0510.-	Porta scorrevole di legno naturale generico; finitura: noce tanganika tinto chiaro/noce; geometria/forma/aspetto: singola; larghezza [cm] = 100 ÷ 120 | altezza [cm] = 200 ÷ 210 / SPECIFICHE TECNICHE: -	1 cad		647,36
LOM241.RM.14.05.00.Qa000.0515.-	Porta scorrevole di legno naturale generico; finitura: noce tanganika tinto chiaro/noce; geometria/forma/aspetto: singola; larghezza [cm] = 70 ÷ 90 | altezza [cm] = 200 ÷ 210 / SPECIFICHE TECNICHE: -	1 cad		457,39
LOM241.RM.14.05.00.Sb003.0000.a	Porta a battente di lega ferrosa acciaio zincato; geometria/forma/aspetto: cieche/vetrate; superficie [mq] < 4. Incluso: guarnizioni / SPECIFICHE TECNICHE: adatti anche in immobili sottoposti al vinclo della soprintendenza alle belle arti	1 m²		869,46
LOM241.RM.14.05.00.Sb003.0000.b	Porta a battente di lega ferrosa acciaio zincato; geometria/forma/aspetto: cieche/vetrate; superficie [mq] > 4. Incluso: guarnizioni / SPECIFICHE TECNICHE: adatti anche in immobili sottoposti al vinclo della soprintendenza alle belle arti	1 m²		796,85
LOM241.RM.14.05.00.Sb003.0005.a	Porta a battente di lega ferrosa acciaio zincato; geometria/forma/aspetto: singola anta | cieche/vetrate; superficie [mq] < 4. Incluso: guarnizioni / SPECIFICHE TECNICHE: adatti anche in immobili sottoposti al vinclo della soprintendenza alle belle arti	1 m²		915,04
LOM241.RM.14.05.00.Sb003.0005.b	Porta a battente di lega ferrosa acciaio zincato; geometria/forma/aspetto: singola anta | cieche/vetrate; superficie [mq] > 4. Incluso: guarnizioni / SPECIFICHE TECNICHE: adatti anche in immobili sottoposti al vinclo della soprintendenza alle belle arti	1 m²		915,04
LOM241.RM.14.05.00.Sb003.0010.a	Porta a battente di lega ferrosa acciaio zincato; finitura: verniciato; geometria/forma/aspetto: doppia anta; funzione: antincendio; larghezza [cm] = 120 | altezza [cm] = 200 ÷ 210; resistenza al fuoco [classe] = REI 60 / SPECIFICHE TECNICHE: misure indicative secondo produzione di serie con possibilita di produzione di misure speciali a richiesta	1 cad		581,30
LOM241.RM.14.05.00.Sb003.0010.b	Porta a battente di lega ferrosa acciaio zincato; finitura: verniciato; geometria/forma/aspetto: doppia anta; funzione: antincendio; larghezza [cm] = 120 | altezza [cm] = 200 ÷ 210; resistenza al fuoco [classe] = REI 120 / SPECIFICHE TECNICHE: misure indicative secondo produzione di serie con possibilita di produzione di misure speciali a richiesta	1 cad		694,87
LOM241.RM.14.05.00.Sb003.0010.c	Porta a battente di lega ferrosa acciaio zincato; finitura: verniciato; geometria/forma/aspetto: doppia anta; funzione: antincendio; larghezza [cm] = 140 | altezza [cm] = 200 ÷ 210; resistenza al fuoco [classe] = REI 60 / SPECIFICHE TECNICHE: misure indicative secondo produzione di serie con possibilita di produzione di misure speciali a richiesta	1 cad		582,99
LOM241.RM.14.05.00.Sb003.0010.d	Porta a battente di lega ferrosa acciaio zincato; finitura: verniciato; geometria/forma/aspetto: doppia anta; funzione: antincendio; larghezza [cm] = 140 | altezza [cm] = 200 ÷ 210; resistenza al fuoco [classe] = REI 120 / SPECIFICHE TECNICHE: misure indicative secondo produzione di serie con possibilita di produzione di misure speciali a richiesta	1 cad		730,10
LOM241.RM.14.05.00.Sb003.0010.e	Porta a battente di lega ferrosa acciaio zincato; finitura: verniciato; geometria/forma/aspetto: doppia anta; funzione: antincendio; larghezza [cm] = 160 | altezza [cm] = 200 ÷ 210; resistenza al fuoco [classe] = REI 60 / SPECIFICHE TECNICHE: misure indicative secondo produzione di serie con possibilita di produzione di misure speciali a richiesta	1 cad		607,96
LOM241.RM.14.05.00.Sb003.0010.f	Porta a battente di lega ferrosa acciaio zincato; finitura: verniciato; geometria/forma/aspetto: doppia anta; funzione: antincendio; larghezza [cm] = 160 | altezza [cm] = 200 ÷ 210; resistenza al fuoco [classe] = REI 120 / SPECIFICHE TECNICHE: misure indicative secondo produzione di serie con possibilita di produzione di misure speciali a richiesta	1 cad		734,86
LOM241.RM.14.05.00.Sb003.0010.g	Porta a battente di lega ferrosa acciaio zincato; finitura: verniciato; geometria/forma/aspetto: doppia anta; funzione: antincendio; larghezza [cm] = 180 | altezza [cm] = 200 ÷ 210; resistenza al fuoco [classe] = REI 60 / SPECIFICHE TECNICHE: misure indicative secondo produzione di serie con possibilita di produzione di misure speciali a richiesta	1 cad		620,39
LOM241.RM.14.05.00.Sb003.0010.h	Porta a battente di lega ferrosa acciaio zincato; finitura: verniciato; geometria/forma/aspetto: doppia anta; funzione: antincendio; larghezza [cm] = 180 | altezza [cm] = 200 ÷ 210; resistenza al fuoco [classe] = REI 120 / SPECIFICHE TECNICHE: misure indicative secondo produzione di serie con possibilita di produzione di misure speciali a richiesta	1 cad		739,60
LOM241.RM.14.05.00.Sb003.0010.i	Porta a battente di lega ferrosa acciaio zincato; finitura: verniciato; geometria/forma/aspetto: doppia anta; funzione: antincendio; larghezza [cm] = 200 | altezza [cm] = 200 ÷ 210; resistenza al fuoco [classe] = REI 60 / SPECIFICHE TECNICHE: misure indicative secondo produzione di serie con possibilita di produzione di misure speciali a richiesta	1 cad		632,82
LOM241.RM.14.05.00.Sb003.0010.j	Porta a battente di lega ferrosa acciaio zincato; finitura: verniciato; geometria/forma/aspetto: doppia anta; funzione: antincendio; larghezza [cm] = 200 | altezza [cm] = 200 ÷ 210; resistenza al fuoco [classe] = REI 120 / SPECIFICHE TECNICHE: misure indicative secondo produzione di serie con possibilita di produzione di misure speciali a richiesta	1 cad		749,08
LOM241.RM.14.05.00.Sb003.0010.k	Porta a battente di lega ferrosa acciaio zincato; finitura: verniciato; geometria/forma/aspetto: doppia anta; funzione: antincendio; resistenza al fuoco [classe] = REI 60 / SPECIFICHE TECNICHE: misure speciali su ordinazione (da valutare su dimensione del passagio netto)	1 m²		221,94
LOM241.RM.14.05.00.Sb003.0010.l	Porta a battente di lega ferrosa acciaio zincato; finitura: verniciato; geometria/forma/aspetto: doppia anta; funzione: antincendio; resistenza al fuoco [classe] = REI 120 / SPECIFICHE TECNICHE: misure speciali su ordinazione (da valutare su dimensione del passagio netto)	1 m²		268,03
LOM241.RM.14.05.00.Sb003.0015.a	Porta a battente di lega ferrosa acciaio zincato; finitura: verniciato; geometria/forma/aspetto: singola anta; funzione: antincendio; larghezza [cm] = 70 | altezza [cm] = 200 ÷ 210; resistenza al fuoco [classe] = REI 60 / SPECIFICHE TECNICHE: misure indicative secondo produzione di serie con possibilita di produzione di misure speciali a richiesta	1 cad		263,48
LOM241.RM.14.05.00.Sb003.0015.b	Porta a battente di lega ferrosa acciaio zincato; finitura: verniciato; geometria/forma/aspetto: singola anta; funzione: antincendio; larghezza [cm] = 70 | altezza [cm] = 200 ÷ 210; resistenza al fuoco [classe] = REI 120 / SPECIFICHE TECNICHE: misure indicative secondo produzione di serie con possibilita di produzione di misure speciali a richiesta	1 cad		319,83
LOM241.RM.14.05.00.Sb003.0015.c	Porta a battente di lega ferrosa acciaio zincato; finitura: verniciato; geometria/forma/aspetto: singola anta; funzione: antincendio; larghezza [cm] = 80 | altezza [cm] = 200 ÷ 210; resistenza al fuoco [classe] = REI 60 / SPECIFICHE TECNICHE: misure indicative secondo produzione di serie con possibilita di produzione di misure speciali a richiesta	1 cad		264,02
LOM241.RM.14.05.00.Sb003.0015.d	Porta a battente di lega ferrosa acciaio zincato; finitura: verniciato; geometria/forma/aspetto: singola anta; funzione: antincendio; larghezza [cm] = 80 | altezza [cm] = 200 ÷ 210; resistenza al fuoco [classe] = REI 120 / SPECIFICHE TECNICHE: misure indicative secondo produzione di serie con possibilita di produzione di misure speciali a richiesta	1 cad		330,28
LOM241.RM.14.05.00.Sb003.0015.e	Porta a battente di lega ferrosa acciaio zincato; finitura: verniciato; geometria/forma/aspetto: singola anta; funzione: antincendio; larghezza [cm] = 90 | altezza [cm] = 200 ÷ 210; resistenza al fuoco [classe] = REI 60 / SPECIFICHE TECNICHE: misure indicative secondo produzione di serie con possibilita di produzione di misure speciali a richiesta	1 cad		332,71
LOM241.RM.14.05.00.Sb003.0015.f	Porta a battente di lega ferrosa acciaio zincato; finitura: verniciato; geometria/forma/aspetto: singola anta; funzione: antincendio; larghezza [cm] = 90 | altezza [cm] = 200 ÷ 210; resistenza al fuoco [classe] = REI 120 / SPECIFICHE TECNICHE: misure indicative secondo produzione di serie con possibilita di produzione di misure speciali a richiesta	1 cad		436,43
LOM241.RM.14.05.00.Sb003.0015.g	Porta a battente di lega ferrosa acciaio zincato; finitura: verniciato; geometria/forma/aspetto: singola anta; funzione: antincendio; larghezza [cm] = 120 | altezza [cm] = 200 ÷ 210; resistenza al fuoco [classe] = REI 60 / SPECIFICHE TECNICHE: misure indicative secondo produzione di serie con possibilita di produzione di misure speciali a richiesta	1 cad		364,97
LOM241.RM.14.05.00.Sb003.0015.h	Porta a battente di lega ferrosa acciaio zincato; finitura: verniciato; geometria/forma/aspetto: singola anta; funzione: antincendio; larghezza [cm] = 120 | altezza [cm] = 200 ÷ 210; resistenza al fuoco [classe] = REI 120 / SPECIFICHE TECNICHE: misure indicative secondo produzione di serie con possibilita di produzione di misure speciali a richiesta	1 cad		453,51
LOM241.RM.14.05.00.Sb003.0015.i	Porta a battente di lega ferrosa acciaio zincato; finitura: verniciato; geometria/forma/aspetto: singola anta; funzione: antincendio; resistenza al fuoco [classe] = REI 60 / SPECIFICHE TECNICHE: misure speciali su ordinazione (da valutare su dimensione del passagio netto)	1 m²		196,87
LOM241.RM.14.05.00.Sb003.0015.j	Porta a battente di lega ferrosa acciaio zincato; finitura: verniciato; geometria/forma/aspetto: singola anta; funzione: antincendio; resistenza al fuoco [classe] = REI 120 / SPECIFICHE TECNICHE: misure speciali su ordinazione (da valutare su dimensione del passagio netto)	1 m²		247,51
LOM241.RM.14.05.00.Sb003.0020.a	Porta a battente di lega ferrosa acciaio zincato; finitura: verniciato; geometria/forma/aspetto: sendzimir; larghezza [cm] = 70 ÷ 80 | altezza [cm] = 200 ÷ 210 / SPECIFICHE TECNICHE: verniciatura di fondo a spruzzo	1 cad		191,88
LOM241.RM.14.05.00.Sb003.0020.b	Porta a battente di lega ferrosa acciaio zincato; finitura: verniciato; geometria/forma/aspetto: sendzimir; larghezza [cm] = 90 | altezza [cm] = 200 ÷ 210 / SPECIFICHE TECNICHE: verniciatura di fondo a spruzzo	1 cad		208,04
LOM241.RM.14.05.00.Sb003.0025.a	Porta a battente di lega ferrosa acciaio zincato; finitura: verniciato a forno; geometria/forma/aspetto: cieche/vetrate; superficie [mq] > 4. Incluso: guarnizioni / SPECIFICHE TECNICHE: adatti anche in immobili sottoposti al vinclo della soprintendenza alle belle arti	1 m²		943,18
LOM241.RM.14.05.00.Sb003.0025.b	Porta a battente di lega ferrosa acciaio zincato; finitura: verniciato a forno; geometria/forma/aspetto: cieche/vetrate; larghezza [cm] = 70 ÷ 80 | altezza [cm] = 200 ÷ 210. Incluso: guarnizioni / SPECIFICHE TECNICHE: adatti anche in immobili sottoposti al vinclo della soprintendenza alle belle arti	1 m²		870,58
LOM241.RM.14.05.00.Sb003.0030.a	Porta a battente di lega ferrosa acciaio zincato; finitura: verniciato a forno; geometria/forma/aspetto: singola anta | cieche/vetrate; larghezza [cm] = 70 | altezza [cm] = 200 ÷ 210. Incluso: guarnizioni / SPECIFICHE TECNICHE: adatti anche in immobili sottoposti al vinclo della soprintendenza alle belle arti	1 m²		988,76
LOM241.RM.14.05.00.Sb003.0030.b	Porta a battente di lega ferrosa acciaio zincato; finitura: verniciato a forno; geometria/forma/aspetto: singola anta | cieche/vetrate; larghezza [cm] = 90 | altezza [cm] = 200 ÷ 210. Incluso: guarnizioni / SPECIFICHE TECNICHE: adatti anche in immobili sottoposti al vinclo della soprintendenza alle belle arti	1 m²		988,76
LOM241.RM.14.05.00.Sb003.0250.a	Porta scorrevole di lega ferrosa acciaio zincato; finitura: verniciato; geometria/forma/aspetto: doppia anta; funzione: antincendio; superficie [mq] < 5,5; resistenza al fuoco [classe] = REI 120 / SPECIFICHE TECNICHE: superficie di fatturazione pari al vano muro piu 20cm in lunghezza e 10cm in altezza	1 cad		1.551,78
LOM241.RM.14.05.00.Sb003.0250.b	Porta scorrevole di lega ferrosa acciaio zincato; finitura: verniciato; geometria/forma/aspetto: doppia anta; funzione: antincendio; superficie [mq] = 5,5 ÷ 11; resistenza al fuoco [classe] = REI 120 / SPECIFICHE TECNICHE: superficie di fatturazione pari al vano muro piu 20cm in lunghezza e 10cm in altezza	1 m²		333,72
LOM241.RM.14.05.00.Sb003.0250.c	Porta scorrevole di lega ferrosa acciaio zincato; finitura: verniciato; geometria/forma/aspetto: doppia anta; funzione: antincendio; superficie [mq] = 11 ÷ 17; resistenza al fuoco [classe] = REI 120 / SPECIFICHE TECNICHE: superficie di fatturazione pari al vano muro piu 20cm in lunghezza e 10cm in altezza	1 m²		308,68
LOM241.RM.14.05.00.Sb003.0250.d	Porta scorrevole di lega ferrosa acciaio zincato; finitura: verniciato; geometria/forma/aspetto: doppia anta; funzione: antincendio; superficie [mq] ≥ 17; resistenza al fuoco [classe] = REI 120 / SPECIFICHE TECNICHE: superficie di fatturazione pari al vano muro piu 20cm in lunghezza e 10cm in altezza	1 m²		292,00
LOM241.RM.14.05.00.Sb003.0255.a	Porta scorrevole di lega ferrosa acciaio zincato; finitura: verniciato; geometria/forma/aspetto: singola anta; funzione: antincendio; superficie [mq] < 5,5; resistenza al fuoco [classe] = REI 120 / SPECIFICHE TECNICHE: superficie di fatturazione pari al vano muro piu 20cm in lunghezza e 10cm in altezza	1 cad		1.418,30
LOM241.RM.14.05.00.Sb003.0255.b	Porta scorrevole di lega ferrosa acciaio zincato; finitura: verniciato; geometria/forma/aspetto: singola anta; funzione: antincendio; superficie [mq] = 5,5 ÷ 11; resistenza al fuoco [classe] = REI 120 / SPECIFICHE TECNICHE: superficie di fatturazione pari al vano muro piu 20cm in lunghezza e 10cm in altezza	1 m²		300,33
LOM241.RM.14.05.00.Sb003.0255.c	Porta scorrevole di lega ferrosa acciaio zincato; finitura: verniciato; geometria/forma/aspetto: singola anta; funzione: antincendio; superficie [mq] = 11 ÷ 17; resistenza al fuoco [classe] = REI 120 / SPECIFICHE TECNICHE: superficie di fatturazione pari al vano muro piu 20cm in lunghezza e 10cm in altezza	1 m²		283,65
LOM241.RM.14.05.00.Sb003.0255.d	Porta scorrevole di lega ferrosa acciaio zincato; finitura: verniciato; geometria/forma/aspetto: singola anta; funzione: antincendio; superficie [mq] ≥ 17; resistenza al fuoco [classe] = REI 120 / SPECIFICHE TECNICHE: superficie di fatturazione pari al vano muro piu 20cm in lunghezza e 10cm in altezza	1 m²		266,98
LOM241.RM.14.05.05.Qa000.0000.a	Portoncino a battente di legno naturale generico; finitura: laccato colori base lucido/opaco; geometria/forma/aspetto: singola anta; funzione: ingresso; larghezza [cm] = 60 ÷ 90 | altezza [cm] = 200 ÷ 210 / SPECIFICHE TECNICHE: finitura con mano di fondo e verniciatura con lacche poliuretaniche	1 cad		339,98
LOM241.RM.14.05.05.Qa000.0000.b	Portoncino a battente di legno naturale generico; finitura: laccato colori base lucido/opaco; geometria/forma/aspetto: singola anta; funzione: ingresso / SPECIFICHE TECNICHE: finitura con mano di fondo e verniciatura con lacche poliuretaniche	1 m²		193,27
LOM241.RM.14.05.05.Qa000.0010.a	Portoncino a battente di legno naturale generico; finitura: noce tanganika lucidato; geometria/forma/aspetto: singola anta; funzione: ingresso; larghezza [cm] = 90 ÷ 100 | altezza [cm] = 200 ÷ 210 / SPECIFICHE TECNICHE: finitura con mano di fondo e verniciatura con lacche poliuretaniche	1 cad		291,85
LOM241.RM.14.05.05.Qa000.0010.b	Portoncino a battente di legno naturale generico; finitura: noce tanganika lucidato; geometria/forma/aspetto: singola anta; funzione: ingresso / SPECIFICHE TECNICHE: finitura con mano di fondo e verniciatura con lacche poliuretaniche	1 m²		165,90
LOM241.RM.14.05.05.Sb001.0000.a	Portoncino a battente di lega ferrosa acciaio generico; geometria/forma/aspetto: singola anta; funzione: ingresso; larghezza [cm] = 90 | altezza [cm] = 210; resistenza all'effrazione [classe] = 2 | permeabilita all'aria [classe] = 3 | potere fonoisolante [dB] = 38 | trasmittanza termica [W/m²K] = 1,8. Incluso: telaio ad imbotte, falsotelaio, cerniere, serratura e maniglia, sopraluce / SPECIFICHE TECNICHE: secondo CEE 89/106	1 cad		516,40
LOM241.RM.14.05.05.Sb001.0000.b	Portoncino a battente di lega ferrosa acciaio generico; geometria/forma/aspetto: singola anta; funzione: ingresso; larghezza [cm] = 90 | altezza [cm] = 210; resistenza all'effrazione [classe] = 2 | permeabilita all'aria [classe] = 3 | potere fonoisolante [dB] = 38 | trasmittanza termica [W/m²K] = 1,8. Incluso: telaio ad imbotte, falsotelaio, cerniere, serratura e maniglia, sopraluce / SPECIFICHE TECNICHE: secondo CEE 89/106	1 cad		779,92
LOM241.RM.14.05.25.D0017.0000.-	Finestra battente di plastica polivinilcloruro (PVC); geometria/forma/aspetto: un'anta |autoestinguente; permeabilità all'aria [classe] = 4 | tenuta all'acqua [classe] = 7A | resistenza al vento [classe] = B2 | trasmittanza termica (Uw) [W/m²K] = 1 | potere fonoisolante (Rw) [dB] = 36. Incluso: maniglie; cerniere; meccanismi di manovra; dispositivi di sicurezza contro false manovre; riscontro inferiore antiscasso; cerniere inferiori e superiori simmetriche portata [kg] = 130. Escluso: controtelaio / SPECIFICHE TECNICHE: conforme al regolamento Reach; montato su controtelaio; 3 guarnizioni saldate negli angoli; telaio su 4 lati	1 m²		559,11
LOM241.RM.14.05.25.D0017.0015.-	Finestra battente di plastica polivinilcloruro (PVC); geometria/forma/aspetto: due ante |autoestinguente; permeabilità all'aria [classe] = 4 | tenuta all'acqua [classe] = 7A | resistenza al vento [classe] = B2 | trasmittanza termica (Uw) [W/m²K] = 1 | potere fonoisolante (Rw) [dB] = 36. Incluso: maniglie; cerniere; meccanismi di manovra; dispositivi di sicurezza contro false manovre; riscontro inferiore antiscasso; cerniere inferiori e superiori simmetriche portata [kg] = 130. Escluso: controtelaio / SPECIFICHE TECNICHE: conforme al regolamento Reach; montato su controtelaio; 3 guarnizioni saldate negli angoli; telaio su 4 lati	1 m²		654,36
LOM241.RM.14.05.25.D0017.0750.-	Finestra scorrevole complanare (ribalta-scorri) di plastica polivinilcloruro (PVC); geometria/forma/aspetto: due ante |autoestinguente; permeabilità all'aria [classe] = 4 | tenuta all'acqua [classe] = 7A | resistenza al vento [classe] = B2 | trasmittanza termica (Uw) [W/m²K] = 1 | potere fonoisolante (Rw) [dB] = 36. Incluso: maniglie; cerniere; meccanismi di manovra; dispositivi di sicurezza contro false manovre; riscontro inferiore antiscasso; cerniere inferiori e superiori simmetriche portata [kg] = 130. Escluso: controtelaio / SPECIFICHE TECNICHE: conforme al regolamento Reach; montato su controtelaio; 3 guarnizioni saldate negli angoli; telaio su 4 lati	1 m²		531,81
LOM241.RM.14.05.25.D0017.1000.-	Finestra telaio fisso di plastica polivinilcloruro (PVC); geometria/forma/aspetto: autoestinguente; permeabilità all'aria [classe] = 4 | tenuta all'acqua [classe] = 7A | resistenza al vento [classe] = B2 | trasmittanza termica (Uw) [W/m²K] = 1 | potere fonoisolante (Rw) [dB] = 36. Incluso: maniglie; cerniere; meccanismi di manovra; dispositivi di sicurezza contro false manovre; riscontro inferiore antiscasso; cerniere inferiori e superiori simmetriche portata [kg] = 130. Escluso: controtelaio / SPECIFICHE TECNICHE: conforme al regolamento Reach; montato su controtelaio; 3 guarnizioni saldate negli angoli; telaio su 4 lati	1 m²		330,76
LOM241.RM.14.05.25.Qa000.0000.0	Finestra di legno naturale generico; finitura: laccato | bicolore; impiego: finestra di legno naturale abete. Sovrapprezzo / SPECIFICHE TECNICHE: -	1 m²		68,99
LOM241.RM.14.05.25.Qa000.0005.0	Finestra di legno naturale generico; finitura: laccato | colore bianco; impiego: finestra di legno naturale abete. Sovrapprezzo / SPECIFICHE TECNICHE: -	1 m²		29,44
LOM241.RM.14.05.25.Qa000.0010.0	Finestra di legno naturale generico; finitura: laccato | colore RAL; impiego: finestra di legno naturale abete. Sovrapprezzo / SPECIFICHE TECNICHE: -	1 m²		32,20
LOM241.RM.14.05.25.Qa000.0500.0	Finestra scorrevole alzante/bilico di legno naturale generico; geometria/forma/aspetto: due ante; impiego: finestra di legno naturale abete. Sovrapprezzo / SPECIFICHE TECNICHE: -	1 m²		756,69
LOM241.RM.14.05.25.Qa005.0000.0	Finestra di legno naturale rovere; impiego: finestra di legno naturale abete con spessore telaio [mm] = 68. Sovrapprezzo / SPECIFICHE TECNICHE: -	1 m²		351,34
LOM241.RM.14.05.25.Qa005.0005.0	Finestra di legno naturale rovere; impiego: finestra di legno naturale abete con spessore telaio [mm] = 68. Sovrapprezzo / SPECIFICHE TECNICHE: -	1 m²		392,05
LOM241.RM.14.05.25.Qa005.0500.0	Finestra scorrevole /bilico di legno naturale rovere; impiego: finestra di legno naturale abete con spessore telaio [mm] = 68. Sovrapprezzo / SPECIFICHE TECNICHE: -	1 m²		159,70
LOM241.RM.14.05.25.Qa005.0505.0	Finestra scorrevole /bilico di legno naturale rovere; impiego: finestra di legno naturale abete con spessore telaio [mm] = 68. Sovrapprezzo / SPECIFICHE TECNICHE: -	1 m²		178,21
LOM241.RM.14.05.25.Qa006.0000.a	Finestra battente di legno naturale abete; finitura: verniciato; geometria/forma/aspetto: un'anta | giunto apribile; permeabilità all'aria [classe] = 4 | tenuta all'acqua [classe] = 7A | resistenza al vento [classe] = C3 | trasmittanza termica (Uw) [W/m²K] = 1 | potere fonoisolante (Rw) [dB] = 36. Incluso: coprigiunti esterni | interni; ferramenta; cerniere; meccanismi di manovra; dispositivi di sicurezza contro false manovre. Escluso: controtelaio metallico / SPECIFICHE TECNICHE: legno lamellare; verniciato con prodotto monocomponente idrosolubile all'acqua; giunto apribile con camera di decompressione per raccolta acqua, predisposto per alloggiamento di almeno una guarnizione di tenuta; giunzione angolare dei profili con collanti per esterni in classe D3 / D4	1 m²		970,11
LOM241.RM.14.05.25.Qa006.0000.b	Finestra battente di legno naturale abete; finitura: verniciato; geometria/forma/aspetto: un'anta | giunto apribile; permeabilità all'aria [classe] = 4 | tenuta all'acqua [classe] = 7A | resistenza al vento [classe] = C3 | trasmittanza termica (Uw) [W/m²K] = 1,3 | potere fonoisolante (Rw) [dB] = 36. Incluso: coprigiunti esterni | interni; ferramenta; cerniere; meccanismi di manovra; dispositivi di sicurezza contro false manovre. Escluso: controtelaio metallico / SPECIFICHE TECNICHE: legno lamellare; verniciato con prodotto monocomponente idrosolubile all'acqua; giunto apribile con camera di decompressione per raccolta acqua, predisposto per alloggiamento di almeno una guarnizione di tenuta; giunzione angolare dei profili con collanti per esterni in classe D3 / D4	1 m²		831,52
LOM241.RM.14.05.25.Qa006.0000.c	Finestra battente di legno naturale abete; finitura: verniciato; geometria/forma/aspetto: un'anta | giunto apribile. Incluso: coprigiunti esterni | interni; ferramenta; cerniere; meccanismi di manovra; dispositivi di sicurezza contro false manovre. Escluso: controtelaio metallico / SPECIFICHE TECNICHE: legno lamellare; verniciato con prodotto monocomponente idrosolubile all'acqua; giunto apribile con camera di decompressione per raccolta acqua, predisposto per alloggiamento di almeno una guarnizione di tenuta; giunzione angolare dei profili con collanti per esterni in classe D3 / D4	1 m²		970,11
LOM241.RM.14.05.25.Qa006.0005.a	Finestra battente di legno naturale abete; finitura: verniciato; geometria/forma/aspetto: due ante | giunto apribile; permeabilità all'aria [classe] = 4 | tenuta all'acqua [classe] = 7A | resistenza al vento [classe] = C3 | trasmittanza termica (Uw) [W/m²K] = 1 | potere fonoisolante (Rw) [dB] = 36. Incluso: coprigiunti esterni | interni; ferramenta; cerniere; meccanismi di manovra; dispositivi di sicurezza contro false manovre. Escluso: controtelaio metallico / SPECIFICHE TECNICHE: legno lamellare; verniciato con prodotto monocomponente idrosolubile all'acqua; giunto apribile con camera di decompressione per raccolta acqua, predisposto per alloggiamento di almeno una guarnizione di tenuta; giunzione angolare dei profili con collanti per esterni in classe D3 / D4	1 m²		735,96
LOM241.RM.14.05.25.Qa006.0005.b	Finestra battente di legno naturale abete; finitura: verniciato; geometria/forma/aspetto: due ante | giunto apribile; permeabilità all'aria [classe] = 4 | tenuta all'acqua [classe] = 7A | resistenza al vento [classe] = C3 | trasmittanza termica (Uw) [W/m²K] = 1,3 | potere fonoisolante (Rw) [dB] = 36. Incluso: coprigiunti esterni | interni; ferramenta; cerniere; meccanismi di manovra; dispositivi di sicurezza contro false manovre. Escluso: controtelaio metallico / SPECIFICHE TECNICHE: legno lamellare; verniciato con prodotto monocomponente idrosolubile all'acqua; giunto apribile con camera di decompressione per raccolta acqua, predisposto per alloggiamento di almeno una guarnizione di tenuta; giunzione angolare dei profili con collanti per esterni in classe D3 / D4	1 m²		631,54
LOM241.RM.14.05.25.Qa006.0250.a	Finestra bilico orizzontale di legno naturale abete; finitura: verniciato; geometria/forma/aspetto: un'anta | giunto apribile; permeabilità all'aria [classe] = 4 | tenuta all'acqua [classe] = 7A | resistenza al vento [classe] = C3 | trasmittanza termica (Uw) [W/m²K] = 1 | potere fonoisolante (Rw) [dB] = 36. Incluso: coprigiunti esterni | interni; ferramenta; cerniere; meccanismi di manovra; dispositivi di sicurezza contro false manovre. Escluso: controtelaio metallico / SPECIFICHE TECNICHE: legno lamellare; verniciato con prodotto monocomponente idrosolubile all'acqua; giunto apribile con camera di decompressione per raccolta acqua, predisposto per alloggiamento di almeno una guarnizione di tenuta; giunzione angolare dei profili con collanti per esterni in classe D3 / D4	1 m²		2.114,35
LOM241.RM.14.05.25.Qa006.0250.b	Finestra bilico orizzontale di legno naturale abete; finitura: verniciato; geometria/forma/aspetto: un'anta | giunto apribile; permeabilità all'aria [classe] = 4 | tenuta all'acqua [classe] = 7A | resistenza al vento [classe] = C3 | trasmittanza termica (Uw) [W/m²K] = 1,3 | potere fonoisolante (Rw) [dB] = 36. Incluso: coprigiunti esterni | interni; ferramenta; cerniere; meccanismi di manovra; dispositivi di sicurezza contro false manovre. Escluso: controtelaio metallico / SPECIFICHE TECNICHE: legno lamellare; verniciato con prodotto monocomponente idrosolubile all'acqua; giunto apribile con camera di decompressione per raccolta acqua, predisposto per alloggiamento di almeno una guarnizione di tenuta; giunzione angolare dei profili con collanti per esterni in classe D3 / D4	1 m²		1.973,14
LOM241.RM.14.05.25.Qa006.0250.c	Finestra bilico orizzontale di legno naturale abete; finitura: verniciato; geometria/forma/aspetto: un'anta | giunto apribile. Incluso: coprigiunti esterni | interni; ferramenta; cerniere; meccanismi di manovra; dispositivi di sicurezza contro false manovre. Escluso: controtelaio metallico / SPECIFICHE TECNICHE: legno lamellare; verniciato con prodotto monocomponente idrosolubile all'acqua; giunto apribile con camera di decompressione per raccolta acqua, predisposto per alloggiamento di almeno una guarnizione di tenuta; giunzione angolare dei profili con collanti per esterni in classe D3 / D4	1 m²		2.114,35
LOM241.RM.14.05.25.Qa006.0500.a	Finestra oscillobattente (anta-ribalta) di legno naturale abete; finitura: verniciato; geometria/forma/aspetto: un'anta | giunto apribile; permeabilità all'aria [classe] = 4 | tenuta all'acqua [classe] = 7A | resistenza al vento [classe] = C3 | trasmittanza termica (Uw) [W/m²K] = 1 | potere fonoisolante (Rw) [dB] = 36. Incluso: coprigiunti esterni | interni; ferramenta; cerniere; meccanismi di manovra; dispositivi di sicurezza contro false manovre. Escluso: controtelaio metallico / SPECIFICHE TECNICHE: legno lamellare; verniciato con prodotto monocomponente idrosolubile all'acqua; giunto apribile con camera di decompressione per raccolta acqua, predisposto per alloggiamento di almeno una guarnizione di tenuta; giunzione angolare dei profili con collanti per esterni in classe D3 / D4	1 m²		1.095,83
LOM241.RM.14.05.25.Qa006.0500.b	Finestra oscillobattente (anta-ribalta) di legno naturale abete; finitura: verniciato; geometria/forma/aspetto: un'anta | giunto apribile; permeabilità all'aria [classe] = 4 | tenuta all'acqua [classe] = 7A | resistenza al vento [classe] = C3 | trasmittanza termica (Uw) [W/m²K] = 1,3 | potere fonoisolante (Rw) [dB] = 36. Incluso: coprigiunti esterni | interni; ferramenta; cerniere; meccanismi di manovra; dispositivi di sicurezza contro false manovre. Escluso: controtelaio metallico / SPECIFICHE TECNICHE: legno lamellare; verniciato con prodotto monocomponente idrosolubile all'acqua; giunto apribile con camera di decompressione per raccolta acqua, predisposto per alloggiamento di almeno una guarnizione di tenuta; giunzione angolare dei profili con collanti per esterni in classe D3 / D4	1 m²		961,20
LOM241.RM.14.05.25.Qa006.0500.c	Finestra oscillobattente (anta-ribalta) di legno naturale abete; finitura: verniciato; geometria/forma/aspetto: un'anta | giunto apribile. Incluso: coprigiunti esterni | interni; ferramenta; cerniere; meccanismi di manovra; dispositivi di sicurezza contro false manovre. Escluso: controtelaio metallico / SPECIFICHE TECNICHE: legno lamellare; verniciato con prodotto monocomponente idrosolubile all'acqua; giunto apribile con camera di decompressione per raccolta acqua, predisposto per alloggiamento di almeno una guarnizione di tenuta; giunzione angolare dei profili con collanti per esterni in classe D3 / D4	1 m²		1.095,83
LOM241.RM.14.05.25.Qa006.0505.a	Finestra oscillobattente (anta-ribalta) di legno naturale abete; finitura: verniciato; geometria/forma/aspetto: due ante | giunto apribile; permeabilità all'aria [classe] = 4 | tenuta all'acqua [classe] = 7A | resistenza al vento [classe] = C3 | trasmittanza termica (Uw) [W/m²K] = 1 | potere fonoisolante (Rw) [dB] = 36. Incluso: coprigiunti esterni | interni; ferramenta; cerniere; meccanismi di manovra; dispositivi di sicurezza contro false manovre. Escluso: controtelaio metallico / SPECIFICHE TECNICHE: legno lamellare; verniciato con prodotto monocomponente idrosolubile all'acqua; giunto apribile con camera di decompressione per raccolta acqua, predisposto per alloggiamento di almeno una guarnizione di tenuta; giunzione angolare dei profili con collanti per esterni in classe D3 / D4	1 m²		804,77
LOM241.RM.14.05.25.Qa006.0505.b	Finestra oscillobattente (anta-ribalta) di legno naturale abete; finitura: verniciato; geometria/forma/aspetto: due ante | giunto apribile; permeabilità all'aria [classe] = 4 | tenuta all'acqua [classe] = 7A | resistenza al vento [classe] = C3 | trasmittanza termica (Uw) [W/m²K] = 1,3 | potere fonoisolante (Rw) [dB] = 36. Incluso: coprigiunti esterni | interni; ferramenta; cerniere; meccanismi di manovra; dispositivi di sicurezza contro false manovre. Escluso: controtelaio metallico / SPECIFICHE TECNICHE: legno lamellare; verniciato con prodotto monocomponente idrosolubile all'acqua; giunto apribile con camera di decompressione per raccolta acqua, predisposto per alloggiamento di almeno una guarnizione di tenuta; giunzione angolare dei profili con collanti per esterni in classe D3 / D4	1 m²		703,03
LOM241.RM.14.05.25.Qa006.1000.a	Finestra scorrevole complanare (ribalta-scorri) di legno naturale abete; finitura: verniciato; geometria/forma/aspetto: due ante | giunto apribile; permeabilità all'aria [classe] = 4 | tenuta all'acqua [classe] = 3A | resistenza al vento [classe] = B3 | trasmittanza termica (Uw) [W/m²K] = 1 | potere fonoisolante (Rw) [dB] = 36. Incluso: coprigiunti esterni | interni; ferramenta; cerniere; meccanismi di manovra; dispositivi di sicurezza contro false manovre. Escluso: controtelaio metallico / SPECIFICHE TECNICHE: legno lamellare; verniciato con prodotto monocomponente idrosolubile all'acqua; giunto apribile con camera di decompressione per raccolta acqua, predisposto per alloggiamento di almeno una guarnizione di tenuta; giunzione angolare dei profili con collanti per esterni in classe D3 / D4	1 m²		1.144,07
LOM241.RM.14.05.25.Qa006.1000.b	Finestra scorrevole complanare (ribalta-scorri) di legno naturale abete; finitura: verniciato; geometria/forma/aspetto: due ante | giunto apribile; permeabilità all'aria [classe] = 4 | tenuta all'acqua [classe] = 3A | resistenza al vento [classe] = B3 | trasmittanza termica (Uw) [W/m²K] = 1,3 | potere fonoisolante (Rw) [dB] = 36. Incluso: coprigiunti esterni | interni; ferramenta; cerniere; meccanismi di manovra; dispositivi di sicurezza contro false manovre. Escluso: controtelaio metallico / SPECIFICHE TECNICHE: legno lamellare; verniciato con prodotto monocomponente idrosolubile all'acqua; giunto apribile con camera di decompressione per raccolta acqua, predisposto per alloggiamento di almeno una guarnizione di tenuta; giunzione angolare dei profili con collanti per esterni in classe D3 / D4	1 m²		1.070,30
LOM241.RM.14.05.25.Qa006.1250.a	Finestra telaio fisso di legno naturale abete; finitura: verniciato; geometria/forma/aspetto: un'anta | giunto apribile; permeabilità all'aria [classe] = 4 | tenuta all'acqua [classe] = 7A | resistenza al vento [classe] = C3 | trasmittanza termica (Uw) [W/m²K] = 1 | potere fonoisolante (Rw) [dB] = 36. Incluso: coprigiunti esterni | interni; ferramenta; cerniere; meccanismi di manovra; dispositivi di sicurezza contro false manovre. Escluso: controtelaio metallico / SPECIFICHE TECNICHE: legno lamellare; verniciato con prodotto monocomponente idrosolubile all'acqua; giunto apribile con camera di decompressione per raccolta acqua, predisposto per alloggiamento di almeno una guarnizione di tenuta; giunzione angolare dei profili con collanti per esterni in classe D3 / D4	1 m²		600,88
LOM241.RM.14.05.25.Qa006.1250.b	Finestra telaio fisso di legno naturale abete; finitura: verniciato; geometria/forma/aspetto: un'anta | giunto apribile; permeabilità all'aria [classe] = 4 | tenuta all'acqua [classe] = 7A | resistenza al vento [classe] = C3 | trasmittanza termica (Uw) [W/m²K] = 1,3 | potere fonoisolante (Rw) [dB] = 36. Incluso: coprigiunti esterni | interni; ferramenta; cerniere; meccanismi di manovra; dispositivi di sicurezza contro false manovre. Escluso: controtelaio metallico / SPECIFICHE TECNICHE: legno lamellare; verniciato con prodotto monocomponente idrosolubile all'acqua; giunto apribile con camera di decompressione per raccolta acqua, predisposto per alloggiamento di almeno una guarnizione di tenuta; giunzione angolare dei profili con collanti per esterni in classe D3 / D4	1 m²		509,80
LOM241.RM.14.05.25.Qa006.1250.c	Finestra telaio fisso di legno naturale abete; finitura: verniciato; geometria/forma/aspetto: un'anta | giunto apribile. Incluso: coprigiunti esterni | interni; ferramenta; cerniere; meccanismi di manovra; dispositivi di sicurezza contro false manovre. Escluso: controtelaio metallico / SPECIFICHE TECNICHE: legno lamellare; verniciato con prodotto monocomponente idrosolubile all'acqua; giunto apribile con camera di decompressione per raccolta acqua, predisposto per alloggiamento di almeno una guarnizione di tenuta; giunzione angolare dei profili con collanti per esterni in classe D3 / D4	1 m²		600,88
LOM241.RM.14.05.25.Qa006.1255.a	Finestra telaio fisso di legno naturale abete; finitura: verniciato; geometria/forma/aspetto: due ante | giunto apribile; permeabilità all'aria [classe] = 4 | tenuta all'acqua [classe] = 7A | resistenza al vento [classe] = C3 | trasmittanza termica (Uw) [W/m²K] = 1 | potere fonoisolante (Rw) [dB] = 36. Incluso: coprigiunti esterni | interni; ferramenta; cerniere; meccanismi di manovra; dispositivi di sicurezza contro false manovre. Escluso: controtelaio metallico / SPECIFICHE TECNICHE: legno lamellare; verniciato con prodotto monocomponente idrosolubile all'acqua; giunto apribile con camera di decompressione per raccolta acqua, predisposto per alloggiamento di almeno una guarnizione di tenuta; giunzione angolare dei profili con collanti per esterni in classe D3 / D4	1 m²		459,07
LOM241.RM.14.05.25.Qa006.1255.b	Finestra telaio fisso di legno naturale abete; finitura: verniciato; geometria/forma/aspetto: due ante | giunto apribile; permeabilità all'aria [classe] = 4 | tenuta all'acqua [classe] = 7A | resistenza al vento [classe] = C3 | trasmittanza termica (Uw) [W/m²K] = 1,3 | potere fonoisolante (Rw) [dB] = 36. Incluso: coprigiunti esterni | interni; ferramenta; cerniere; meccanismi di manovra; dispositivi di sicurezza contro false manovre. Escluso: controtelaio metallico / SPECIFICHE TECNICHE: legno lamellare; verniciato con prodotto monocomponente idrosolubile all'acqua; giunto apribile con camera di decompressione per raccolta acqua, predisposto per alloggiamento di almeno una guarnizione di tenuta; giunzione angolare dei profili con collanti per esterni in classe D3 / D4	1 m²		375,34
LOM241.RM.14.05.25.Qa006.1500.a	Finestra vasistas di legno naturale abete; finitura: verniciato; geometria/forma/aspetto: un'anta | giunto apribile; permeabilità all'aria [classe] = 4 | tenuta all'acqua [classe] = 7A | resistenza al vento [classe] = C3 | trasmittanza termica (Uw) [W/m²K] = 1 | potere fonoisolante (Rw) [dB] = 36. Incluso: coprigiunti esterni | interni; ferramenta; cerniere; meccanismi di manovra; dispositivi di sicurezza contro false manovre. Escluso: controtelaio metallico / SPECIFICHE TECNICHE: legno lamellare; verniciato con prodotto monocomponente idrosolubile all'acqua; giunto apribile con camera di decompressione per raccolta acqua, predisposto per alloggiamento di almeno una guarnizione di tenuta; giunzione angolare dei profili con collanti per esterni in classe D3 / D4	1 m²		1.202,91
LOM241.RM.14.05.25.Qa006.1500.b	Finestra vasistas di legno naturale abete; finitura: verniciato; geometria/forma/aspetto: un'anta | giunto apribile; permeabilità all'aria [classe] = 4 | tenuta all'acqua [classe] = 7A | resistenza al vento [classe] = C3 | trasmittanza termica (Uw) [W/m²K] = 1,3 | potere fonoisolante (Rw) [dB] = 36. Incluso: coprigiunti esterni | interni; ferramenta; cerniere; meccanismi di manovra; dispositivi di sicurezza contro false manovre. Escluso: controtelaio metallico / SPECIFICHE TECNICHE: legno lamellare; verniciato con prodotto monocomponente idrosolubile all'acqua; giunto apribile con camera di decompressione per raccolta acqua, predisposto per alloggiamento di almeno una guarnizione di tenuta; giunzione angolare dei profili con collanti per esterni in classe D3 / D4	1 m²		1.042,11
LOM241.RM.14.05.25.Qa006.1500.c	Finestra vasistas di legno naturale abete; finitura: verniciato; geometria/forma/aspetto: un'anta | giunto apribile. Incluso: coprigiunti esterni | interni; ferramenta; cerniere; meccanismi di manovra; dispositivi di sicurezza contro false manovre. Escluso: controtelaio metallico / SPECIFICHE TECNICHE: legno lamellare; verniciato con prodotto monocomponente idrosolubile all'acqua; giunto apribile con camera di decompressione per raccolta acqua, predisposto per alloggiamento di almeno una guarnizione di tenuta; giunzione angolare dei profili con collanti per esterni in classe D3 / D4	1 m²		1.202,91
LOM241.RM.14.05.25.Qa007.0000.0	Finestra di legno naturale abete/pino; finitura: laccato; geometria/forma/aspetto: grezzo; impiego: finestra di legno naturale abete. Sovrapprezzo / SPECIFICHE TECNICHE: -	1 m²		38,81
LOM241.RM.14.05.25.Qa012.0000.0	Finestra di legno naturale douglas; impiego: finestra di legno naturale abete con spessore telaio [mm] = 68. Sovrapprezzo / SPECIFICHE TECNICHE: -	1 m²		298,11
LOM241.RM.14.05.25.Qa012.0005.0	Finestra di legno naturale douglas; impiego: finestra di legno naturale abete con spessore telaio [mm] = 68. Sovrapprezzo / SPECIFICHE TECNICHE: -	1 m²		332,64
LOM241.RM.14.05.25.Qa012.0500.0	Finestra scorrevole /bilico di legno naturale douglas; impiego: finestra di legno naturale abete con spessore telaio [mm] = 68. Sovrapprezzo / SPECIFICHE TECNICHE: -	1 m²		106,46
LOM241.RM.14.05.25.Qa012.0505.0	Finestra scorrevole /bilico di legno naturale douglas; impiego: finestra di legno naturale abete con spessore telaio [mm] = 68. Sovrapprezzo / SPECIFICHE TECNICHE: -	1 m²		118,80
LOM241.RM.14.05.25.Qa013.0000.0	Finestra di legno naturale helmock; impiego: finestra di legno naturale abete con spessore telaio [mm] = 68. Sovrapprezzo / SPECIFICHE TECNICHE: -	1 m²		85,17
LOM241.RM.14.05.25.Qa013.0005.0	Finestra di legno naturale helmock; impiego: finestra di legno naturale abete con spessore telaio [mm] = 68. Sovrapprezzo / SPECIFICHE TECNICHE: -	1 m²		95,04
LOM241.RM.14.05.25.Qa013.0500.0	Finestra scorrevole /bilico di legno naturale helmock; impiego: finestra di legno naturale abete con spessore telaio [mm] = 68. Sovrapprezzo / SPECIFICHE TECNICHE: -	1 m²		53,23
LOM241.RM.14.05.25.Qa013.0505.0	Finestra scorrevole /bilico di legno naturale helmock; impiego: finestra di legno naturale abete con spessore telaio [mm] = 68. Sovrapprezzo / SPECIFICHE TECNICHE: -	1 m²		59,40
LOM241.RM.14.05.25.Qa021.0000.0	Finestra di legno naturale pino; impiego: finestra di legno naturale abete con spessore telaio [mm] = 68. Sovrapprezzo / SPECIFICHE TECNICHE: -	1 m²		63,89
LOM241.RM.14.05.25.Qa021.0005.0	Finestra di legno naturale pino; impiego: finestra di legno naturale abete con spessore telaio [mm] = 68. Sovrapprezzo / SPECIFICHE TECNICHE: -	1 m²		71,28
LOM241.RM.14.05.25.R0001.0000.-	Finestra profilato ferro-finestra di metallo ferro; impiego: finestre | vetrate | impennate. Incluso: falso telaio; fissavetro in lamierino di ferro sagomato; gocciolatoi; canaletti di raccolta condensa; mano di antiruggine, peso medio indicativo 16 kg/m². Escluso: vetro / SPECIFICHE TECNICHE: finestra di forma e dimensioni generiche; apribile / fissa; specchiatura ciecha / vetrata	1 kg		2,70
LOM241.RM.14.05.25.R0001.0005.-	Finestra profilato ferro-finestra di metallo ferro; finitura: verniciato; impiego: finestre | vetrate | impennate. Incluso: falso telaio; fissavetro in lamierino di ferro sagomato; gocciolatoi; canaletti di raccolta condensa; mano di antiruggine, peso medio indicativo 16 kg/m². Escluso: vetro / SPECIFICHE TECNICHE: finestra di forma e dimensioni generiche; apribile / fissa; specchiatura ciecha / vetrata; verniciato a polvere, colore RAL	1 kg		2,77
LOM241.RM.14.05.25.R0001.0250.-	Finestra profilo normale di metallo ferro; impiego: finestre | vetrate | impennate. Incluso: falso telaio; mano antiruggine, peso medio indicativo [kg/m²] = 20. Escluso: vetro / SPECIFICHE TECNICHE: finestra di forma e dimensioni generiche; apribile / fissa; specchiatura ciecha / vetrata	1 kg		2,56
LOM241.RM.14.05.25.R0003.0000.-	Finestra profilato ferro-finestra di metallo ferro zincato; impiego: finestre | vetrate | impennate. Incluso: falso telaio; fissavetro in lamierino di ferro sagomato; gocciolatoi; canaletti di raccolta condensa; mano di antiruggine, peso medio indicativo 16 kg/m². Escluso: vetro / SPECIFICHE TECNICHE: finestra di forma e dimensioni generiche; apribile / fissa; specchiatura ciecha / vetrata; zincatura elettrolitica	1 kg		3,72
LOM241.RM.14.05.25.Sa000.0250.-	Finestra battente di lega alluminio generico; finitura: verniciato a polvere; geometria/forma/aspetto: giunto aperto | un'anta; permeabilità all'aria [classe] = 4 | tenuta all'acqua [classe] = 7A | resistenza al vento [classe] = C3 | trasmittanza termica (Uw) [W/m²K] = 1 | potere fonoisolante (Rw) [dB] = 36. Incluso: ferramenta; guarnizione in EPDM / neoprene. Escluso: controtelaio / SPECIFICHE TECNICHE: verniciata a polvere di poliestere (PPC) colore a gamma RAL standard; spessore minimo verniciatura [µ] = 60, oppure ossidato argento naturale, spessore dell'ossido medio [µ] = 15	1 m²		328,58
LOM241.RM.14.05.25.Sa000.0255.-	Finestra battente di lega alluminio generico; finitura: verniciato a polvere; geometria/forma/aspetto: giunto aperto | due ante; permeabilità all'aria [classe] = 4 | tenuta all'acqua [classe] = 7A | resistenza al vento [classe] = C3 | trasmittanza termica (Uw) [W/m²K] = 1 | potere fonoisolante (Rw) [dB] = 36. Incluso: ferramenta; guarnizione in EPDM / neoprene. Escluso: controtelaio / SPECIFICHE TECNICHE: verniciata a polvere di poliestere (PPC) colore a gamma RAL standard; spessore minimo verniciatura [µ] = 60, oppure ossidato argento naturale, spessore dell'ossido medio [µ] = 15	1 m²		328,58
LOM241.RM.14.05.25.Sa000.0500.-	Finestra bilico di lega alluminio generico; finitura: verniciato a polvere; geometria/forma/aspetto: giunto aperto | un'anta; permeabilità all'aria [classe] = 4 | tenuta all'acqua [classe] = 7A | resistenza al vento [classe] = C3 | trasmittanza termica (Uw) [W/m²K] = 1 | potere fonoisolante (Rw) [dB] = 36. Incluso: ferramenta; guarnizione in EPDM / neoprene. Escluso: controtelaio / SPECIFICHE TECNICHE: verniciata a polvere di poliestere (PPC) colore a gamma RAL standard; spessore minimo verniciatura [µ] = 60, oppure ossidato argento naturale, spessore dell'ossido medio [µ] = 15; sistema a quattro punti di chiusura; frizioni senza arresto	1 m²		328,58
LOM241.RM.14.05.25.Sa000.1250.0	Finestra telaio a vista di lega alluminio generico; finitura: verniciata colori speciali; impiego: finestra di lega alluminio generico. Sovrapprezzo / SPECIFICHE TECNICHE: -	1 m²		25,58
LOM241.RM.14.05.25.Sa000.1255.0	Finestra telaio a vista di lega alluminio generico; finitura: verniciata effetto legno; impiego: finestra di lega alluminio generico. Sovrapprezzo / SPECIFICHE TECNICHE: -	1 m²		25,58
LOM241.RM.14.05.25.Sa000.1500.-	Finestra telaio fisso di lega alluminio generico; finitura: verniciato a polvere; geometria/forma/aspetto: giunto aperto | un'anta; permeabilità all'aria [classe] = 4 | tenuta all'acqua [classe] = 7A | resistenza al vento [classe] = C3 | trasmittanza termica (Uw) [W/m²K] = 1 | potere fonoisolante (Rw) [dB] = 36. Incluso: ferramenta; guarnizione in EPDM / neoprene. Escluso: controtelaio / SPECIFICHE TECNICHE: verniciata a polvere di poliestere (PPC) colore a gamma RAL standard; spessore minimo verniciatura [µ] = 60, oppure ossidato argento naturale, spessore dell'ossido medio [µ] = 15	1 m²		219,07
LOM241.RM.14.05.25.Sa000.1750.-	Finestra vasistas di lega alluminio generico; finitura: verniciato a polvere; geometria/forma/aspetto: giunto aperto | un'anta; permeabilità all'aria [classe] = 4 | tenuta all'acqua [classe] = 7A | resistenza al vento [classe] = C3 | trasmittanza termica (Uw) [W/m²K] = 1 | potere fonoisolante (Rw) [dB] = 36. Incluso: ferramenta; guarnizione in EPDM / neoprene; cricchetto; cerniere; aste di arresto. Escluso: controtelaio / SPECIFICHE TECNICHE: verniciata a polvere di poliestere (PPC) colore a gamma RAL standard; spessore minimo verniciatura [µ] = 60, oppure ossidato argento naturale, spessore dell'ossido medio [µ] = 15	1 m²		365,94
LOM241.RM.14.05.30.D0017.0000.-	Portafinestra battente di plastica polivinilcloruro (PVC); geometria/forma/aspetto: un'anta | autoestinguente; permeabilità all'aria [classe] = 4 | tenuta all'acqua [classe] = 7A | resistenza al vento [classe] = B2 | trasmittanza termica (Uw) [W/m²K] = 1 | potere fonoisolante (Rw) [dB] = 36. Escluso: controtelaio / SPECIFICHE TECNICHE: conforme al regolamento Reach; montato su controtelaio; 2 guarnizioni TPE; con traverso orizzontale; telaio su 4 lati	1 m²		362,57
LOM241.RM.14.05.30.D0017.0015.-	Portafinestra battente di plastica polivinilcloruro (PVC); geometria/forma/aspetto: due ante | autoestinguente; permeabilità all'aria [classe] = 4 | tenuta all'acqua [classe] = 7A | resistenza al vento [classe] = B2 | trasmittanza termica (Uw) [W/m²K] = 1 | potere fonoisolante (Rw) [dB] = 36. Escluso: controtelaio / SPECIFICHE TECNICHE: conforme al regolamento Reach; montato su controtelaio; 2 guarnizioni TPE; con traverso orizzontale; telaio su 4 lati	1 m²		378,73
LOM241.RM.14.05.30.D0017.0250.-	Portafinestra scorrevole complanare (ribalta-scorri) di plastica polivinilcloruro (PVC); geometria/forma/aspetto: due ante | autoestinguente; permeabilità all'aria [classe] = 4 | tenuta all'acqua [classe] = 7A | resistenza al vento [classe] = B2 | trasmittanza termica (Uw) [W/m²K] = 1 | potere fonoisolante (Rw) [dB] = 36. Escluso: controtelaio / SPECIFICHE TECNICHE: conforme al regolamento Reach; montato su controtelaio; 2 guarnizioni TPE; telaio su 4 lati	1 m²		375,29
LOM241.RM.14.05.30.Qa000.0000.0	Portafinestra di legno naturale generico; finitura: laccato | bicolore. Sovrapprezzo / SPECIFICHE TECNICHE: -	1 m²		68,99
LOM241.RM.14.05.30.Qa000.0005.0	Portafinestra di legno naturale generico; finitura: laccato | colore bianco. Sovrapprezzo / SPECIFICHE TECNICHE: -	1 m²		29,44
LOM241.RM.14.05.30.Qa000.0010.0	Portafinestra di legno naturale generico; finitura: laccato | colore RAL. Sovrapprezzo / SPECIFICHE TECNICHE: -	1 m²		32,20
LOM241.RM.14.05.30.Qa005.0000.0	Portafinestra di legno naturale rovere; impiego: portafinestra di legno naturale abete a battente con spessore telaio [mm] = 68 | portafinestra di legno naturale abete scorrevole con spessore telaio [mm] = 68. Sovrapprezzo / SPECIFICHE TECNICHE: -	1 m²		217,38
LOM241.RM.14.05.30.Qa005.0005.0	Portafinestra di legno naturale rovere; impiego: portafinestra di legno naturale abete a battente con spessore telaio [mm] = 80 | portafinestra di legno naturale abete scorrevole con spessore telaio [mm] = 80. Sovrapprezzo / SPECIFICHE TECNICHE: -	1 m²		255,08
LOM241.RM.14.05.30.Qa006.0000.a	Portafinestra battente di legno naturale abete; finitura: verniciato; geometria/forma/aspetto: un'anta | giunto apribile; permeabilità all'aria [classe] = 4 | tenuta all'acqua [classe] = 7A | resistenza al vento [classe] = C3 | trasmittanza termica (Uw) [W/m²K] = 1 | potere fonoisolante (Rw) [dB] = 36. Incluso: coprigiunti esterni | interni; ferramenta; cerniere; meccanismi di manovra; dispositivi di sicurezza contro false manovre. Escluso: controtelaio metallico / SPECIFICHE TECNICHE: legno lamellare; verniciato con prodotto monocomponente idrosolubile all'acqua; giunto apribile con camera di decompressione per raccolta acqua, predisposto per alloggiamento di almeno una guarnizione di tenuta; giunzione angolare dei profili con collanti per esterni in classe D3 / D4	1 cad		627,59
LOM241.RM.14.05.30.Qa006.0000.b	Portafinestra battente di legno naturale abete; finitura: verniciato; geometria/forma/aspetto: un'anta | giunto apribile; permeabilità all'aria [classe] = 4 | tenuta all'acqua [classe] = 7A | resistenza al vento [classe] = C3 | trasmittanza termica (Uw) [W/m²K] = 1 | potere fonoisolante (Rw) [dB] = 36. Incluso: coprigiunti esterni | interni; ferramenta; cerniere; meccanismi di manovra; dispositivi di sicurezza contro false manovre. Escluso: controtelaio metallico / SPECIFICHE TECNICHE: legno lamellare; verniciato con prodotto monocomponente idrosolubile all'acqua; giunto apribile con camera di decompressione per raccolta acqua, predisposto per alloggiamento di almeno una guarnizione di tenuta; giunzione angolare dei profili con collanti per esterni in classe D3 / D4	1 cad		733,94
LOM241.RM.14.05.30.Qa006.0250.a	Portafinestra oscillobattente (anta-ribalta) di legno naturale abete; finitura: verniciato; geometria/forma/aspetto: un'anta | giunto apribile; permeabilità all'aria [classe] = 4 | tenuta all'acqua [classe] = 7A | resistenza al vento [classe] = C3 | trasmittanza termica (Uw) [W/m²K] = 1 | potere fonoisolante (Rw) [dB] = 36. Incluso: coprigiunti esterni | interni; ferramenta; cerniere; meccanismi di manovra; dispositivi di sicurezza contro false manovre. Escluso: controtelaio metallico / SPECIFICHE TECNICHE: legno lamellare; verniciato con prodotto monocomponente idrosolubile all'acqua; giunto apribile con camera di decompressione per raccolta acqua, predisposto per alloggiamento di almeno una guarnizione di tenuta; giunzione angolare dei profili con collanti per esterni in classe D3 / D4	1 cad		743,74
LOM241.RM.14.05.30.Qa006.0250.b	Portafinestra oscillobattente (anta-ribalta) di legno naturale abete; finitura: verniciato; geometria/forma/aspetto: un'anta | giunto apribile; permeabilità all'aria [classe] = 4 | tenuta all'acqua [classe] = 7A | resistenza al vento [classe] = C3 | trasmittanza termica (Uw) [W/m²K] = 1 | potere fonoisolante (Rw) [dB] = 36. Incluso: coprigiunti esterni | interni; ferramenta; cerniere; meccanismi di manovra; dispositivi di sicurezza contro false manovre. Escluso: controtelaio metallico / SPECIFICHE TECNICHE: legno lamellare; verniciato con prodotto monocomponente idrosolubile all'acqua; giunto apribile con camera di decompressione per raccolta acqua, predisposto per alloggiamento di almeno una guarnizione di tenuta; giunzione angolare dei profili con collanti per esterni in classe D3 / D4	1 cad		845,96
LOM241.RM.14.05.30.Qa006.0500.a	Portafinestra bilico verticale di legno naturale abete; finitura: verniciato; geometria/forma/aspetto: un'anta | giunto apribile; permeabilità all'aria [classe] = 4 | tenuta all'acqua [classe] = 7A | resistenza al vento [classe] = C3 | trasmittanza termica (Uw) [W/m²K] = 1 | potere fonoisolante (Rw) [dB] = 36. Incluso: coprigiunti esterni | interni; ferramenta; cerniere; meccanismi di manovra; dispositivi di sicurezza contro false manovre. Escluso: controtelaio metallico / SPECIFICHE TECNICHE: legno lamellare; verniciato con prodotto monocomponente idrosolubile all'acqua; giunto apribile con camera di decompressione per raccolta acqua, predisposto per alloggiamento di almeno una guarnizione di tenuta; giunzione angolare dei profili con collanti per esterni in classe D3 / D4	1 cad		852,80
LOM241.RM.14.05.30.Qa006.0500.b	Portafinestra bilico verticale di legno naturale abete; finitura: verniciato; geometria/forma/aspetto: un'anta | giunto apribile; permeabilità all'aria [classe] = 4 | tenuta all'acqua [classe] = 7A | resistenza al vento [classe] = C3 | trasmittanza termica (Uw) [W/m²K] = 1 | potere fonoisolante (Rw) [dB] = 36. Incluso: coprigiunti esterni | interni; ferramenta; cerniere; meccanismi di manovra; dispositivi di sicurezza contro false manovre. Escluso: controtelaio metallico / SPECIFICHE TECNICHE: legno lamellare; verniciato con prodotto monocomponente idrosolubile all'acqua; giunto apribile con camera di decompressione per raccolta acqua, predisposto per alloggiamento di almeno una guarnizione di tenuta; giunzione angolare dei profili con collanti per esterni in classe D3 / D4	1 cad		1.131,64
LOM241.RM.14.05.30.Qa006.0750.a	Portafinestra scorrevole di legno naturale abete; finitura: verniciato; geometria/forma/aspetto: due ante | giunto apribile; permeabilità all'aria [classe] = 4 | tenuta all'acqua [classe] = 3A | resistenza al vento [classe] = B3 | trasmittanza termica (Uw) [W/m²K] = 2,6 | potere fonoisolante (Rw) [dB] = 36. Incluso: coprigiunti esterni | interni; ferramenta; cerniere; meccanismi di manovra; dispositivi di sicurezza contro false manovre. Escluso: controtelaio metallico / SPECIFICHE TECNICHE: legno lamellare; verniciato con prodotto monocomponente idrosolubile all'acqua; giunto apribile con camera di decompressione per raccolta acqua, predisposto per alloggiamento di almeno una guarnizione di tenuta; giunzione angolare dei profili con collanti per esterni in classe D3 / D4	1 cad		628,22
LOM241.RM.14.05.30.Qa006.1000.a	Portafinestra scorrevole alzante di legno naturale abete; finitura: verniciato; geometria/forma/aspetto: due ante | giunto apribile; permeabilità all'aria [classe] = 4 | tenuta all'acqua [classe] = 3A | resistenza al vento [classe] = B3 | trasmittanza termica (Uw) [W/m²K] = 2,6 | potere fonoisolante (Rw) [dB] = 36. Incluso: coprigiunti esterni | interni; ferramenta; cerniere; meccanismi di manovra; dispositivi di sicurezza contro false manovre. Escluso: controtelaio metallico / SPECIFICHE TECNICHE: legno lamellare; verniciato con prodotto monocomponente idrosolubile all'acqua; giunto apribile con camera di decompressione per raccolta acqua, predisposto per alloggiamento di almeno una guarnizione di tenuta; giunzione angolare dei profili con collanti per esterni in classe D3 / D4	1 cad		820,38
LOM241.RM.14.05.30.Qa006.1000.b	Portafinestra scorrevole alzante di legno naturale abete; finitura: verniciato; geometria/forma/aspetto: due ante | giunto apribile; permeabilità all'aria [classe] = 4 | tenuta all'acqua [classe] = 3A | resistenza al vento [classe] = B3 | trasmittanza termica (Uw) [W/m²K] = 2,6 | potere fonoisolante (Rw) [dB] = 36. Incluso: coprigiunti esterni | interni; ferramenta; cerniere; meccanismi di manovra; dispositivi di sicurezza contro false manovre. Escluso: controtelaio metallico / SPECIFICHE TECNICHE: legno lamellare; verniciato con prodotto monocomponente idrosolubile all'acqua; giunto apribile con camera di decompressione per raccolta acqua, predisposto per alloggiamento di almeno una guarnizione di tenuta; giunzione angolare dei profili con collanti per esterni in classe D3 / D4	1 cad		915,57
LOM241.RM.14.05.30.Qa006.1001.-	Portafinestra scorrevole alzante di legno naturale abete; finitura: verniciato; geometria/forma/aspetto: due ante | giunto apribile; permeabilità all'aria [classe] = 4 | tenuta all'acqua [classe] = 7A | resistenza al vento [classe] = B2 | trasmittanza termica (Uw) [W/m²K] = 1 | potere fonoisolante (Rw) [dB] = 36. Incluso: coprigiunti esterni | interni; ferramenta; cerniere; meccanismi di manovra; dispositivi di sicurezza contro false manovre. Escluso: controtelaio metallico / SPECIFICHE TECNICHE: legno lamellare; verniciato con prodotto monocomponente idrosolubile all'acqua; giunto apribile con camera di decompressione per raccolta acqua, predisposto per alloggiamento di almeno una guarnizione di tenuta; giunzione angolare dei profili con collanti per esterni in classe D3 / D4	1 cad		730,94
LOM241.RM.14.05.30.Qa006.1250.a	Portafinestra scorrevole complanare (ribalta-scorri) di legno naturale abete; finitura: verniciato; geometria/forma/aspetto: due ante | giunto apribile; permeabilità	1 cad		815,67
LOM241.RM.14.05.30.Qa006.1250.b	Portafinestra scorrevole complanare (ribalta-scorri) di legno naturale abete; finitura: verniciato; geometria/forma/aspetto: due ante | giunto apribile; permeabilità all'aria [classe] = 4 | tenuta all'acqua [classe] = 3A | resistenza al vento [classe] = B3 | trasmittanza termica (Uw) [W/m²K] = 2,6 | potere fonoisolante (Rw) [dB] = 36. Incluso: coprigiunti esterni | interni; ferramenta; cerniere; meccanismi di manovra; dispositivi di sicurezza contro false manovre. Escluso: controtelaio metallico / SPECIFICHE TECNICHE: legno lamellare; verniciato con prodotto monocomponente idrosolubile all'acqua; giunto apribile con camera di decompressione per raccolta acqua, predisposto per alloggiamento di almeno una guarnizione di tenuta; giunzione angolare dei profili con collanti per esterni in classe D3 / D4	1 cad		889,47
LOM241.RM.14.05.30.Qa006.1505.a	Portafinestra telaio fisso di legno naturale abete; finitura: verniciato; geometria/forma/aspetto: un'anta | giunto apribile; permeabilità all'aria [classe] = 4 | tenuta all'acqua [classe] = 7A | resistenza al vento [classe] = C3 | trasmittanza termica (Uw) [W/m²K] = 1 | potere fonoisolante (Rw) [dB] = 36. Incluso: coprigiunti esterni | interni; ferramenta; cerniere; meccanismi di manovra; dispositivi di sicurezza contro false manovre. Escluso: controtelaio metallico / SPECIFICHE TECNICHE: legno lamellare; verniciato con prodotto monocomponente idrosolubile all'acqua; giunto apribile con camera di decompressione per raccolta acqua, predisposto per alloggiamento di almeno una guarnizione di tenuta; giunzione angolare dei profili con collanti per esterni in classe D3 / D4	1 cad		359,67
LOM241.RM.14.05.30.Qa006.1505.b	Portafinestra telaio fisso di legno naturale abete; finitura: verniciato; geometria/forma/aspetto: un'anta | giunto apribile; permeabilità all'aria [classe] = 4 | tenuta all'acqua [classe] = 7A | resistenza al vento [classe] = C3 | trasmittanza termica (Uw) [W/m²K] = 1 | potere fonoisolante (Rw) [dB] = 36. Incluso: coprigiunti esterni | interni; ferramenta; cerniere; meccanismi di manovra; dispositivi di sicurezza contro false manovre. Escluso: controtelaio metallico / SPECIFICHE TECNICHE: legno lamellare; verniciato con prodotto monocomponente idrosolubile all'acqua; giunto apribile con camera di decompressione per raccolta acqua, predisposto per alloggiamento di almeno una guarnizione di tenuta; giunzione angolare dei profili con collanti per esterni in classe D3 / D4	1 cad		453,29
LOM241.RM.14.05.30.Qa007.0000.0	Portafinestra di legno naturale abete/pino; finitura: laccato; geometria/forma/aspetto: grezzo. Sovrapprezzo / SPECIFICHE TECNICHE: -	1 m²		38,81
LOM241.RM.14.05.30.Qa012.0000.0	Portafinestra di legno naturale douglas; impiego: portafinestra di legno naturale abete a battente con spessore telaio [mm] = 68 | portafinestra di legno naturale abete scorrevole con spessore telaio [mm] = 68. Sovrapprezzo / SPECIFICHE TECNICHE: -	1 m²		184,45
LOM241.RM.14.05.30.Qa012.0005.0	Portafinestra di legno naturale douglas; impiego: portafinestra di legno naturale abete a battente con spessore telaio [mm] = 80 | portafinestra di legno naturale abete scorrevole con spessore telaio [mm] = 80. Sovrapprezzo / SPECIFICHE TECNICHE: -	1 m²		216,39
LOM241.RM.14.05.30.Qa013.0000.0	Portafinestra di legno naturale helmock; impiego: portafinestra di legno naturale abete a battente con spessore telaio [mm] = 68 | portafinestra di legno naturale abete scorrevole con spessore telaio [mm] = 68. Sovrapprezzo / SPECIFICHE TECNICHE: -	1 m²		52,70
LOM241.RM.14.05.30.Qa013.0005.0	Portafinestra di legno naturale helmock; impiego: portafinestra di legno naturale abete a battente con spessore telaio [mm] = 80 | portafinestra di legno naturale abete scorrevole con spessore telaio [mm] = 80. Sovrapprezzo / SPECIFICHE TECNICHE: -	1 m²		61,83
LOM241.RM.14.05.30.Qa021.0000.0	Portafinestra di legno naturale pino; impiego: portafinestra di legno naturale abete a battente con spessore telaio [mm] = 68 | portafinestra di legno naturale abete scorrevole con spessore telaio [mm] = 68. Sovrapprezzo / SPECIFICHE TECNICHE: -	1 m²		39,52
LOM241.RM.14.05.30.Qa021.0005.0	Portafinestra di legno naturale pino; impiego: portafinestra di legno naturale abete a battente con spessore telaio [mm] = 80 | portafinestra di legno naturale abete scorrevole con spessore telaio [mm] = 80. Sovrapprezzo / SPECIFICHE TECNICHE: -	1 m²		46,38
LOM241.RM.14.05.30.Sa000.0250.-	Portafinestra battente di lega alluminio generico; finitura: verniciato a polvere; geometria/forma/aspetto: giunto aperto | un'anta; permeabilità all'aria [classe] = 4 | tenuta all'acqua [classe] = 7A | resistenza al vento [classe] = C3 | trasmittanza termica (Uw) [W/m²K] = 1 | potere fonoisolante (Rw) [dB] = 36. Incluso: ferramenta; guarnizione in EPDM / neoprene. Escluso: controtelaio / SPECIFICHE TECNICHE: verniciata a polvere di poliestere (PPC) colore a gamma RAL standard; spessore minimo verniciatura [µ] = 60, oppure ossidato argento naturale, spessore dell'ossido medio [µ] = 15	1 cad		328,58
LOM241.RM.14.05.30.Sa000.0255.-	Portafinestra battente di lega alluminio generico; finitura: verniciato a polvere; geometria/forma/aspetto: giunto aperto | due ante; permeabilità all'aria [classe] = 4 | tenuta all'acqua [classe] = 7A | resistenza al vento [classe] = C3 | trasmittanza termica (Uw) [W/m²K] = 1 | potere fonoisolante (Rw) [dB] = 36. Incluso: ferramenta; guarnizione in EPDM / neoprene. Escluso: controtelaio / SPECIFICHE TECNICHE: verniciata a polvere di poliestere (PPC) colore a gamma RAL standard; spessore minimo verniciatura [µ] = 60, oppure ossidato argento naturale, spessore dell'ossido medio [µ] = 15	1 cad		328,58
LOM241.RM.14.05.30.Sa000.0260.-	Portafinestra battente di lega alluminio generico; finitura: verniciato a polvere; geometria/forma/aspetto: giunto aperto | tre ante; permeabilità all'aria [classe] = 4 | tenuta all'acqua [classe] = 7A | resistenza al vento [classe] = C3 | trasmittanza termica (Uw) [W/m²K] = 1 | potere fonoisolante (Rw) [dB] = 36. Incluso: ferramenta; guarnizione in EPDM / neoprene. Escluso: controtelaio / SPECIFICHE TECNICHE: verniciata a polvere di poliestere (PPC) colore a gamma RAL standard; spessore minimo verniciatura [µ] = 60, oppure ossidato argento naturale, spessore dell'ossido medio [µ] = 15	1 cad		328,58
LOM241.RM.14.05.30.Sa000.0500.-	Portafinestra bilico di lega alluminio generico; finitura: verniciato a polvere; geometria/forma/aspetto: giunto aperto | un'anta; permeabilità all'aria [classe] = 4 | tenuta all'acqua [classe] = 7A | resistenza al vento [classe] = C3 | trasmittanza termica (Uw) [W/m²K] = 1 | potere fonoisolante (Rw) [dB] = 36. Incluso: ferramenta; guarnizione in EPDM / neoprene. Escluso: controtelaio / SPECIFICHE TECNICHE: verniciata a polvere di poliestere (PPC) colore a gamma RAL standard; spessore minimo verniciatura [µ] = 60, oppure ossidato argento naturale, spessore dell'ossido medio [µ] = 15	1 cad		219,07
LOM241.RM.14.05.30.Sa000.1000.-	Portafinestra scorrevole di lega alluminio generico; finitura: verniciato a polvere; geometria/forma/aspetto: giunto aperto | due ante (mobile-fissa); permeabilità all'aria [classe] = 4 | tenuta all'acqua [classe] = 7A | resistenza al vento [classe] = C3 | trasmittanza termica (Uw) [W/m²K] = 1 | potere fonoisolante (Rw) [dB] = 36. Incluso: ferramenta; guarnizione in EPDM / neoprene. Escluso: controtelaio / SPECIFICHE TECNICHE: verniciata a polvere di poliestere (PPC) colore a gamma RAL standard; spessore minimo verniciatura [µ] = 60, oppure ossidato argento naturale, spessore dell'ossido medio [µ] = 15	1 cad		448,76
LOM241.RM.14.05.30.Sa000.1250.-	Portafinestra scorrevole alzante di lega alluminio generico; finitura: verniciato a polvere; geometria/forma/aspetto: giunto aperto | due ante (mobile-fissa); permeabilità all'aria [classe] = 4 | tenuta all'acqua [classe] = 7A | resistenza al vento [classe] = C3 | trasmittanza termica (Uw) [W/m²K] = 1 | potere fonoisolante (Rw) [dB] = 36. Incluso: ferramenta; guarnizione in EPDM / neoprene. Escluso: controtelaio / SPECIFICHE TECNICHE: verniciata a polvere di poliestere (PPC) colore a gamma RAL standard; spessore minimo verniciatura [µ] = 60, oppure ossidato argento naturale, spessore dell'ossido medio [µ] = 15; sistema a quattro punti di chiusura; frizioni senza arresto	1 cad		920,91
LOM241.RM.14.05.30.Sa000.1500.-	Portafinestra scorrevole complanare (ribalta-scorri) di lega alluminio generico; finitura: verniciato a polvere; geometria/forma/aspetto: giunto aperto | due ante (mobile-fissa); permeabilità all'aria [classe] = 4 | tenuta all'acqua [classe] = 7A | resistenza al vento [classe] = C3 | trasmittanza termica (Uw) [W/m²K] = 1 | potere fonoisolante (Rw) [dB] = 36. Incluso: ferramenta; guarnizione in EPDM / neoprene. Escluso: controtelaio / SPECIFICHE TECNICHE: verniciata a polvere di poliestere (PPC) colore a gamma RAL standard; spessore minimo verniciatura [µ] = 60, oppure ossidato argento naturale, spessore dell'ossido medio [µ] = 15	1 cad		440,57
LOM241.RM.14.05.30.Sa000.1750.0	Portafinestra telaio a vista di lega alluminio generico; finitura: verniciata colori speciali. Sovrapprezzo / SPECIFICHE TECNICHE: -	1 m²		41,78
LOM241.RM.14.05.30.Sa000.1755.0	Portafinestra telaio a vista di lega alluminio generico; finitura: verniciata effetto legno. Sovrapprezzo / SPECIFICHE TECNICHE: -	1 m²		41,78
LOM241.RM.14.05.30.Sa000.2000.-	Portafinestra telaio fisso di lega alluminio generico; finitura: verniciato a polvere; geometria/forma/aspetto: giunto aperto | un'anta; permeabilità all'aria [classe] = 4 | tenuta all'acqua [classe] = 7A | resistenza al vento [classe] = C3 | trasmittanza termica (Uw) [W/m²K] = 1 | potere fonoisolante (Rw) [dB] = 36. Incluso: ferramenta; guarnizione in EPDM / neoprene. Escluso: controtelaio / SPECIFICHE TECNICHE: verniciata a polvere di poliestere (PPC) colore a gamma RAL standard; spessore minimo verniciatura [µ] = 60, oppure ossidato argento naturale, spessore dell'ossido medio [µ] = 15	1 cad		219,07
LOM241.RM.14.05.40.Oa002.0000.-	Zanzariera avvolgibile di fibra sintetica di vetro; finitura: plastificata; superficie [m²] ≥ 3 / SPECIFICHE TECNICHE: -	1 m²		46,90
LOM241.RM.14.05.40.Oa002.0005.-	Zanzariera avvolgibile di fibra sintetica di vetro; finitura: plastificata; superficie [m²] ≥ 4. Incluso: comando a molla / SPECIFICHE TECNICHE: -	1 m²		52,34
LOM241.RM.14.05.40.Oa002.0250.-	Zanzariera fissa di fibra sintetica di vetro; finitura: plastificata; superficie [m²] ≥ 2 / SPECIFICHE TECNICHE: -	1 m²		38,74
LOM241.RM.14.05.40.Oa002.0500.-	Zanzariera scorrevole di fibra sintetica di vetro; finitura: plastificata; superficie [m²] ≥ 5. Incluso: calamita o gancio / SPECIFICHE TECNICHE: -	1 m²		65,26
LOM241.RM.14.05.40.Oa002.0505.-	Zanzariera scorrevole di fibra sintetica di vetro; finitura: plastificata; superficie [m²] ≥ 6. Incluso: pannelli / SPECIFICHE TECNICHE: -	1 m²		87,55
LOM241.RM.14.10.20.Sb003.0000.-	Telaio mobile di lega ferrosa acciaio zincato; geometria/forma/aspetto: a leva centrale; impiego: finestra a sporgere | avvolgibili; lunghezza sporgenza [cm] ≤ 140. Incluso: cerniere / SPECIFICHE TECNICHE: cerniere di acciaio inox	1 cad		67,19
LOM241.RM.14.10.20.Sb003.0005.a	Telaio mobile di lega ferrosa acciaio zincato; geometria/forma/aspetto: a leva laterale; impiego: finestra a sporgere | avvolgibili; lunghezza sporgenza [cm] ≤ 140. Incluso: cerniere / SPECIFICHE TECNICHE: cerniere di acciaio inox	1 cad		43,36
LOM241.RM.14.10.20.Sb003.0005.b	Telaio mobile di lega ferrosa acciaio zincato; geometria/forma/aspetto: a leva laterale con bracci collegati; impiego: finestra a sporgere | avvolgibili; lunghezza sporgenza [cm] ≤ 140. Incluso: cerniere / SPECIFICHE TECNICHE: cerniere di acciaio inox	1 cad		61,96
LOM241.RM.14.10.25.T0000.0250.-	Vetratura basso emissivo di vetro generico; geometria/forma/aspetto: sottile; spessore [mm] = 4 / SPECIFICHE TECNICHE: tolleranza s = ± 0,2 mm	1 m²		19,65
LOM241.RM.14.10.25.T0000.0255.a	Vetratura basso emissivo di vetro generico; geometria/forma/aspetto: normale; spessore [mm] = 5 / SPECIFICHE TECNICHE: tolleranza s = ± 0,2 mm	1 m²		23,43
LOM241.RM.14.10.25.T0000.0255.b	Vetratura basso emissivo di vetro generico; geometria/forma/aspetto: normale; spessore [mm] = 6 / SPECIFICHE TECNICHE: tolleranza s = ± 0,2 mm	1 m²		27,13
LOM241.RM.14.10.25.T0000.0260.-	Vetratura basso emissivo di vetro generico; geometria/forma/aspetto: forte; spessore [mm] = 8 / SPECIFICHE TECNICHE: tolleranza s = ± 0,3 mm	1 m²		34,61
LOM241.RM.14.10.25.T0000.0265.-	Vetratura basso emissivo di vetro generico; geometria/forma/aspetto: spesso; spessore [mm] = 10 / SPECIFICHE TECNICHE: tolleranza s = ± 0,3 mm	1 m²		43,51
LOM241.RM.14.10.25.T0000.0500.a	Vetratura controllo solare di vetro generico; geometria/forma/aspetto: sottile; spessore [mm] = 4; fattore solare [-] = 0,37 | trasmissione solare [-] = 0,45 / SPECIFICHE TECNICHE: tolleranza s = ± 0,2 mm	1 m²		36,47
LOM241.RM.14.10.25.T0000.0500.b	Vetratura controllo solare di vetro generico; geometria/forma/aspetto: sottile; spessore [mm] = 4; fattore solare [-] = 0,77 | trasmissione solare [-] = 0,18 / SPECIFICHE TECNICHE: tolleranza s = ± 0,2 mm	1 m²		39,12
LOM241.RM.14.10.25.T0000.0505.a	Vetratura controllo solare di vetro generico; geometria/forma/aspetto: normale; spessore [mm] = 6; fattore solare [-] = 0,37 | trasmissione solare [-] = 0,45 / SPECIFICHE TECNICHE: tolleranza s = ± 0,2 mm	1 m²		44,37
LOM241.RM.14.10.25.T0000.0505.b	Vetratura controllo solare di vetro generico; geometria/forma/aspetto: normale; spessore [mm] = 6; fattore solare [-] = 0,77 | trasmissione solare [-] = 0,18 / SPECIFICHE TECNICHE: tolleranza s = ± 0,2 mm	1 m²		45,35
LOM241.RM.14.10.25.T0000.0510.a	Vetratura controllo solare di vetro generico; geometria/forma/aspetto: forte; spessore [mm] = 8; fattore solare [-] = 0,37 | trasmissione solare [-] = 0,45 / SPECIFICHE TECNICHE: tolleranza s = ± 0,3 mm	1 m²		54,47
LOM241.RM.14.10.25.T0000.0510.b	Vetratura controllo solare di vetro generico; geometria/forma/aspetto: forte; spessore [mm] = 8; fattore solare [-] = 0,77 | trasmissione solare [-] = 0,18 / SPECIFICHE TECNICHE: tolleranza s = ± 0,2 mm	1 m²		53,82
LOM241.RM.14.10.25.T0000.0515.a	Vetratura controllo solare di vetro generico; geometria/forma/aspetto: spesso; spessore [mm] = 10; fattore solare [-] = 0,37 | trasmissione solare [-] = 0,45 / SPECIFICHE TECNICHE: tolleranza s = ± 0,3 mm	1 m²		66,94
LOM241.RM.14.10.25.T0000.0515.b	Vetratura controllo solare di vetro generico; geometria/forma/aspetto: spesso; spessore [mm] = 10; fattore solare [-] = 0,77 | trasmissione solare [-] = 0,18 / SPECIFICHE TECNICHE: tolleranza s = ± 0,2 mm	1 m²		64,74
LOM241.RM.14.10.25.T0000.1000.-	Vetratura non armato di vetro generico; finitura: incolore; geometria/forma/aspetto: profilato a u; spessore [mm] = 5/6 | larghezza [mm] = 250 ÷ 350 | risvolto ali [mm] = 40 ÷ 45 | lunghezza [cm] = 25 / SPECIFICHE TECNICHE: -	1 m²		28,75
LOM241.RM.14.10.25.T0000.1250.-	Vetratura armato di vetro generico; finitura: incolore; geometria/forma/aspetto: profilato a u; spessore [mm] = 5/6 | larghezza [mm] = 250 ÷ 350 | risvolto ali [mm] = 40 ÷ 45 | lunghezza [cm] = 25 / SPECIFICHE TECNICHE: vetro armato con fili di ferro	1 m²		30,54
LOM241.RM.14.10.25.T0000.1255.-	Vetratura non armato di vetro generico; finitura: colorato; geometria/forma/aspetto: profilato a u; spessore [mm] = 5/6 | larghezza [mm] = 250 ÷ 350 | risvolto ali [mm] = 40 ÷ 45 | lunghezza [cm] = 25 / SPECIFICHE TECNICHE: -	1 m²		37,16
LOM241.RM.14.10.25.T0000.1500.-	Vetratura retinato di vetro generico; finitura: colorato; geometria/forma/aspetto: lastra; spessore [mm] = 6 / SPECIFICHE TECNICHE: tolleranza s = ± 0,5/0,6 mm	1 m²		37,85
LOM241.RM.14.10.25.T0000.1505.-	Vetratura retinato di vetro generico; finitura: incolore; geometria/forma/aspetto: lastra; spessore [mm] = 6 / SPECIFICHE TECNICHE: tolleranza s = ± 0,5/0,6 mm	1 m²		23,50
LOM241.RM.14.10.25.T0000.1750.-	Vetratura selettivo di vetro generico; geometria/forma/aspetto: sottile; spessore [mm] = 4; fattore solare [-] = 50 ÷ 70 | trasmissione solare [-] = 25 ÷ 40 / SPECIFICHE TECNICHE: tolleranza s = ± 0,2 mm	1 m²		54,46
LOM241.RM.14.10.25.T0000.1755.-	Vetratura selettivo di vetro generico; geometria/forma/aspetto: normale; spessore [mm] = 6; fattore solare [-] = 50 ÷ 70 | trasmissione solare [-] = 25 ÷ 40 / SPECIFICHE TECNICHE: tolleranza s = ± 0,2 mm	1 m²		56,60
LOM241.RM.14.10.25.T0000.1760.-	Vetratura selettivo di vetro generico; geometria/forma/aspetto: forte; spessore [mm] = 8; fattore solare [-] = 50 ÷ 70 | trasmissione solare [-] = 25 ÷ 40 / SPECIFICHE TECNICHE: tolleranza s = ± 0,3 mm	1 m²		60,04
LOM241.RM.14.10.25.T0000.1765.-	Vetratura selettivo di vetro generico; geometria/forma/aspetto: spesso; spessore [mm] = 10; fattore solare [-] = 50 ÷ 70 | trasmissione solare [-] = 25 ÷ 40 / SPECIFICHE TECNICHE: tolleranza s = ± 0,3 mm	1 m²		64,15
LOM241.RM.14.10.25.T0000.2000.-	Vetratura stampato nazionale di vetro generico; finitura: colorato; spessore [mm] = 4 / SPECIFICHE TECNICHE: tolleranza s = ± 0,5/0,7 mm	1 m²		15,40
LOM241.RM.14.10.25.T0000.2005.-	Vetratura stampato nazionale di vetro generico; finitura: incolore; spessore [mm] = 4 / SPECIFICHE TECNICHE: tolleranza s = ± 0,5/0,7 mm	1 m²		14,34
LOM241.RM.14.10.25.T0000.2250.a	Vetratura stampato temperato di vetro generico; finitura: colorato; spessore [mm] = 8 / SPECIFICHE TECNICHE: -	1 m²		44,69
LOM241.RM.14.10.25.T0000.2250.b	Vetratura stampato temperato di vetro generico; finitura: colorato; spessore [mm] = 10 / SPECIFICHE TECNICHE: -	1 m²		57,51
LOM241.RM.14.10.25.T0000.2255.a	Vetratura stampato temperato di vetro generico; finitura: incolore; spessore [mm] = 8 / SPECIFICHE TECNICHE: -	1 m²		38,87
LOM241.RM.14.10.25.T0000.2255.b	Vetratura stampato temperato di vetro generico; finitura: incolore; spessore [mm] = 10 / SPECIFICHE TECNICHE: -	1 m²		48,91
LOM241.RM.14.10.25.T0000.2500.a	Vetratura stratificato di vetro generico; geometria/forma/aspetto: quadrata | rettangolare; impiego: porta tagliafuoco; spessore [mm] = 21 | dimensione (x) [cm] = 20 | dimensione (y) [cm] = 60; resistenza al fuoco [classe] = REI60 / SPECIFICHE TECNICHE: -	1 cad		96,48
LOM241.RM.14.10.25.T0000.2500.b	Vetratura stratificato di vetro generico; geometria/forma/aspetto: quadrata | rettangolare; impiego: porta tagliafuoco; spessore [mm] = 21 | dimensione (x) [cm] = 30 | dimensione (y) [cm] = 40; resistenza al fuoco [classe] = REI60 / SPECIFICHE TECNICHE: -	1 cad		96,48
LOM241.RM.14.10.25.T0000.2500.c	Vetratura stratificato di vetro generico; geometria/forma/aspetto: quadrata | rettangolare; impiego: porta tagliafuoco; spessore [mm] = 21 | dimensione (x) [cm] = 40 | dimensione (y) [cm] = 30; resistenza al fuoco [classe] = REI60 / SPECIFICHE TECNICHE: -	1 cad		96,48
LOM241.RM.14.10.25.T0000.2500.d	Vetratura stratificato di vetro generico; geometria/forma/aspetto: quadrata | rettangolare; impiego: porta tagliafuoco; spessore [mm] = 21 | dimensione (x) [cm] = 40 | dimensione (y) [cm] = 60; resistenza al fuoco [classe] = REI120 / SPECIFICHE TECNICHE: -	1 cad		144,73
LOM241.RM.14.10.25.T0000.2500.e	Vetratura stratificato di vetro generico; geometria/forma/aspetto: quadrata | rettangolare; impiego: porta tagliafuoco; spessore [mm] = 21 | dimensione (x) [cm] = 40 | dimensione (y) [cm] = 120; resistenza al fuoco [classe] = REI120 / SPECIFICHE TECNICHE: -	1 cad		241,22
LOM241.RM.14.10.25.T0000.2500.f	Vetratura stratificato di vetro generico; geometria/forma/aspetto: quadrata | rettangolare; impiego: porta tagliafuoco; spessore [mm] = 52 | dimensione (x) [cm] = 20 | dimensione (y) [cm] = 60; resistenza al fuoco [classe] = REI120 / SPECIFICHE TECNICHE: -	1 cad		227,81
LOM241.RM.14.10.25.T0000.2500.g	Vetratura stratificato di vetro generico; geometria/forma/aspetto: quadrata | rettangolare; impiego: porta tagliafuoco; spessore [mm] = 52 | dimensione (x) [cm] = 30 | dimensione (y) [cm] = 40; resistenza al fuoco [classe] = REI120 / SPECIFICHE TECNICHE: contro fiamma, fumi e calore	1 cad		227,81
LOM241.RM.14.10.25.T0000.2500.h	Vetratura stratificato di vetro generico; geometria/forma/aspetto: quadrata | rettangolare; impiego: porta tagliafuoco; spessore [mm] = 52 | dimensione (x) [cm] = 40 | dimensione (y) [cm] = 30; resistenza al fuoco [classe] = REI120 / SPECIFICHE TECNICHE: contro fiamma, fumi e calore	1 cad		227,81
LOM241.RM.14.10.25.T0000.2500.i	Vetratura stratificato di vetro generico; geometria/forma/aspetto: quadrata | rettangolare; impiego: porta tagliafuoco; spessore [mm] = 52 | dimensione (x) [cm] = 40 | dimensione (y) [cm] = 60; resistenza al fuoco [classe] = REI120 / SPECIFICHE TECNICHE: contro fiamma, fumi e calore	1 cad		341,73
LOM241.RM.14.10.25.T0000.2500.j	Vetratura stratificato di vetro generico; geometria/forma/aspetto: quadrata | rettangolare; impiego: porta tagliafuoco; spessore [mm] = 52 | dimensione (x) [cm] = 40 | dimensione (y) [cm] = 120; resistenza al fuoco [classe] = REI120 / SPECIFICHE TECNICHE: contro fiamma, fumi e calore	1 cad		569,54
LOM241.RM.14.10.25.T0000.2505.a	Vetratura stratificato di vetro generico; geometria/forma/aspetto: quadrata | rettangolare; funzione: sicurezza; superficie [m²] ≥ 0,2; resistenza al fuoco [classe] = REI30 / SPECIFICHE TECNICHE: cristallo float, con fori (ove necessario) per fissaggio con distanziatori in ottone	1 m²		368,53
LOM241.RM.14.10.25.T0000.2505.b	Vetratura stratificato di vetro generico; geometria/forma/aspetto: quadrata | rettangolare; funzione: sicurezza; superficie [m²] ≥ 0,2; resistenza al fuoco [classe] = REI60 / SPECIFICHE TECNICHE: cristallo float, con fori (ove necessario) per fissaggio con distanziatori in ottone	1 m²		482,45
LOM241.RM.14.10.25.T0000.2505.c	Vetratura stratificato di vetro generico; geometria/forma/aspetto: quadrata | rettangolare; funzione: sicurezza; superficie [m²] ≥ 0,2; resistenza al fuoco [classe] = REI90 / SPECIFICHE TECNICHE: cristallo con fori (ove necessario) per fissaggio con distanziatori in ottone	1 m²		938,09
LOM241.RM.14.10.25.T0000.2505.d	Vetratura stratificato di vetro generico; geometria/forma/aspetto: quadrata | rettangolare; funzione: sicurezza; superficie [m²] ≥ 0,2; resistenza al fuoco [classe] = REI120 / SPECIFICHE TECNICHE: cristallo con fori (ove necessario) per fissaggio con distanziatori in ottone	1 m²		1.139,08
LOM241.RM.14.10.25.T0000.2510.a	Vetratura stratificato di vetro generico; funzione: sicurezza | controllo solare; spessore [mm] = 33,1; fattore solare [-] = 0,17 | trasmissione solare [-] = 0,18. Incluso: strato di PVB 0,38 / SPECIFICHE TECNICHE: -	1 m²		60,37
LOM241.RM.14.10.25.T0000.2510.b	Vetratura stratificato di vetro generico; funzione: sicurezza | controllo solare; spessore [mm] = 33,1; fattore solare [-] = 0,37 | trasmissione solare [-] = 0,45. Incluso: strato di PVB 0,38 / SPECIFICHE TECNICHE: -	1 m²		66,88
LOM241.RM.14.10.25.T0000.2510.c	Vetratura stratificato di vetro generico; funzione: sicurezza | controllo solare; spessore [mm] = 44,1; fattore solare [-] = 0,17 | trasmissione solare [-] = 0,18. Incluso: strato di PVB 0,38 / SPECIFICHE TECNICHE: -	1 m²		80,44
LOM241.RM.14.10.25.T0000.2510.d	Vetratura stratificato di vetro generico; funzione: sicurezza | controllo solare; spessore [mm] = 44,1; fattore solare [-] = 0,37 | trasmissione solare [-] = 0,45. Incluso: strato di PVB 0,38 / SPECIFICHE TECNICHE: -	1 m²		75,72
LOM241.RM.14.10.25.T0000.2510.e	Vetratura stratificato di vetro generico; funzione: sicurezza | controllo solare; spessore [mm] = 55,1; fattore solare [-] = 0,17 | trasmissione solare [-] = 0,18. Incluso: strato di PVB 0,38 / SPECIFICHE TECNICHE: -	1 m²		83,12
LOM241.RM.14.10.25.T0000.2510.f	Vetratura stratificato di vetro generico; funzione: sicurezza | controllo solare; spessore [mm] = 55,1; fattore solare [-] = 0,37 | trasmissione solare [-] = 0,45. Incluso: strato di PVB 0,38 / SPECIFICHE TECNICHE: -	1 m²		78,52
LOM241.RM.14.10.25.T0000.2510.g	Vetratura stratificato di vetro generico; funzione: sicurezza | controllo solare; spessore [mm] = 66,1; fattore solare [-] = 0,17 | trasmissione solare [-] = 0,18. Incluso: strato di PVB 0,38 / SPECIFICHE TECNICHE: -	1 m²		91,28
LOM241.RM.14.10.25.T0000.2510.h	Vetratura stratificato di vetro generico; funzione: sicurezza | controllo solare; spessore [mm] = 66,1; fattore solare [-] = 0,37 | trasmissione solare [-] = 0,45. Incluso: strato di PVB 0,38 / SPECIFICHE TECNICHE: -	1 m²		88,90
LOM241.RM.14.10.25.T0006.0000.a	Vetratura cristallo di vetro cristallo; geometria/forma/aspetto: dischi; funzione: protezione | sicurezza; impiego: fori passa-voce; diametro [cm] ≤ 30 | spessore [mm] ≤ 8 / SPECIFICHE TECNICHE: cristallo con fori (ove necessario) per fissaggio con distanziatori in ottone	1 cad		18,92
LOM241.RM.14.10.25.T0006.0000.b	Vetratura cristallo di vetro cristallo; geometria/forma/aspetto: dischi; funzione: protezione | sicurezza; impiego: fori passa-voce; diametro [cm] ≤ 30 | spessore [mm] = 8 ÷ 12 / SPECIFICHE TECNICHE: cristallo con fori (ove necessario) per fissaggio con distanziatori in ottone	1 cad		21,73
LOM241.RM.14.10.25.T0006.0000.c	Vetratura cristallo di vetro cristallo; geometria/forma/aspetto: dischi; funzione: protezione | sicurezza; impiego: fori passa-voce; diametro [cm] ≤ 30 | spessore [mm] = 7 / SPECIFICHE TECNICHE: cristallo con fori (ove necessario) per fissaggio con distanziatori in ottone	1 cad		29,27
LOM241.RM.14.10.25.T0006.0000.d	Vetratura cristallo di vetro cristallo; geometria/forma/aspetto: dischi; funzione: protezione | sicurezza; impiego: fori passa-voce; diametro [cm] ≤ 30 | spessore [mm] = 7 ÷ 12 / SPECIFICHE TECNICHE: cristallo con fori (ove necessario) per fissaggio con distanziatori in ottone	1 cad		36,63
LOM241.RM.14.10.25.T0006.0000.e	Vetratura cristallo di vetro cristallo; geometria/forma/aspetto: dischi; funzione: protezione | sicurezza; impiego: fori passa-voce; diametro [cm] ≤ 30 | spessore [mm] = 12 ÷ 19 / SPECIFICHE TECNICHE: cristallo con fori (ove necessario) per fissaggio con distanziatori in ottone	1 cad		48,57
LOM241.RM.14.10.25.T0006.0000.f	Vetratura cristallo di vetro cristallo; geometria/forma/aspetto: dischi; funzione: protezione | sicurezza; impiego: fori passa-voce; diametro [cm] ≤ 30 | spessore [mm] = 19 ÷ 27 / SPECIFICHE TECNICHE: cristallo con fori (ove necessario) per fissaggio con distanziatori in ottone	1 cad		59,02
LOM241.RM.14.10.25.T0006.0005.-	Vetratura cristallo di vetro cristallo; funzione: protezione | sicurezza; impiego: fori passa-voce; diametro [cm] ≤ 30 | spessore [mm] = 27 ÷ 38 / SPECIFICHE TECNICHE: cristallo con fori (ove necessario) per fissaggio con distanziatori in ottone	1 cad		71,13
LOM241.RM.14.10.25.T0006.0250.-	Vetratura float di vetro cristallo; finitura: colorato; geometria/forma/aspetto: sottile; spessore [mm] = 4 / SPECIFICHE TECNICHE: tolleranza s = ± 0,2 mm	1 m²		16,09
LOM241.RM.14.10.25.T0006.0255.a	Vetratura float di vetro cristallo; finitura: colorato; geometria/forma/aspetto: normale; spessore [mm] = 5 / SPECIFICHE TECNICHE: tolleranza s = ± 0,2 mm	1 m²		20,27
LOM241.RM.14.10.25.T0006.0255.b	Vetratura float di vetro cristallo; finitura: colorato; geometria/forma/aspetto: normale; spessore [mm] = 6 / SPECIFICHE TECNICHE: tolleranza s = ± 0,2 mm	1 m²		24,37
LOM241.RM.14.10.25.T0006.0260.-	Vetratura float di vetro cristallo; finitura: colorato; geometria/forma/aspetto: forte; spessore [mm] = 8 / SPECIFICHE TECNICHE: tolleranza s = ± 0,3 mm	1 m²		32,47
LOM241.RM.14.10.25.T0006.0265.-	Vetratura float di vetro cristallo; finitura: colorato; geometria/forma/aspetto: spesso; spessore [mm] = 10 / SPECIFICHE TECNICHE: tolleranza s = ± 0,3 mm	1 m²		43,10
LOM241.RM.14.10.25.T0006.0270.-	Vetratura float di vetro cristallo; finitura: colorato; geometria/forma/aspetto: extraspesso; spessore [mm] = 12 / SPECIFICHE TECNICHE: sp = ±0,3 mm, bordi sgreggiati	1 m²		56,74
LOM241.RM.14.10.25.T0006.0275.-	Vetratura float di vetro cristallo; finitura: incolore; geometria/forma/aspetto: sottile; spessore [mm] = 4 / SPECIFICHE TECNICHE: tolleranza s = ± 0,2 mm	1 m²		12,38
LOM241.RM.14.10.25.T0006.0280.a	Vetratura float di vetro cristallo; finitura: incolore; geometria/forma/aspetto: normale; spessore [mm] = 5 / SPECIFICHE TECNICHE: tolleranza s = ± 0,2 mm	1 m²		15,65
LOM241.RM.14.10.25.T0006.0280.b	Vetratura float di vetro cristallo; finitura: incolore; geometria/forma/aspetto: normale; spessore [mm] = 6 / SPECIFICHE TECNICHE: tolleranza s = ± 0,2 mm	1 m²		18,73
LOM241.RM.14.10.25.T0006.0285.-	Vetratura float di vetro cristallo; finitura: incolore; geometria/forma/aspetto: spesso; spessore [mm] = 10 / SPECIFICHE TECNICHE: tolleranza s = ± 0,3 mm	1 m²		33,09
LOM241.RM.14.10.25.T0006.0290.-	Vetratura float di vetro cristallo; finitura: incolore; geometria/forma/aspetto: forte; spessore [mm] = 8 / SPECIFICHE TECNICHE: tolleranza s = ± 0,3 mm	1 m²		25,01
LOM241.RM.14.10.25.T0006.0295.-	Vetratura float di vetro cristallo; finitura: incolore; geometria/forma/aspetto: extraspesso; spessore [mm] = 12 / SPECIFICHE TECNICHE: tolleranza s = ± 0,3 mm	1 m²		41,65
LOM241.RM.14.10.25.T0006.0500.a	Vetratura float stratificato di vetro cristallo; funzione: sicurezza; spessore [mm] = 33,1. Incluso: strato di PVB 0,38 / SPECIFICHE TECNICHE: -	1 m²		31,11
LOM241.RM.14.10.25.T0006.0500.b	Vetratura float stratificato di vetro cristallo; funzione: sicurezza; spessore [mm] = 33,1. Incluso: strato di PVB 0,38 / SPECIFICHE TECNICHE: vetro basso emissivo magnetotermico	1 m²		36,32
LOM241.RM.14.10.25.T0006.0500.c	Vetratura float stratificato di vetro cristallo; funzione: sicurezza; spessore [mm] = 44,1. Incluso: strato di PVB 0,38 / SPECIFICHE TECNICHE: -	1 m²		34,86
LOM241.RM.14.10.25.T0006.0500.d	Vetratura float stratificato di vetro cristallo; funzione: sicurezza; spessore [mm] = 44,1. Incluso: strato di PVB 0,38 / SPECIFICHE TECNICHE: vetro basso emissivo magnetotermico	1 m²		41,73
LOM241.RM.14.10.25.T0006.0500.e	Vetratura float stratificato di vetro cristallo; funzione: sicurezza; spessore [mm] = 44,2. Incluso: strato di PVB 0,76 / SPECIFICHE TECNICHE: -	1 m²		38,42
LOM241.RM.14.10.25.T0006.0500.f	Vetratura float stratificato di vetro cristallo; funzione: sicurezza; spessore [mm] = 55,1. Incluso: strato di PVB 0,38 / SPECIFICHE TECNICHE: -	1 m²		37,68
LOM241.RM.14.10.25.T0006.0500.g	Vetratura float stratificato di vetro cristallo; funzione: sicurezza; spessore [mm] = 55,1. Incluso: strato di PVB 0,38 / SPECIFICHE TECNICHE: vetro basso emissivo magnetotermico	1 m²		46,97
LOM241.RM.14.10.25.T0006.0500.h	Vetratura float stratificato di vetro cristallo; funzione: sicurezza; spessore [mm] = 55,2. Incluso: strato di PVB 0,76 / SPECIFICHE TECNICHE: -	1 m²		41,23
LOM241.RM.14.10.25.T0006.0500.i	Vetratura float stratificato di vetro cristallo; funzione: sicurezza; spessore [mm] = 66,1. Incluso: strato di PVB 0,38 / SPECIFICHE TECNICHE: -	1 m²		41,73
LOM241.RM.14.10.25.T0006.0500.j	Vetratura float stratificato di vetro cristallo; funzione: sicurezza; spessore [mm] = 88,2. Incluso: strato di PVB 0,76 / SPECIFICHE TECNICHE: -	1 m²		75,66
LOM241.RM.14.10.25.T0006.0505.a	Vetratura float stratificato di vetro cristallo; geometria/forma/aspetto: tre strati | blindato; funzione: sicurezza; spessore [mm] = 18 ÷ 19. Incluso: strato di PVB 0,38 / SPECIFICHE TECNICHE: -	1 m²		90,22
LOM241.RM.14.10.25.T0006.0505.b	Vetratura float stratificato di vetro cristallo; geometria/forma/aspetto: tre strati | blindato; funzione: sicurezza; spessore [mm] = 26 ÷ 27. Incluso: strato di PVB 0,38 / SPECIFICHE TECNICHE: -	1 m²		110,78
LOM241.RM.14.10.25.T0006.0510.-	Vetratura float stratificato di vetro cristallo; geometria/forma/aspetto: quattro strati | blindato; funzione: sicurezza; spessore [mm] = 36 ÷ 38. Incluso: strato di PVB 0,38 / SPECIFICHE TECNICHE: -	1 m²		126,89
LOM241.RM.14.10.25.T0006.0750.a	Vetratura float temprato di vetro cristallo; finitura: colorato; spessore [mm] = 5 / SPECIFICHE TECNICHE: sp = ±0,2 mm	1 m²		36,85
LOM241.RM.14.10.25.T0006.0750.b	Vetratura float temprato di vetro cristallo; finitura: colorato; spessore [mm] = 6 / SPECIFICHE TECNICHE: sp = ±0,2 mm	1 m²		44,22
LOM241.RM.14.10.25.T0006.0750.c	Vetratura float temprato di vetro cristallo; finitura: colorato; spessore [mm] = 8 / SPECIFICHE TECNICHE: sp = ±0,3 mm	1 m²		51,59
LOM241.RM.14.10.25.T0006.0755.a	Vetratura float temprato di vetro cristallo; finitura: incolore; geometria/forma/aspetto: lastra; spessore [mm] = 10 / SPECIFICHE TECNICHE: sp = ±0,3 mm, bordi sgreggiati	1 m²		62,65
LOM241.RM.14.10.25.T0006.0755.b	Vetratura float temprato di vetro cristallo; finitura: colorato; spessore [mm] = 10 / SPECIFICHE TECNICHE: sp = ±0,3 mm	1 m²		66,34
LOM241.RM.14.10.25.T0006.0755.c	Vetratura float temprato di vetro cristallo; finitura: colorato; spessore [mm] = 12 / SPECIFICHE TECNICHE: sp = ±0,3 mm	1 m²		98,90
LOM241.RM.14.10.25.T0006.0755.d	Vetratura float temprato di vetro cristallo; finitura: incolore; geometria/forma/aspetto: lastra; spessore [mm] = 12 / SPECIFICHE TECNICHE: sp = ±0,3 mm, bordi sgreggiati	1 m²		81,09
LOM241.RM.14.10.25.T0006.0755.e	Vetratura float temprato di vetro cristallo; finitura: incolore; geometria/forma/aspetto: lastra; spessore [mm] = 5 / SPECIFICHE TECNICHE: sp = ±0,2 mm, bordi sgreggiati	1 m²		33,17
LOM241.RM.14.10.25.T0006.0755.f	Vetratura float temprato di vetro cristallo; finitura: incolore; geometria/forma/aspetto: lastra; spessore [mm] = 6 / SPECIFICHE TECNICHE: sp = ±0,2 mm, bordi sgreggiati	1 m²		38,53
LOM241.RM.14.10.25.T0006.0755.g	Vetratura float temprato di vetro cristallo; finitura: incolore; geometria/forma/aspetto: lastra; spessore [mm] = 8 / SPECIFICHE TECNICHE: sp = ±0,3 mm, bordi sgreggiati	1 m²		47,91
LOM241.RM.14.10.25.T0006.1000.a	Vetratura specchio di vetro cristallo; finitura: argentato; spessore [mm] = 5 / SPECIFICHE TECNICHE: -	1 m²		22,37
LOM241.RM.14.10.25.T0006.1000.b	Vetratura specchio di vetro cristallo; finitura: argentato; spessore [mm] = 6 / SPECIFICHE TECNICHE: -	1 m²		18,47
LOM241.RM.14.10.25.T0006.1250.a	Vetratura specchio di sicurezza di vetro cristallo; finitura: argentato; spessore [mm] = 5 / SPECIFICHE TECNICHE: -	1 m²		31,13
LOM241.RM.14.10.25.T0006.1250.b	Vetratura specchio di sicurezza di vetro cristallo; finitura: argentato; spessore [mm] = 6 / SPECIFICHE TECNICHE: -	1 m²		27,23
LOM241.RM.14.10.35.Qa000.0000.-	Cassonetto coibentato di legno naturale generico; finitura: liscia; funzione: coprirullo; impiego: avvolgibile; lunghezza [m] > 1 / SPECIFICHE TECNICHE: con frontale mobile e sottocielo fisso; tamburati (sp = 25 mm) o paniforte (sp = 20 mm)	1 m		54,84
LOM241.RM.14.10.40.D0018.0000.-	Persiana a battente di plastica polivincloruro plastificato (PVC); finitura: liscia; geometria/forma/aspetto: anta doppia; funzione: oscurante; impiego: esterno; superficie [m²] > 2 / SPECIFICHE TECNICHE: plastica polivincloruro plastificato (PVC) antiurto ad alta resistenza, colori di serie, con telaio armato con profilati in acciaio, angoli termosaldati	1 m²		688,50
LOM241.RM.14.10.40.D0018.0005.-	Persiana a battente di plastica polivincloruro plastificato (PVC); finitura: liscia; geometria/forma/aspetto: anta singola; funzione: oscurante; impiego: esterno; superficie [m²] > 1 / SPECIFICHE TECNICHE: plastica polivincloruro plastificato (PVC) antiurto ad alta resistenza, colori di serie, con telaio armato con profilati in acciaio, angoli termosaldati	1 m²		697,66
LOM241.RM.14.10.40.Qa005.0000.-	Persiana a battente di legno naturale rovere; finitura: verniciata trasparente/opaca; geometria/forma/aspetto: anta singola | anta doppia | pluri anta; funzione: oscurante; impiego: esterno. Incluso: sostegni in ferri robusti / SPECIFICHE TECNICHE: in legno massello, verniciatura a tre mani (imprimitura, fondo e finitura) eseguita in stabilimento o prima della posa	1 m²		325,60
LOM241.RM.14.10.40.Qa005.0005.-	Persiana a battente di legno naturale rovere; finitura: verniciata trasparente/opaca; geometria/forma/aspetto: anta singola | anta doppia | pluri anta; funzione: oscurante; impiego: finestra | esterno. Incluso: sostegni in ferri robusti / SPECIFICHE TECNICHE: in legno lamellare, verniciatura a tre mani (imprimitura, fondo e finitura)	1 m²		460,68
LOM241.RM.14.10.40.Qa005.0010.-	Persiana a battente di legno naturale rovere; finitura: verniciata trasparente/opaca; geometria/forma/aspetto: anta singola | anta doppia | pluri anta; funzione: oscurante; impiego: portafinstra | esterno. Incluso: sostegni in ferri robusti / SPECIFICHE TECNICHE: in legno lamellare, verniciatura a tre mani (imprimitura, fondo e finitura)	1 m²		385,40
LOM241.RM.14.10.40.Qa005.0250.-	Persiana scorrevole di legno naturale rovere; finitura: verniciata trasparente/opaca; geometria/forma/aspetto: anta singola | anta doppia | a coulisse; funzione: oscurante; impiego: esterno. Incluso: sostegni in ferri robusti / SPECIFICHE TECNICHE: in legno massello, verniciatura a tre mani (imprimitura, fondo e finitura) eseguita in stabilimento o prima della posa	1 m²		357,89
LOM241.RM.14.10.40.Qa005.0255.-	Persiana scorrevole di legno naturale rovere; finitura: verniciata trasparente/opaca; geometria/forma/aspetto: anta singola | anta doppia | pluri anta; funzione: oscurante; impiego: finestra | esterno. Incluso: sostegni in ferri robusti / SPECIFICHE TECNICHE: in legno lamellare, verniciatura a tre mani (imprimitura, fondo e finitura)	1 m²		503,88
LOM241.RM.14.10.40.Qa005.0260.-	Persiana scorrevole di legno naturale rovere; finitura: verniciata trasparente/opaca; geometria/forma/aspetto: anta singola | anta doppia | pluri anta; funzione: oscurante; impiego: portafinstra | esterno. Incluso: sostegni in ferri robusti / SPECIFICHE TECNICHE: in legno lamellare, verniciatura a tre mani (imprimitura, fondo e finitura)	1 m²		410,86
LOM241.RM.14.10.40.Qa007.0000.-	Persiana a battente di legno naturale abete/pino; finitura: verniciata trasparente/opaca; geometria/forma/aspetto: anta singola | anta doppia | pluri anta; funzione: oscurante; impiego: finestra | esterno. Incluso: sostegni in ferri robusti / SPECIFICHE TECNICHE: in legno lamellare, verniciatura a tre mani (imprimitura, fondo e finitura)	1 m²		346,37
LOM241.RM.14.10.40.Qa007.0005.-	Persiana a battente di legno naturale abete/pino; finitura: verniciata trasparente/opaca; geometria/forma/aspetto: anta singola | anta doppia | pluri anta; funzione: oscurante; impiego: portafinstra | esterno. Incluso: sostegni in ferri robusti / SPECIFICHE TECNICHE: in legno lamellare, verniciatura a tre mani (imprimitura, fondo e finitura)	1 m²		289,77
LOM241.RM.14.10.40.Qa007.0250.-	Persiana scorrevole di legno naturale abete/pino; finitura: verniciata trasparente/opaca; geometria/forma/aspetto: anta singola | anta doppia | pluri anta; funzione: oscurante; impiego: finestra | esterno. Incluso: sostegni in ferri robusti / SPECIFICHE TECNICHE: in legno lamellare, verniciatura a tre mani (imprimitura, fondo e finitura)	1 m²		389,57
LOM241.RM.14.10.40.Qa007.0255.-	Persiana scorrevole di legno naturale abete/pino; finitura: verniciata trasparente/opaca; geometria/forma/aspetto: anta singola | anta doppia | pluri anta; funzione: oscurante; impiego: portafinstra | esterno. Incluso: sostegni in ferri robusti / SPECIFICHE TECNICHE: in legno lamellare, verniciatura a tre mani (imprimitura, fondo e finitura)	1 m²		315,23
LOM241.RM.14.10.40.Qa012.0000.-	Persiana a battente di legno naturale douglas; finitura: verniciata trasparente/opaca; geometria/forma/aspetto: anta singola | anta doppia | pluri anta; funzione: oscurante; impiego: esterno. Incluso: sostegni in ferri robusti / SPECIFICHE TECNICHE: in legno massello, verniciatura a tre mani (imprimitura, fondo e finitura) eseguita in stabilimento o prima della posa	1 m²		313,36
LOM241.RM.14.10.40.Qa012.0005.-	Persiana a battente di legno naturale douglas; finitura: verniciata trasparente/opaca; geometria/forma/aspetto: anta singola | anta doppia | pluri anta; funzione: oscurante; impiego: finestra | esterno. Incluso: sostegni in ferri robusti / SPECIFICHE TECNICHE: in legno lamellare, verniciatura a tre mani (imprimitura, fondo e finitura)	1 m²		443,36
LOM241.RM.14.10.40.Qa012.0010.-	Persiana a battente di legno naturale douglas; finitura: verniciata trasparente/opaca; geometria/forma/aspetto: anta singola | anta doppia | pluri anta; funzione: oscurante; impiego: portafinstra | esterno. Incluso: sostegni in ferri robusti / SPECIFICHE TECNICHE: in legno lamellare, verniciatura a tre mani (imprimitura, fondo e finitura)	1 m²		370,91
LOM241.RM.14.10.40.Qa012.0250.-	Persiana scorrevole di legno naturale douglas; finitura: verniciata trasparente/opaca; geometria/forma/aspetto: anta singola | anta doppia | a coulisse; funzione: oscurante; impiego: esterno. Incluso: sostegni in ferri robusti / SPECIFICHE TECNICHE: in legno massello, verniciatura a tre mani (imprimitura, fondo e finitura) eseguita in stabilimento o prima della posa	1 m²		345,62
LOM241.RM.14.10.40.Qa012.0255.-	Persiana scorrevole di legno naturale douglas; finitura: verniciata trasparente/opaca; geometria/forma/aspetto: anta singola | anta doppia | pluri anta; funzione: oscurante; impiego: finestra | esterno. Incluso: sostegni in ferri robusti / SPECIFICHE TECNICHE: in legno lamellare, verniciatura a tre mani (imprimitura, fondo e finitura)	1 m²		486,55
LOM241.RM.14.10.40.Qa012.0260.-	Persiana scorrevole di legno naturale douglas; finitura: verniciata trasparente/opaca; geometria/forma/aspetto: anta singola | anta doppia | pluri anta; funzione: oscurante; impiego: portafinstra | esterno. Incluso: sostegni in ferri robusti / SPECIFICHE TECNICHE: in legno lamellare, verniciatura a tre mani (imprimitura, fondo e finitura)	1 m²		396,36
LOM241.RM.14.10.40.Qa013.0000.-	Persiana a battente di legno naturale helmock; finitura: verniciata trasparente/opaca; geometria/forma/aspetto: anta singola | anta doppia | pluri anta; funzione: oscurante; impiego: esterno. Incluso: sostegni in ferri robusti / SPECIFICHE TECNICHE: in legno massello, verniciatura a tre mani (imprimitura, fondo e finitura) eseguita in stabilimento o prima della posa	1 m²		264,40
LOM241.RM.14.10.40.Qa013.0250.-	Persiana scorrevole di legno naturale helmock; finitura: verniciata trasparente/opaca; geometria/forma/aspetto: anta singola | anta doppia | a coulisse; funzione: oscurante; impiego: esterno. Incluso: sostegni in ferri robusti / SPECIFICHE TECNICHE: in legno massello, verniciatura a tre mani (imprimitura, fondo e finitura) eseguita in stabilimento o prima della posa	1 m²		296,68
LOM241.RM.14.10.40.Qa016.0000.-	Persiana a battente di legno naturale larice nazionale; finitura: verniciata trasparente/opaca; geometria/forma/aspetto: anta singola | anta doppia | pluri anta; funzione: oscurante; impiego: esterno. Incluso: sostegni in ferri robusti / SPECIFICHE TECNICHE: in legno massello, verniciatura a tre mani (imprimitura, fondo e finitura) eseguita in stabilimento o prima della posa	1 m²		244,81
LOM241.RM.14.10.40.Qa016.0250.-	Persiana scorrevole di legno naturale larice nazionale; finitura: verniciata trasparente/opaca; geometria/forma/aspetto: anta singola | anta doppia | a coulisse; funzione: oscurante; impiego: esterno. Incluso: sostegni in ferri robusti / SPECIFICHE TECNICHE: in legno massello, verniciatura a tre mani (imprimitura, fondo e finitura) eseguita in stabilimento o prima della posa	1 m²		277,09
LOM241.RM.14.10.45.Oa009.0000.a	Tenda plissé di fibra sintetica poliestere; funzione: oscurante; impiego: interno; superficie [m²] > 1,5 / SPECIFICHE TECNICHE: fibra sintetica poliestere 100% poliestere, fibra sintetica poliestere normale, fibra sintetica poliestere metallizzato, varie finiture profili	1 m²		30,18
LOM241.RM.14.10.45.Oa009.0000.b	Tenda plissé di fibra sintetica poliestere; funzione: oscurante; impiego: interno; superficie [m²] > 1,5 / SPECIFICHE TECNICHE: fibra sintetica poliestere 100% poliestere, fibra sintetica poliestere ignifugo, varie finiture profili	1 m²		35,15
LOM241.RM.14.10.45.Oa009.0250.a	Tenda verticale scorrevole di fibra sintetica poliestere; funzione: oscurante; impiego: interno; dimensione [mm] = 127 | superficie [m²] > 2,5 | altezza [m²] > 2 / SPECIFICHE TECNICHE: fibra sintetica poliestere 100% fibra di vetro o 100% poliestere, fibra sintetica poliestere ignifugo	1 m²		24,94
LOM241.RM.14.10.45.Oa009.0250.b	Tenda verticale scorrevole di fibra sintetica poliestere; funzione: oscurante; impiego: interno; dimensione [mm] = 127 | superficie [m²] > 2,5 | altezza [m²] > 2 / SPECIFICHE TECNICHE: fibra sintetica poliestere 100% trevira cs, fibra sintetica poliestere oscurante	1 m²		28,91
LOM241.RM.14.10.45.Oa009.0250.c	Tenda verticale scorrevole di fibra sintetica poliestere; funzione: oscurante; impiego: interno; dimensione [mm] = 127 | superficie [m²] > 2,5 | altezza [m²] > 2 / SPECIFICHE TECNICHE: fibra sintetica poliestere 100% trevira cs,fibra sintetica poliestere lavabile	1 m²		38,53
LOM241.RM.14.10.45.Oa009.0250.d	Tenda verticale scorrevole di fibra sintetica poliestere; funzione: oscurante; impiego: interno; dimensione [mm] = 127 | superficie [m²] > 2,5 | altezza [m²] > 2 / SPECIFICHE TECNICHE: fibra sintetica poliestere 47% fibra di vetro e 53% acrilico, fibra sintetica poliestere oscurante	1 m²		48,17
LOM241.RM.14.10.45.Oa015.0000.-	Tenda di fibra sintetica tessile; geometria/forma/aspetto: tessuto; impiego: tenda plissè / SPECIFICHE TECNICHE: -	1 cad		10,77
LOM241.RM.14.10.45.Oa015.0005.-	Tenda di fibra sintetica tessile; geometria/forma/aspetto: tessuto; impiego: tende da sole / SPECIFICHE TECNICHE: -	1 cad		20,52
LOM241.RM.14.10.45.Oa015.0010.-	Tenda di fibra sintetica tessile; geometria/forma/aspetto: tessuto; impiego: tende verticali scorrevoli / SPECIFICHE TECNICHE: -	1 cad		9,49
LOM241.RM.14.10.45.Oa015.0015.-	Tenda di fibra sintetica tessile; geometria/forma/aspetto: tessuto | ignifuga; impiego: tende verticali scorrevoli / SPECIFICHE TECNICHE: -	1 cad		21,34
LOM241.RM.14.10.45.Oa015.0250.-	Tenda a rullo di fibra sintetica tessile; geometria/forma/aspetto: tessuto ignifugo; funzione: semioscurante; impiego: interno; superficie [m²] > 2 | larghezza [cm] = 35 ÷ 360 | altezza massima [cm] = 320 | altezza massima [m2] = 7,5. Incluso: supporti con cover in plastica generico; terminale a vista/nascosto; catenella in plastica generico coordinata. Escluso: monocomando; motore; cassonetto; barra di prefissaggio; guide laterali / SPECIFICHE TECNICHE: fibra sintetica poliestere 100% fibra di vetro o 100% poliestere, fibra sintetica poliestere ignifugo	1 m²		80,96
LOM241.RM.14.10.45.Sa000.0000.-	Tenda veneziana di lega alluminio generico; finitura: verniciata; geometria/forma/aspetto: lamelle; funzione: oscurante; impiego: interno; superficie [m²] > 1,5 / SPECIFICHE TECNICHE: accessori coordinati in tinta con lamelle	1 m²		32,73
LOM241.RM.14.10.45.Sa000.0005.-	Tenda veneziana di lega alluminio generico; finitura: verniciata; geometria/forma/aspetto: lamelle; funzione: oscurante; impiego: interno; superficie [m²] > 1,5 / SPECIFICHE TECNICHE: accessori coordinati in tinta con lamelle	1 m²		37,33
LOM241.RM.14.10.45.Sa000.0010.-	Tenda veneziana di lega alluminio generico; finitura: verniciata; geometria/forma/aspetto: lamelle; funzione: oscurante; impiego: interno; superficie [m²] > 2 / SPECIFICHE TECNICHE: accessori coordinati in tinta con lamelle	1 m²		27,13
LOM241.RM.14.10.45.Sa000.0015.-	Tenda veneziana di lega alluminio generico; finitura: verniciata a smalto; geometria/forma/aspetto: lamelle; funzione: oscurante; impiego: interno; superficie [m²] > 2 / SPECIFICHE TECNICHE: accessori coordinati in tinta con lamelle	1 m²		24,27
LOM241.RM.14.10.50.D0018.0000.-	Frangisole frangisole di plastica polivincloruro plastificato (PVC); geometria/forma/aspetto: doppia anta; funzione: oscurante | schermatura; impiego: esterno; larghezza [cm] = 100 | altezza [cm] = 170 / SPECIFICHE TECNICHE: scorrevole	1 m²		115,28
LOM241.RM.14.10.50.D0018.0005.-	Frangisole frangisole di plastica polivincloruro plastificato (PVC); funzione: oscurante | schermatura; impiego: esterno / SPECIFICHE TECNICHE: applicato nell parte superiore del balcone (h = 0 |40 cm)	1 m²		127,11
LOM241.RM.14.10.55.D0018.0000.a	Tapparella avvolgibile di plastica polivincloruro plastificato (PVC); geometria/forma/aspetto: stecche; funzione: oscurante; impiego: esterno; peso = 4 |500 kg/mq [-] nd nd / SPECIFICHE TECNICHE: n° 20 stecche al metro	1 m²		74,42
LOM241.RM.14.10.55.D0018.0000.b	Tapparella avvolgibile di plastica polivincloruro plastificato (PVC); geometria/forma/aspetto: stecche; funzione: oscurante; impiego: esterno; peso = 4 |500 kg/mq [-] nd nd. Incluso: rinforzo in metallo / SPECIFICHE TECNICHE: n° 20 stecche al metro	1 m²		81,07
LOM241.RM.14.10.55.D0018.0000.c	Tapparella avvolgibile di plastica polivincloruro plastificato (PVC); geometria/forma/aspetto: stecche; funzione: oscurante; impiego: esterno; peso = 6 |200 kg/mq [-] nd nd / SPECIFICHE TECNICHE: n° 20 stecche al metro	1 m²		92,65
LOM241.RM.14.10.55.D0018.0000.d	Tapparella avvolgibile di plastica polivincloruro plastificato (PVC); geometria/forma/aspetto: stecche; funzione: oscurante; impiego: esterno; peso = 6 |200 kg/mq [-] nd nd. Incluso: rinforzo in metallo / SPECIFICHE TECNICHE: n° 20 stecche al metro	1 m²		99,29
LOM241.RM.14.10.55.Qa012.0000.-	Tapparella avvolgibile di legno naturale douglas; finitura: verniciate trasparenti/opache; geometria/forma/aspetto: stecche; funzione: oscurante; impiego: esterno / SPECIFICHE TECNICHE: stecche fisse o distanziate sovrapponibili fino a completa chiusura; verniciatura a tre mani (imprimitura, fondo e finitura) eseguita in stabilimento o prima della posa.	1 m²		125,51
LOM241.RM.14.10.55.Qa021.0000.-	Tapparella avvolgibile di legno naturale pino; finitura: verniciate trasparenti/opache; geometria/forma/aspetto: stecche; funzione: oscurante; impiego: esterno / SPECIFICHE TECNICHE: stecche fisse o distanziate sovrapponibili fino a completa chiusura; verniciatura a tre mani (imprimitura, fondo e finitura) eseguita in stabilimento o prima della posa	1 m²		107,18
LOM241.RM.14.10.55.Sa000.0000.a	Tapparella avvolgibile di lega alluminio generico; finitura: verniciate; geometria/forma/aspetto: tipo piatto | profilati; funzione: oscurante; impiego: esterno; superficie [m²] = 1,5. Incluso: accessori e meccanismi. Escluso: demoltiplicatore / SPECIFICHE TECNICHE: -	1 m²		40,22
LOM241.RM.14.10.55.Sa000.0000.b	Tapparella avvolgibile di lega alluminio generico; finitura: verniciate; geometria/forma/aspetto: tipo piatto | profilati; funzione: oscurante; impiego: esterno; superficie [m²] = 1,5. Incluso: accessori e meccanismi. Escluso: demoltiplicatore / SPECIFICHE TECNICHE: -	1 m²		89,25
LOM241.RM.14.10.55.Sb001.0000.a	Tapparella avvolgibile di lega ferrosa acciaio generico; finitura: verniciate; geometria/forma/aspetto: tipo piatto; funzione: oscurante; impiego: esterno; superficie [m²] = 1,5. Incluso: accessori e meccanismi. Escluso: demoltiplicatore / SPECIFICHE TECNICHE: -	1 m²		41,21
LOM241.RM.14.10.55.Sb001.0000.b	Tapparella avvolgibile di lega ferrosa acciaio generico; finitura: verniciate; geometria/forma/aspetto: tipo piatto; funzione: oscurante; impiego: esterno; superficie [m²] = 1,5. Incluso: accessori e meccanismi. Escluso: demoltiplicatore / SPECIFICHE TECNICHE: -	1 m²		50,00
LOM241.RM.14.10.60.G0000.0000.a	Davanzale di cemento generico; finitura: vista liscia; impiego: contorni | spalle | cappelli | davanzali | soglie; sezione [cm²] ≤ 100 / SPECIFICHE TECNICHE: prodotti in stabilimento, con graniglia	1 m		40,16
LOM241.RM.14.10.60.G0000.0000.b	Davanzale di cemento generico; finitura: vista liscia; impiego: contorni | spalle | cappelli | davanzali | soglie; sezione [cm²] = 100 ÷ 150 / SPECIFICHE TECNICHE: prodotti in stabilimento, con graniglia	1 m		52,11
LOM241.RM.14.10.60.G0000.0000.c	Davanzale di cemento generico; finitura: vista liscia; impiego: contorni | spalle | cappelli | davanzali | soglie; sezione [cm²] = 150 ÷ 300 / SPECIFICHE TECNICHE: prodotti in stabilimento, con graniglia	1 m		70,50
LOM241.RM.14.10.60.G0000.0000.d	Davanzale di cemento generico; finitura: vista liscia; impiego: contorni | spalle | cappelli | davanzali | soglie; sezione [cm²] = 300 ÷ 500 / SPECIFICHE TECNICHE: prodotti in stabilimento, con graniglia	1 m		84,14
LOM241.RM.14.10.60.G0000.0000.e	Davanzale di cemento generico; finitura: vista liscia; impiego: contorni | spalle | cappelli | davanzali | soglie; sezione [cm²] = 500 ÷ 750 / SPECIFICHE TECNICHE: prodotti in stabilimento, con graniglia	1 m		97,80
LOM241.RM.14.10.60.G0000.0000.f	Davanzale di cemento generico; finitura: vista liscia; impiego: contorni | spalle | cappelli | davanzali | soglie; sezione [cm²] = 750 ÷ 1000 / SPECIFICHE TECNICHE: prodotti in stabilimento, con graniglia	1 m		109,74
LOM241.RM.14.10.60.G0000.0005.a	Davanzale di cemento generico; finitura: vista martellinata; impiego: contorni | spalle | cappelli | davanzali | soglie; sezione [cm²] ≤ 300 / SPECIFICHE TECNICHE: prodotti in stabilimento, con graniglia	1 m		122,97
LOM241.RM.14.10.60.G0000.0005.b	Davanzale di cemento generico; finitura: vista martellinata; impiego: contorni | spalle | cappelli | davanzali | soglie; sezione [cm²] = 300 ÷ 500 / SPECIFICHE TECNICHE: prodotti in stabilimento, con graniglia	1 m		142,13
LOM241.RM.14.10.60.G0000.0005.c	Davanzale di cemento generico; finitura: vista martellinata; impiego: contorni | spalle | cappelli | davanzali | soglie; sezione [cm²] = 500 ÷ 750 / SPECIFICHE TECNICHE: prodotti in stabilimento, con graniglia	1 m		165,53
LOM241.RM.14.10.60.G0000.0005.d	Davanzale di cemento generico; finitura: vista martellinata; impiego: contorni | spalle | cappelli | davanzali | soglie; sezione [cm²] = 750 ÷ 1000 / SPECIFICHE TECNICHE: prodotti in stabilimento, con graniglia	1 m		191,11
LOM241.RM.14.10.60.G0000.0010.a	Davanzale di cemento generico; finitura: vista raschiata; impiego: contorni | spalle | cappelli | davanzali | soglie; sezione [cm²] ≤ 100 / SPECIFICHE TECNICHE: prodotti in stabilimento, senza graniglia	1 m		45,73
LOM241.RM.14.10.60.G0000.0010.b	Davanzale di cemento generico; finitura: vista raschiata; impiego: contorni | spalle | cappelli | davanzali | soglie; sezione [cm²] = 100 ÷ 150 / SPECIFICHE TECNICHE: prodotti in stabilimento, senza graniglia	1 m		59,96
LOM241.RM.14.10.60.G0000.0010.c	Davanzale di cemento generico; finitura: vista raschiata; impiego: contorni | spalle | cappelli | davanzali | soglie; sezione [cm²] = 150 ÷ 300 / SPECIFICHE TECNICHE: prodotti in stabilimento, senza graniglia	1 m		77,34
LOM241.RM.14.10.60.G0000.0010.d	Davanzale di cemento generico; finitura: vista raschiata; impiego: contorni | spalle | cappelli | davanzali | soglie; sezione [cm²] = 300 ÷ 500 / SPECIFICHE TECNICHE: prodotti in stabilimento, senza graniglia	1 m		93,64
LOM241.RM.14.10.60.G0000.0010.e	Davanzale di cemento generico; finitura: vista raschiata; impiego: contorni | spalle | cappelli | davanzali | soglie; sezione [cm²] = 500 ÷ 750 / SPECIFICHE TECNICHE: prodotti in stabilimento, senza graniglia	1 m		106,94
LOM241.RM.14.10.60.G0000.0010.f	Davanzale di cemento generico; finitura: vista raschiata; impiego: contorni | spalle | cappelli | davanzali | soglie; sezione [cm²] = 750 ÷ 1000 / SPECIFICHE TECNICHE: prodotti in stabilimento, senza graniglia	1 m		120,99
LOM241.RM.14.10.60.G0000.0015.a	Davanzale di cemento generico; finitura: vista stuccata e levigata; impiego: contorni | spalle | cappelli | davanzali | soglie; sezione [cm²] ≤ 100 / SPECIFICHE TECNICHE: prodotti in stabilimento, con graniglia	1 m		72,55
LOM241.RM.14.10.60.G0000.0015.b	Davanzale di cemento generico; finitura: vista stuccata e levigata; impiego: contorni | spalle | cappelli | davanzali | soglie; sezione [cm²] = 100 ÷ 150 / SPECIFICHE TECNICHE: prodotti in stabilimento, con graniglia	1 m		90,92
LOM241.RM.14.10.60.G0000.0015.c	Davanzale di cemento generico; finitura: vista stuccata e levigata; impiego: contorni | spalle | cappelli | davanzali | soglie; sezione [cm²] = 150 ÷ 300 / SPECIFICHE TECNICHE: prodotti in stabilimento, con graniglia	1 m		113,53
LOM241.RM.14.10.60.G0000.0015.d	Davanzale di cemento generico; finitura: vista stuccata e levigata; impiego: contorni | spalle | cappelli | davanzali | soglie; sezione [cm²] = 300 ÷ 500 / SPECIFICHE TECNICHE: prodotti in stabilimento, con graniglia	1 m		139,68
LOM241.RM.14.10.60.G0000.0015.e	Davanzale di cemento generico; finitura: vista stuccata e levigata; impiego: contorni | spalle | cappelli | davanzali | soglie; sezione [cm²] = 500 ÷ 750 / SPECIFICHE TECNICHE: prodotti in stabilimento, con graniglia	1 m		154,13
LOM241.RM.14.10.60.G0000.0015.f	Davanzale di cemento generico; finitura: vista stuccata e levigata; impiego: contorni | spalle | cappelli | davanzali | soglie; sezione [cm²] = 750 ÷ 1000 / SPECIFICHE TECNICHE: prodotti in stabilimento, con graniglia	1 m		178,27
LOM241.RM.14.10.61.G0000.0000.a	Soglia di cemento generico; finitura: vista liscia; impiego: contorni | spalle | cappelli | davanzali | soglie; sezione [cm²] ≤ 100 / SPECIFICHE TECNICHE: prodotti in stabilimento, con graniglia	1 m		40,16
LOM241.RM.14.10.61.G0000.0000.b	Soglia di cemento generico; finitura: vista liscia; impiego: contorni | spalle | cappelli | davanzali | soglie; sezione [cm²] = 100 ÷ 150 / SPECIFICHE TECNICHE: prodotti in stabilimento, con graniglia	1 m		52,11
LOM241.RM.14.10.61.G0000.0000.c	Soglia di cemento generico; finitura: vista liscia; impiego: contorni | spalle | cappelli | davanzali | soglie; sezione [cm²] = 150 ÷ 300 / SPECIFICHE TECNICHE: prodotti in stabilimento, con graniglia	1 m		70,50
LOM241.RM.14.10.61.G0000.0000.d	Soglia di cemento generico; finitura: vista liscia; impiego: contorni | spalle | cappelli | davanzali | soglie; sezione [cm²] = 300 ÷ 500 / SPECIFICHE TECNICHE: prodotti in stabilimento, con graniglia	1 m		84,14
LOM241.RM.14.10.61.G0000.0000.e	Soglia di cemento generico; finitura: vista liscia; impiego: contorni | spalle | cappelli | davanzali | soglie; sezione [cm²] = 500 ÷ 750 / SPECIFICHE TECNICHE: prodotti in stabilimento, con graniglia	1 m		97,80
LOM241.RM.14.10.61.G0000.0000.f	Soglia di cemento generico; finitura: vista liscia; impiego: contorni | spalle | cappelli | davanzali | soglie; sezione [cm²] = 750 ÷ 1000 / SPECIFICHE TECNICHE: prodotti in stabilimento, con graniglia	1 m		109,74
LOM241.RM.14.10.61.G0000.0005.a	Soglia di cemento generico; finitura: vista martellinata; impiego: contorni | spalle | cappelli | davanzali | soglie; sezione [cm²] ≤ 300 / SPECIFICHE TECNICHE: prodotti in stabilimento, con graniglia	1 m		122,97
LOM241.RM.14.10.61.G0000.0005.b	Soglia di cemento generico; finitura: vista martellinata; impiego: contorni | spalle | cappelli | davanzali | soglie; sezione [cm²] = 300 ÷ 500 / SPECIFICHE TECNICHE: prodotti in stabilimento, con graniglia	1 m		142,13
LOM241.RM.14.10.61.G0000.0005.c	Soglia di cemento generico; finitura: vista martellinata; impiego: contorni | spalle | cappelli | davanzali | soglie; sezione [cm²] = 500 ÷ 750 / SPECIFICHE TECNICHE: prodotti in stabilimento, con graniglia	1 m		165,53
LOM241.RM.14.10.61.G0000.0005.d	Soglia di cemento generico; finitura: vista martellinata; impiego: contorni | spalle | cappelli | davanzali | soglie; sezione [cm²] = 750 ÷ 1000 / SPECIFICHE TECNICHE: prodotti in stabilimento, con graniglia	1 m		191,11
LOM241.RM.14.10.61.G0000.0010.a	Soglia di cemento generico; finitura: vista raschiata; impiego: contorni | spalle | cappelli | davanzali | soglie; sezione [cm²] ≤ 100 / SPECIFICHE TECNICHE: prodotti in stabilimento, senza graniglia	1 m		45,73
LOM241.RM.14.10.61.G0000.0010.b	Soglia di cemento generico; finitura: vista raschiata; impiego: contorni | spalle | cappelli | davanzali | soglie; sezione [cm²] = 100 ÷ 150 / SPECIFICHE TECNICHE: prodotti in stabilimento, senza graniglia	1 m		59,96
LOM241.RM.14.10.61.G0000.0010.c	Soglia di cemento generico; finitura: vista raschiata; impiego: contorni | spalle | cappelli | davanzali | soglie; sezione [cm²] = 150 ÷ 300 / SPECIFICHE TECNICHE: prodotti in stabilimento, senza graniglia	1 m		77,34
LOM241.RM.14.10.61.G0000.0010.d	Soglia di cemento generico; finitura: vista raschiata; impiego: contorni | spalle | cappelli | davanzali | soglie; sezione [cm²] = 300 ÷ 500 / SPECIFICHE TECNICHE: prodotti in stabilimento, senza graniglia	1 m		93,64
LOM241.RM.14.10.61.G0000.0010.e	Soglia di cemento generico; finitura: vista raschiata; impiego: contorni | spalle | cappelli | davanzali | soglie; sezione [cm²] = 500 ÷ 750 / SPECIFICHE TECNICHE: prodotti in stabilimento, senza graniglia	1 m		106,94
LOM241.RM.14.10.61.G0000.0010.f	Soglia di cemento generico; finitura: vista raschiata; impiego: contorni | spalle | cappelli | davanzali | soglie; sezione [cm²] = 750 ÷ 1000 / SPECIFICHE TECNICHE: prodotti in stabilimento, senza graniglia	1 m		120,99
LOM241.RM.14.10.61.G0000.0015.a	Soglia di cemento generico; finitura: vista stuccata e levigata; impiego: contorni | spalle | cappelli | davanzali | soglie; sezione [cm²] ≤ 100 / SPECIFICHE TECNICHE: prodotti in stabilimento, con graniglia	1 m		72,55
LOM241.RM.14.10.61.G0000.0015.b	Soglia di cemento generico; finitura: vista stuccata e levigata; impiego: contorni | spalle | cappelli | davanzali | soglie; sezione [cm²] = 100 ÷ 150 / SPECIFICHE TECNICHE: prodotti in stabilimento, con graniglia	1 m		90,92
LOM241.RM.14.10.61.G0000.0015.c	Soglia di cemento generico; finitura: vista stuccata e levigata; impiego: contorni | spalle | cappelli | davanzali | soglie; sezione [cm²] = 150 ÷ 300 / SPECIFICHE TECNICHE: prodotti in stabilimento, con graniglia	1 m		113,53
LOM241.RM.14.10.61.G0000.0015.d	Soglia di cemento generico; finitura: vista stuccata e levigata; impiego: contorni | spalle | cappelli | davanzali | soglie; sezione [cm²] = 300 ÷ 500 / SPECIFICHE TECNICHE: prodotti in stabilimento, con graniglia	1 m		139,68
LOM241.RM.14.10.61.G0000.0015.e	Soglia di cemento generico; finitura: vista stuccata e levigata; impiego: contorni | spalle | cappelli | davanzali | soglie; sezione [cm²] = 500 ÷ 750 / SPECIFICHE TECNICHE: prodotti in stabilimento, con graniglia	1 m		154,13
LOM241.RM.14.10.61.G0000.0015.f	Soglia di cemento generico; finitura: vista stuccata e levigata; impiego: contorni | spalle | cappelli | davanzali | soglie; sezione [cm²] = 750 ÷ 1000 / SPECIFICHE TECNICHE: prodotti in stabilimento, con graniglia	1 m		178,27
LOM241.RM.14.10.62.G0000.0000.a	Spalla di cemento generico; finitura: vista liscia; impiego: contorni | spalle | cappelli | davanzali | soglie; sezione [cm²] ≤ 100 / SPECIFICHE TECNICHE: prodotti in stabilimento, con graniglia	1 m		40,16
LOM241.RM.14.10.62.G0000.0000.b	Spalla di cemento generico; finitura: vista liscia; impiego: contorni | spalle | cappelli | davanzali | soglie; sezione [cm²] = 100 ÷ 150 / SPECIFICHE TECNICHE: prodotti in stabilimento, con graniglia	1 m		52,11
LOM241.RM.14.10.62.G0000.0000.c	Spalla di cemento generico; finitura: vista liscia; impiego: contorni | spalle | cappelli | davanzali | soglie; sezione [cm²] = 150 ÷ 300 / SPECIFICHE TECNICHE: prodotti in stabilimento, con graniglia	1 m		70,50
LOM241.RM.14.10.62.G0000.0000.d	Spalla di cemento generico; finitura: vista liscia; impiego: contorni | spalle | cappelli | davanzali | soglie; sezione [cm²] = 300 ÷ 500 / SPECIFICHE TECNICHE: prodotti in stabilimento, con graniglia	1 m		84,14
LOM241.RM.14.10.62.G0000.0000.e	Spalla di cemento generico; finitura: vista liscia; impiego: contorni | spalle | cappelli | davanzali | soglie; sezione [cm²] = 500 ÷ 750 / SPECIFICHE TECNICHE: prodotti in stabilimento, con graniglia	1 m		97,80
LOM241.RM.14.10.62.G0000.0000.f	Spalla di cemento generico; finitura: vista liscia; impiego: contorni | spalle | cappelli | davanzali | soglie; sezione [cm²] = 750 ÷ 1000 / SPECIFICHE TECNICHE: prodotti in stabilimento, con graniglia	1 m		109,74
LOM241.RM.14.10.62.G0000.0005.a	Spalla di cemento generico; finitura: vista martellinata; impiego: contorni | spalle | cappelli | davanzali | soglie; sezione [cm²] ≤ 300 / SPECIFICHE TECNICHE: prodotti in stabilimento, con graniglia	1 m		122,97
LOM241.RM.14.10.62.G0000.0005.b	Spalla di cemento generico; finitura: vista martellinata; impiego: contorni | spalle | cappelli | davanzali | soglie; sezione [cm²] = 300 ÷ 500 / SPECIFICHE TECNICHE: prodotti in stabilimento, con graniglia	1 m		142,13
LOM241.RM.14.10.62.G0000.0005.c	Spalla di cemento generico; finitura: vista martellinata; impiego: contorni | spalle | cappelli | davanzali | soglie; sezione [cm²] = 500 ÷ 750 / SPECIFICHE TECNICHE: prodotti in stabilimento, con graniglia	1 m		165,53
LOM241.RM.14.10.62.G0000.0005.d	Spalla di cemento generico; finitura: vista martellinata; impiego: contorni | spalle | cappelli | davanzali | soglie; sezione [cm²] = 750 ÷ 1000 / SPECIFICHE TECNICHE: prodotti in stabilimento, con graniglia	1 m		191,11
LOM241.RM.14.10.62.G0000.0010.a	Spalla di cemento generico; finitura: vista raschiata; impiego: contorni | spalle | cappelli | davanzali | soglie; sezione [cm²] ≤ 100 / SPECIFICHE TECNICHE: prodotti in stabilimento, senza graniglia	1 m		45,73
LOM241.RM.14.10.62.G0000.0010.b	Spalla di cemento generico; finitura: vista raschiata; impiego: contorni | spalle | cappelli | davanzali | soglie; sezione [cm²] = 100 ÷ 150 / SPECIFICHE TECNICHE: prodotti in stabilimento, senza graniglia	1 m		59,96
LOM241.RM.14.10.62.G0000.0010.c	Spalla di cemento generico; finitura: vista raschiata; impiego: contorni | spalle | cappelli | davanzali | soglie; sezione [cm²] = 150 ÷ 300 / SPECIFICHE TECNICHE: prodotti in stabilimento, senza graniglia	1 m		77,34
LOM241.RM.14.10.62.G0000.0010.d	Spalla di cemento generico; finitura: vista raschiata; impiego: contorni | spalle | cappelli | davanzali | soglie; sezione [cm²] = 300 ÷ 500 / SPECIFICHE TECNICHE: prodotti in stabilimento, senza graniglia	1 m		93,64
LOM241.RM.14.10.62.G0000.0010.e	Spalla di cemento generico; finitura: vista raschiata; impiego: contorni | spalle | cappelli | davanzali | soglie; sezione [cm²] = 500 ÷ 750 / SPECIFICHE TECNICHE: prodotti in stabilimento, senza graniglia	1 m		106,94
LOM241.RM.14.10.62.G0000.0010.f	Spalla di cemento generico; finitura: vista raschiata; impiego: contorni | spalle | cappelli | davanzali | soglie; sezione [cm²] = 750 ÷ 1000 / SPECIFICHE TECNICHE: prodotti in stabilimento, senza graniglia	1 m		120,99
LOM241.RM.14.10.62.G0000.0015.a	Spalla di cemento generico; finitura: vista stuccata e levigata; impiego: contorni | spalle | cappelli | davanzali | soglie; sezione [cm²] ≤ 100 / SPECIFICHE TECNICHE: prodotti in stabilimento, con graniglia	1 m		72,55
LOM241.RM.14.10.62.G0000.0015.b	Spalla di cemento generico; finitura: vista stuccata e levigata; impiego: contorni | spalle | cappelli | davanzali | soglie; sezione [cm²] = 100 ÷ 150 / SPECIFICHE TECNICHE: prodotti in stabilimento, con graniglia	1 m		90,92
LOM241.RM.14.10.62.G0000.0015.c	Spalla di cemento generico; finitura: vista stuccata e levigata; impiego: contorni | spalle | cappelli | davanzali | soglie; sezione [cm²] = 150 ÷ 300 / SPECIFICHE TECNICHE: prodotti in stabilimento, con graniglia	1 m		113,53
LOM241.RM.14.10.62.G0000.0015.d	Spalla di cemento generico; finitura: vista stuccata e levigata; impiego: contorni | spalle | cappelli | davanzali | soglie; sezione [cm²] = 300 ÷ 500 / SPECIFICHE TECNICHE: prodotti in stabilimento, con graniglia	1 m		139,68
LOM241.RM.14.10.62.G0000.0015.e	Spalla di cemento generico; finitura: vista stuccata e levigata; impiego: contorni | spalle | cappelli | davanzali | soglie; sezione [cm²] = 500 ÷ 750 / SPECIFICHE TECNICHE: prodotti in stabilimento, con graniglia	1 m		154,13
LOM241.RM.14.10.62.G0000.0015.f	Spalla di cemento generico; finitura: vista stuccata e levigata; impiego: contorni | spalle | cappelli | davanzali | soglie; sezione [cm²] = 750 ÷ 1000 / SPECIFICHE TECNICHE: prodotti in stabilimento, con graniglia	1 m		178,27
LOM241.RM.14.10.63.G0000.0000.a	Cielino di cemento generico; finitura: vista liscia; impiego: contorni | spalle | cappelli | davanzali | soglie; sezione [cm²] ≤ 100 / SPECIFICHE TECNICHE: prodotti in stabilimento, con graniglia	1 m		38,98
LOM241.RM.14.10.63.G0000.0000.b	Cielino di cemento generico; finitura: vista liscia; impiego: contorni | spalle | cappelli | davanzali | soglie; sezione [cm²] = 100 ÷ 150 / SPECIFICHE TECNICHE: prodotti in stabilimento, con graniglia	1 m		50,58
LOM241.RM.14.10.63.G0000.0000.c	Cielino di cemento generico; finitura: vista liscia; impiego: contorni | spalle | cappelli | davanzali | soglie; sezione [cm²] = 150 ÷ 300 / SPECIFICHE TECNICHE: prodotti in stabilimento, con graniglia	1 m		68,44
LOM241.RM.14.10.63.G0000.0000.d	Cielino di cemento generico; finitura: vista liscia; impiego: contorni | spalle | cappelli | davanzali | soglie; sezione [cm²] = 300 ÷ 500 / SPECIFICHE TECNICHE: prodotti in stabilimento, con graniglia	1 m		81,66
LOM241.RM.14.10.63.G0000.0000.e	Cielino di cemento generico; finitura: vista liscia; impiego: contorni | spalle | cappelli | davanzali | soglie; sezione [cm²] = 500 ÷ 750 / SPECIFICHE TECNICHE: prodotti in stabilimento, con graniglia	1 m		94,94
LOM241.RM.14.10.63.G0000.0000.f	Cielino di cemento generico; finitura: vista liscia; impiego: contorni | spalle | cappelli | davanzali | soglie; sezione [cm²] = 750 ÷ 1000 / SPECIFICHE TECNICHE: prodotti in stabilimento, con graniglia	1 m		106,52
LOM241.RM.14.10.63.G0000.0005.a	Cielino di cemento generico; finitura: vista martellinata; impiego: contorni | spalle | cappelli | davanzali | soglie; sezione [cm²] ≤ 300 / SPECIFICHE TECNICHE: prodotti in stabilimento, con graniglia	1 m		119,36
LOM241.RM.14.10.63.G0000.0005.b	Cielino di cemento generico; finitura: vista martellinata; impiego: contorni | spalle | cappelli | davanzali | soglie; sezione [cm²] = 300 ÷ 500 / SPECIFICHE TECNICHE: prodotti in stabilimento, con graniglia	1 m		137,97
LOM241.RM.14.10.63.G0000.0005.c	Cielino di cemento generico; finitura: vista martellinata; impiego: contorni | spalle | cappelli | davanzali | soglie; sezione [cm²] = 500 ÷ 750 / SPECIFICHE TECNICHE: prodotti in stabilimento, con graniglia	1 m		160,67
LOM241.RM.14.10.63.G0000.0005.d	Cielino di cemento generico; finitura: vista martellinata; impiego: contorni | spalle | cappelli | davanzali | soglie; sezione [cm²] = 750 ÷ 1000 / SPECIFICHE TECNICHE: prodotti in stabilimento, con graniglia	1 m		185,52
LOM241.RM.14.10.63.G0000.0010.a	Cielino di cemento generico; finitura: vista raschiata; impiego: contorni | spalle | cappelli | davanzali | soglie; sezione [cm²] ≤ 100 / SPECIFICHE TECNICHE: prodotti in stabilimento, senza graniglia	1 m		44,39
LOM241.RM.14.10.63.G0000.0010.b	Cielino di cemento generico; finitura: vista raschiata; impiego: contorni | spalle | cappelli | davanzali | soglie; sezione [cm²] = 100 ÷ 150 / SPECIFICHE TECNICHE: prodotti in stabilimento, senza graniglia	1 m		58,20
LOM241.RM.14.10.63.G0000.0010.c	Cielino di cemento generico; finitura: vista raschiata; impiego: contorni | spalle | cappelli | davanzali | soglie; sezione [cm²] = 150 ÷ 300 / SPECIFICHE TECNICHE: prodotti in stabilimento, senza graniglia	1 m		75,08
LOM241.RM.14.10.63.G0000.0010.d	Cielino di cemento generico; finitura: vista raschiata; impiego: contorni | spalle | cappelli | davanzali | soglie; sezione [cm²] = 300 ÷ 500 / SPECIFICHE TECNICHE: prodotti in stabilimento, senza graniglia	1 m		90,90
LOM241.RM.14.10.63.G0000.0010.e	Cielino di cemento generico; finitura: vista raschiata; impiego: contorni | spalle | cappelli | davanzali | soglie; sezione [cm²] = 500 ÷ 750 / SPECIFICHE TECNICHE: prodotti in stabilimento, senza graniglia	1 m		103,82
LOM241.RM.14.10.63.G0000.0010.f	Cielino di cemento generico; finitura: vista raschiata; impiego: contorni | spalle | cappelli | davanzali | soglie; sezione [cm²] = 750 ÷ 1000 / SPECIFICHE TECNICHE: prodotti in stabilimento, senza graniglia	1 m		117,45
LOM241.RM.14.10.63.G0000.0015.a	Cielino di cemento generico; finitura: vista stuccata e levigata; impiego: contorni | spalle | cappelli | davanzali | soglie; sezione [cm²] ≤ 100 / SPECIFICHE TECNICHE: prodotti in stabilimento, con graniglia	1 m		70,42
LOM241.RM.14.10.63.G0000.0015.b	Cielino di cemento generico; finitura: vista stuccata e levigata; impiego: contorni | spalle | cappelli | davanzali | soglie; sezione [cm²] = 100 ÷ 150 / SPECIFICHE TECNICHE: prodotti in stabilimento, con graniglia	1 m		88,26
LOM241.RM.14.10.63.G0000.0015.c	Cielino di cemento generico; finitura: vista stuccata e levigata; impiego: contorni | spalle | cappelli | davanzali | soglie; sezione [cm²] = 150 ÷ 300 / SPECIFICHE TECNICHE: prodotti in stabilimento, con graniglia	1 m		110,21
LOM241.RM.14.10.63.G0000.0015.d	Cielino di cemento generico; finitura: vista stuccata e levigata; impiego: contorni | spalle | cappelli | davanzali | soglie; sezione [cm²] = 300 ÷ 500 / SPECIFICHE TECNICHE: prodotti in stabilimento, con graniglia	1 m		135,60
LOM241.RM.14.10.63.G0000.0015.e	Cielino di cemento generico; finitura: vista stuccata e levigata; impiego: contorni | spalle | cappelli | davanzali | soglie; sezione [cm²] = 500 ÷ 750 / SPECIFICHE TECNICHE: prodotti in stabilimento, con graniglia	1 m		149,61
LOM241.RM.14.10.63.G0000.0015.f	Cielino di cemento generico; finitura: vista stuccata e levigata; impiego: contorni | spalle | cappelli | davanzali | soglie; sezione [cm²] = 750 ÷ 1000 / SPECIFICHE TECNICHE: prodotti in stabilimento, con graniglia	1 m		173,04
LOM241.RM.14.10.65.Za000.0500.-	Pannello coibentato di materiale generico; geometria/forma/aspetto: bilaminato; funzione: specchiatura cieca; impiego: porte | impennate in lega alluminio generico; spessore [mm] = 40 / SPECIFICHE TECNICHE: con pannello coibente interposto	1 m²		16,17
LOM241.RM.14.10.70.Qb000.0000.-	Lastra di legno artificiale generico; funzione: specchiatura cieca; spessore [mm] = 6 / SPECIFICHE TECNICHE: bilaminato	1 m²		9,67
LOM241.RM.14.15.05.Sb003.0000.a	Falso telaio doppia anta di lega ferrosa acciaio zincato; geometria/forma/aspetto: lamiera; impiego: porta scorrevole; larghezza [cm] = 120 | altezza [cm] = 200 ÷ 210 / SPECIFICHE TECNICHE: per l'inserimento nei tavolati in muratura e cartongesso (9 cm < sp < 14,5 cm), dotato di meccanimo per lo scorrimento dell'anta e garanzia di funzionamento di 12 anni	1 cad		538,80
LOM241.RM.14.15.05.Sb003.0000.b	Falso telaio doppia anta di lega ferrosa acciaio zincato; geometria/forma/aspetto: lamiera; impiego: porta scorrevole; larghezza [cm] = 140 | altezza [cm] = 200 ÷ 210 / SPECIFICHE TECNICHE: per l'inserimento nei tavolati in muratura e cartongesso (9 cm < sp < 14,5 cm), dotato di meccanimo per lo scorrimento dell'anta e garanzia di funzionamento di 12 anni	1 cad		555,36
LOM241.RM.14.15.05.Sb003.0000.c	Falso telaio doppia anta di lega ferrosa acciaio zincato; geometria/forma/aspetto: lamiera; impiego: porta scorrevole; larghezza [cm] = 160 | altezza [cm] = 200 ÷ 210 / SPECIFICHE TECNICHE: per l'inserimento nei tavolati in muratura e cartongesso (9 cm < sp < 14,5 cm), dotato di meccanimo per lo scorrimento dell'anta e garanzia di funzionamento di 12 anni	1 cad		593,04
LOM241.RM.14.15.05.Sb003.0000.d	Falso telaio doppia anta di lega ferrosa acciaio zincato; geometria/forma/aspetto: lamiera; impiego: porta scorrevole; larghezza [cm] = 180 | altezza [cm] = 200 ÷ 210 / SPECIFICHE TECNICHE: per l'inserimento nei tavolati in muratura e cartongesso (9 cm < sp < 14,5 cm), dotato di meccanimo per lo scorrimento dell'anta e garanzia di funzionamento di 12 anni	1 cad		670,30
LOM241.RM.14.15.05.Sb003.0000.e	Falso telaio doppia anta di lega ferrosa acciaio zincato; geometria/forma/aspetto: lamiera; impiego: porta scorrevole; larghezza [cm] = 200 | altezza [cm] = 200 ÷ 210 / SPECIFICHE TECNICHE: per l'inserimento nei tavolati in muratura e cartongesso (9 cm < sp < 14,5 cm), dotato di meccanimo per lo scorrimento dell'anta e garanzia di funzionamento di 12 anni	1 cad		765,00
LOM241.RM.14.15.05.Sb003.0000.f	Falso telaio doppia anta di lega ferrosa acciaio zincato; geometria/forma/aspetto: lamiera; impiego: porta scorrevole; larghezza [cm] = 220 | altezza [cm] = 200 ÷ 210 / SPECIFICHE TECNICHE: per l'inserimento nei tavolati in muratura e cartongesso (9 cm < sp < 14,5 cm), dotato di meccanimo per lo scorrimento dell'anta e garanzia di funzionamento di 12 anni	1 cad		826,57
LOM241.RM.14.15.05.Sb003.0000.g	Falso telaio doppia anta di lega ferrosa acciaio zincato; geometria/forma/aspetto: lamiera; impiego: porta scorrevole; larghezza [cm] = 240 | altezza [cm] = 200 ÷ 210 / SPECIFICHE TECNICHE: per l'inserimento nei tavolati in muratura e cartongesso (9 cm < sp < 14,5 cm), dotato di meccanimo per lo scorrimento dell'anta e garanzia di funzionamento di 12 anni	1 cad		880,84
LOM241.RM.14.15.05.Sb003.0250.-	Falso telaio di lega ferrosa acciaio zincato; impiego: monoblocco. Incluso: zanche / SPECIFICHE TECNICHE: -	1 m		9,16
LOM241.RM.14.15.05.Sb003.0250.a	Falso telaio singola anta di lega ferrosa acciaio zincato; geometria/forma/aspetto: lamiera; impiego: porta scorrevole; larghezza [cm] = 70 | altezza [cm] = 200 ÷ 210 / SPECIFICHE TECNICHE: per l'inserimento nei tavolati in muratura e cartongesso (9 cm < sp < 14,5 cm), dotato di meccanimo per lo scorrimento dell'anta e garanzia di funzionamento di 12 anni	1 cad		278,61
LOM241.RM.14.15.05.Sb003.0250.b	Falso telaio singola anta di lega ferrosa acciaio zincato; geometria/forma/aspetto: lamiera; impiego: porta scorrevole; larghezza [cm] = 80 | altezza [cm] = 200 ÷ 210 / SPECIFICHE TECNICHE: per l'inserimento nei tavolati in muratura e cartongesso (9 cm < sp < 14,5 cm), dotato di meccanimo per lo scorrimento dell'anta e garanzia di funzionamento di 12 anni	1 cad		296,08
LOM241.RM.14.15.05.Sb003.0250.c	Falso telaio singola anta di lega ferrosa acciaio zincato; geometria/forma/aspetto: lamiera; impiego: porta scorrevole; larghezza [cm] = 90 | altezza [cm] = 200 ÷ 210 / SPECIFICHE TECNICHE: per l'inserimento nei tavolati in muratura e cartongesso (9 cm < sp < 14,5 cm), dotato di meccanimo per lo scorrimento dell'anta e garanzia di funzionamento di 12 anni	1 cad		336,52
LOM241.RM.14.15.05.Sb003.0250.d	Falso telaio singola anta di lega ferrosa acciaio zincato; geometria/forma/aspetto: lamiera; impiego: porta scorrevole; larghezza [cm] = 100 | altezza [cm] = 200 ÷ 210 / SPECIFICHE TECNICHE: per l'inserimento nei tavolati in muratura e cartongesso (9 cm < sp < 14,5 cm), dotato di meccanimo per lo scorrimento dell'anta e garanzia di funzionamento di 12 anni	1 cad		382,51
LOM241.RM.14.15.05.Sb003.0250.e	Falso telaio singola anta di lega ferrosa acciaio zincato; geometria/forma/aspetto: lamiera; impiego: porta scorrevole; larghezza [cm] = 120 | altezza [cm] = 200 ÷ 210 / SPECIFICHE TECNICHE: per l'inserimento nei tavolati in muratura e cartongesso (9 cm < sp < 14,5 cm), dotato di meccanimo per lo scorrimento dell'anta e garanzia di funzionamento di 12 anni	1 cad		441,34
LOM241.RM.14.15.05.Sb003.0255.-	Falso telaio di lega ferrosa acciaio zincato; impiego: serramenti generici. Incluso: zanche / SPECIFICHE TECNICHE: -	1 m		4,33
LOM241.RM.14.15.15.Za000.0250.-	Pellicola decorativa di materiale generico; finitura: a motivi | colorata | antigraffio; funzione: decorativa; impiego: vetri interni / SPECIFICHE TECNICHE: priva di aberrazioni ottiche; lavabile	1 m²		30,59
LOM241.RM.14.15.15.Za000.0500.-	Pellicola oscurante di materiale generico; finitura: fondo a specchio; funzione: oscurante; impiego: vetri interni | vetri esterni / SPECIFICHE TECNICHE: per protezione privacy; lavabile; diverse gradazioni di opacità	1 m²		14,89
LOM241.RM.14.15.15.Za000.0505.-	Pellicola oscurante di materiale generico; finitura: opaca | nera; funzione: oscurante; impiego: vetri interni | vetri esterni / SPECIFICHE TECNICHE: per protezione della privacy; lavabile; diverse gradazioni di opacità	1 m²		16,70
LOM241.RM.14.15.15.Za000.0750.-	Pellicola riflettente di materiale generico; finitura: colorata | riflettente | antigraffio; funzione: protettiva | controllo solare; impiego: vetri esterni / SPECIFICHE TECNICHE: priva di aberrazioni ottiche; lavabile	1 m²		42,47
LOM241.RM.14.15.15.Za000.0755.-	Pellicola riflettente di materiale generico; finitura: colorata | riflettente | antigraffio; funzione: protettiva | controllo solare; impiego: vetri interni / SPECIFICHE TECNICHE: priva di aberrazioni ottiche; lavabile	1 m²		35,56
LOM241.RM.14.15.15.Za000.1000.a	Pellicola sicurezza di materiale generico; finitura: argentea | bronzata | antigraffio; funzione: protettiva | controllo solare; impiego: vetri interni | vetri esterni; spessore [micron] ≤ 150 / SPECIFICHE TECNICHE: per controllo energia solare trasmessa; priva di aberrazioni ottiche; conforme per prove di tenuta ad impatto; lavabile	1 m²		29,16
LOM241.RM.14.15.15.Za000.1000.b	Pellicola sicurezza di materiale generico; finitura: argentea | bronzata | antigraffio; funzione: protettiva | controllo solare; impiego: vetri interni | vetri esterni; spessore [micron] = 150 ÷ 300 / SPECIFICHE TECNICHE: per controllo energia solare trasmessa; priva di aberrazioni ottiche; conforme per prove di tenuta ad impatto; lavabile	1 m²		38,38
LOM241.RM.14.15.15.Za000.1005.a	Pellicola sicurezza di materiale generico; finitura: trasparente | antigraffio; funzione: protettiva; impiego: vetri interni | vetri esterni; spessore [micron] ≤ 150 / SPECIFICHE TECNICHE: priva di aberrazioni ottiche; conforme per prove di tenuta ad impatto; lavabile	1 m²		24,30
LOM241.RM.14.15.15.Za000.1005.b	Pellicola sicurezza di materiale generico; finitura: trasparente | antigraffio; funzione: protettiva; impiego: vetri interni | vetri esterni; spessore [micron] = 150 ÷ 300 / SPECIFICHE TECNICHE: priva di aberrazioni ottiche; conforme per prove di tenuta ad impatto; lavabile	1 m²		32,02
LOM241.RM.14.15.20.Za000.0000.-	Dispositivo di apertura apertura/chiusura di materiale generico; funzione: apertura manuale a distanza; impiego: serramenti / SPECIFICHE TECNICHE: -	1 cad		84,61
LOM241.RM.14.15.20.Za000.0250.-	Dispositivo di apertura apertura/chiusura automatica di materiale generico; funzione: apertura a distanza; impiego: serramenti. Incluso: monoblocco da avvitarsi al telaio / SPECIFICHE TECNICHE: dispositivo costituito da un complesso idraulico/meccanico tenuto in posizione di precarico da un sistema di piastre e magneti i quali, in caso di allarme o interruzione dell’alimentazione, provvedono mediante leveraggi / propri alla movimentazione dell’infisso attuando l’apertura o la / chiusura dello stesso in funzione alla tipologia richiesta	1 cad		866,02
LOM241.RM.14.15.20.Za000.0500.-	Dispositivo di apertura asta di materiale generico; funzione: apertura manuale a distanza; impiego: serramenti; lunghezza [cm] = 120 / SPECIFICHE TECNICHE: -	1 cad		19,91
LOM241.RM.14.15.20.Za000.0750.-	Dispositivo di apertura centralina telecomando/ricevitore di materiale generico; impiego: tende / SPECIFICHE TECNICHE: -	1 cad		285,80
LOM241.RM.14.15.20.Za000.1000.0	Dispositivo di apertura comando elettrico di materiale generico; funzione: apertura a distanza; impiego: lucernario. Escluso: linee elettriche; pulsantiere; allacciamenti. Sovrapprezzo / SPECIFICHE TECNICHE: motore a 220 v con fine corsa salvamotore e relè incorporati; differenza uguale per tutte le forme e dimensioni	1 cad		101,29
LOM241.RM.14.15.20.Za000.1005.-	Dispositivo di apertura comando elettrico di materiale generico; funzione: apertura a distanza; impiego: serramenti / SPECIFICHE TECNICHE: -	1 cad		256,69
LOM241.RM.14.15.20.Za000.1250.-	Dispositivo di apertura monocomando di materiale generico; geometria/forma/aspetto: ad arganello ad asta volante; impiego: tende / SPECIFICHE TECNICHE: -	1 cad		57,86
LOM241.RM.14.15.20.Za000.1255.-	Dispositivo di apertura monocomando di materiale generico; geometria/forma/aspetto: fune; impiego: tende / SPECIFICHE TECNICHE: -	1 cad		34,23
LOM241.RM.14.15.20.Za000.1500.-	Dispositivo di apertura motorizzazione di materiale generico; impiego: tende / SPECIFICHE TECNICHE: -	1 cad		151,24
LOM241.RM.14.15.20.Za000.1750.-	Dispositivo di apertura pulsantiera telecomando di materiale generico; impiego: tende / SPECIFICHE TECNICHE: -	1 cad		32,60
LOM241.RM.14.15.90.Sa001.0000.-	Maniglia di lega alluminio anodizzato; geometria/forma/aspetto: tipo economico; impiego: porte normali; fornitura: coppie. Incluso: copriviti / SPECIFICHE TECNICHE: -	1 cad		11,56
LOM241.RM.14.15.90.Sa001.0005.-	Maniglia di lega alluminio anodizzato; geometria/forma/aspetto: tipo lusso; impiego: porte normali; fornitura: coppie. Incluso: copriviti / SPECIFICHE TECNICHE: -	1 cad		18,05
LOM241.RM.14.15.90.Sc006.0000.-	Maniglia di lega rame ottone; geometria/forma/aspetto: tipo economico; impiego: porte normali; fornitura: coppie. Incluso: copriviti / SPECIFICHE TECNICHE: -	1 cad		16,19
LOM241.RM.14.15.90.Za000.0505.-	Maniglia di materiale generico; impiego: finestre. Incluso: accessori per la chiusura / SPECIFICHE TECNICHE: -	1 cad		11,37
LOM241.RM.14.15.91.Sa000.0000.-	Maniglione di lega alluminio generico; finitura: verniciata; funzione: antipanico; impiego: porte normali / SPECIFICHE TECNICHE: esterno senza comandi; omologato per uscite di sicurezza	1 cad		79,27
LOM241.RM.14.15.91.Sa000.0005.-	Maniglione di lega alluminio generico; finitura: verniciata; funzione: antipanico; impiego: porte normali / SPECIFICHE TECNICHE: esterno senza comandi; omologato per uscite di sicurezza	1 cad		147,43
LOM241.RM.14.15.91.Sa000.0010.-	Maniglione di lega alluminio generico; finitura: verniciata; funzione: antipanico; impiego: porte normali / SPECIFICHE TECNICHE: omologato per uscite di sicurezza	1 cad		50,73
LOM241.RM.14.15.91.Sa000.0015.-	Maniglione di lega alluminio generico; finitura: verniciata; funzione: antipanico; impiego: porte normali / SPECIFICHE TECNICHE: omologato per uscite di sicurezza	1 cad		28,56
LOM241.RM.14.15.91.Sa000.0250.-	Maniglione push bar/touch bar di lega alluminio generico; finitura: verniciata; funzione: antipanico; impiego: porte normali / SPECIFICHE TECNICHE: esterno senza comandi; omologato per uscite di sicurezza	1 cad		106,21
LOM241.RM.14.15.91.Sa000.0255.-	Maniglione push bar/touch bar di lega alluminio generico; finitura: verniciata; funzione: antipanico; impiego: porte normali / SPECIFICHE TECNICHE: esterno senza comandi; omologato per uscite di sicurezza	1 cad		174,38
LOM241.RM.14.15.91.Sa001.0000.a	Maniglione a leva di lega alluminio anodizzato; funzione: antipanico; impiego: porte tagliafuoco / SPECIFICHE TECNICHE: esterno cieco; omologato per uscite di sicurezza	1 cad		71,35
LOM241.RM.14.15.91.Sa001.0005.-	Maniglione a leva di lega alluminio anodizzato; funzione: antipanico; impiego: porte tagliafuoco / SPECIFICHE TECNICHE: omologato per uscite di sicurezza	1 cad		76,09
LOM241.RM.14.15.91.Sa001.0010.a	Maniglione a leva di lega alluminio anodizzato; funzione: antipanico; impiego: porte tagliafuoco / SPECIFICHE TECNICHE: omologato per uscite di sicurezza	1 cad		84,02
LOM241.RM.14.15.91.Sa001.0010.b	Maniglione a leva di lega alluminio anodizzato; funzione: antipanico; impiego: porte tagliafuoco / SPECIFICHE TECNICHE: esterno cieco; omologato per uscite di sicurezza	1 cad		93,54
LOM241.RM.14.15.91.Sb008.0000.-	Maniglione di lega ferrosa acciaio inox; geometria/forma/aspetto: ovale; funzione: antipanico; impiego: porte normali; lunghezza [cm] = 120 / SPECIFICHE TECNICHE: -	1 cad		44,39
LOM241.RM.14.15.91.Za000.0250.a	Maniglione push bar/touch bar di materiale generico; finitura: verniciata; funzione: antipanico; impiego: porte tagliafuoco / SPECIFICHE TECNICHE: esterno cieco; omologato per uscite di sicurezza	1 cad		130,01
LOM241.RM.14.15.91.Za000.0255.-	Maniglione push bar/touch bar di materiale generico; finitura: verniciata; funzione: antipanico; impiego: porte tagliafuoco / SPECIFICHE TECNICHE: omologato per uscite di sicurezza	1 cad		142,68
LOM241.RM.14.15.91.Za000.0260.a	Maniglione push bar/touch bar di materiale generico; finitura: verniciata; funzione: antipanico; impiego: porte tagliafuoco / SPECIFICHE TECNICHE: omologato per uscite di sicurezza	1 cad		158,52
LOM241.RM.14.15.91.Za000.0260.b	Maniglione push bar/touch bar di materiale generico; finitura: verniciata; funzione: antipanico; impiego: porte tagliafuoco / SPECIFICHE TECNICHE: esterno cieco; omologato per uscite di sicurezza	1 cad		168,05
LOM241.RM.14.15.95.D0008.0005.-	Ferramenta cinghia di plastica poliammide - nylon (PA); funzione: manovra; impiego: persiane avvolgibili | oscuranti / SPECIFICHE TECNICHE: -	1 m		0,29
LOM241.RM.14.15.95.D0008.0150.-	Ferramenta guida laterale di plastica poliammide - nylon (PA) / SPECIFICHE TECNICHE: -	1 cad		8,27
LOM241.RM.14.15.95.Oc001.0000.-	Ferramenta cinghia di fibra vegetale cotone; funzione: manovra; impiego: persiane avvolgibili | oscuranti / SPECIFICHE TECNICHE: con bordi in plastica poliammide - nylon (PA)	1 m		0,91
LOM241.RM.14.15.95.R0001.0000.-	Ferramenta cerniera a libro di metallo ferro; lunghezza [cm] = 12 / SPECIFICHE TECNICHE: con rondelle in lega rame ottone	1 cad		1,76
LOM241.RM.14.15.95.R0001.0150.-	Ferramenta serratura normale di metallo ferro; impiego: porte interne. Incluso: chiavi / SPECIFICHE TECNICHE: -	1 cad		2,82
LOM241.RM.14.15.95.Sa001.0150.-	Ferramenta cerniera a libro di lega alluminio anodizzato; lunghezza [cm] = 12 / SPECIFICHE TECNICHE: -	1 cad		3,71
LOM241.RM.14.15.95.Sb003.0000.-	Ferramenta albero di avvolgimento di lega ferrosa acciaio zincato; impiego: oscuranti | per avvolgibile / SPECIFICHE TECNICHE: con lega ferrosa acciaio zincato a caldo	1 m		8,84
LOM241.RM.14.15.95.Sb003.0150.-	Ferramenta avvolgitore automatico di lega ferrosa acciaio zincato; funzione: finestre | balconi; impiego: oscuranti | per avvolgibile. Incluso: attacchi metallici | imbottitura / SPECIFICHE TECNICHE: per cinghie	1 cad		0,85
LOM241.RM.14.15.95.Sb004.0000.-	Ferramenta guida di lega ferrosa acciaio zincato Z140; geometria/forma/aspetto: U; impiego: avvolgibili; spessore [mm] = 8/10 | dimensione (x) [mm] = 20 | dimensione (y) [mm] = 22. Incluso: fori e viti / SPECIFICHE TECNICHE: -	1 m		3,09
LOM241.RM.14.15.95.Sb005.0000.-	Ferramenta guida di lega ferrosa acciaio zincato Z141; geometria/forma/aspetto: U; impiego: avvolgibili; spessore [mm] = 8/10 | dimensione (x) [mm] = 20 | dimensione (y) [mm] = 32. Incluso: fori e viti / SPECIFICHE TECNICHE: -	1 m		5,14
LOM241.RM.14.15.95.Sb008.0150.-	Ferramenta chiudiporta di lega ferrosa acciaio inox; geometria/forma/aspetto: universale | a pavimento; impiego: porte destre - sinistre | porte a vento; forza chiusura [classe] = EN 1-4; resistenza alla corrosione [classe] = 4 / SPECIFICHE TECNICHE: azione di chiusura [°] ≥ 175; chiusura completamente controllata idraulicamente; velocità chiusura regolabile per mezzo di due valvole, indipendenti l'una dall'altra e ammortizzazione in apertura; piastra di copertura regolabile	1 cad		118,71
LOM241.RM.14.15.95.Sb026.0000.a	Ferramenta guida di lega ferrosa acciaio anodizzato; geometria/forma/aspetto: U; impiego: avvolgibili; dimensione (x) [mm] = 28 | dimensione (y) [mm] = 30. Incluso: antivibranti a spazzola / SPECIFICHE TECNICHE: -	1 m		11,32
LOM241.RM.14.15.95.Sb026.0000.b	Ferramenta guida di lega ferrosa acciaio anodizzato; geometria/forma/aspetto: U; impiego: avvolgibili; dimensione (x) [mm] = 28 | dimensione (y) [mm] = 40. Incluso: antivibranti a spazzola / SPECIFICHE TECNICHE: -	1 m		12,40
LOM241.RM.14.15.95.Sc006.0000.-	Ferramenta cerniera a libro di lega rame ottone; lunghezza [cm] = 12 / SPECIFICHE TECNICHE: -	1 cad		6,15
LOM241.RM.14.15.95.Sc006.0150.-	Ferramenta chiudiporta di lega rame ottone; geometria/forma/aspetto: universale | a pavimento; impiego: porte destre - sinistre | porte a vento; forza chiusura [classe] = EN 1-4; resistenza alla corrosione [classe] = 4 / SPECIFICHE TECNICHE: azione di chiusura [°] ≥ 175; chiusura completamente controllata idraulicamente; velocità chiusura regolabile per mezzo di due valvole, indipendenti l'una dall'altra e ammortizzazione in apertura; piastra di copertura regolabile	1 cad		134,24
LOM241.RM.14.15.95.Sc006.0300.-	Ferramenta serratura normale di lega rame ottone; impiego: porte interne. Incluso: chiavi / SPECIFICHE TECNICHE: -	1 cad		3,60
LOM241.RM.14.15.95.Za000.0150.a	Ferramenta ammortizzatore fine corsa di materiale generico; geometria/forma/aspetto: regolabile; funzione: completamento; impiego: porte scorrevoli; lunghezza corsa [mm] = 50 / SPECIFICHE TECNICHE: con ripristino a mezzo testa magnetica; per ante fino ad 8 m²	1 cad		175,13
LOM241.RM.14.15.95.Za000.0150.b	Ferramenta ammortizzatore fine corsa di materiale generico; geometria/forma/aspetto: regolabile; funzione: completamento; impiego: porte scorrevoli; lunghezza corsa [mm] = 60 / SPECIFICHE TECNICHE: con ripristino a molla e tampone in gomma; per ante fino ad 8 m²	1 cad		110,41
LOM241.RM.14.15.95.Za000.0155.a	Ferramenta ammortizzatore fine corsa di materiale generico; funzione: completamento; impiego: porte scorrevoli / SPECIFICHE TECNICHE: senza limite di escursione; azionamento diretto sul cavo di traino; per ante oltre i 12 m²	1 cad		276,68
LOM241.RM.14.15.95.Za000.0155.b	Ferramenta ammortizzatore fine corsa di materiale generico; geometria/forma/aspetto: regolabile; funzione: completamento; impiego: porte scorrevoli; lunghezza corsa [mm] = 100 / SPECIFICHE TECNICHE: con ripristino a mezzo testa magnetica; per ante fino a 12 m²	1 cad		211,93
LOM241.RM.14.15.95.Za000.0300.-	Ferramenta arganello a fune di materiale generico; geometria/forma/aspetto: fune metallica; funzione: manovra; impiego: persiane avvolgibili. Incluso: maniglia / SPECIFICHE TECNICHE: -	1 cad		15,06
LOM241.RM.14.15.95.Za000.0450.-	Ferramenta arganello ad asta di materiale generico; geometria/forma/aspetto: asta rigida; funzione: manovra; impiego: persiane avvolgibili. Incluso: maniglia / SPECIFICHE TECNICHE: asta con molla di compenazione	1 cad		27,56
LOM241.RM.14.15.95.Za000.0455.-	Ferramenta arganello ad asta di materiale generico; geometria/forma/aspetto: asta volante; funzione: manovra; impiego: persiane avvolgibili. Incluso: maniglia / SPECIFICHE TECNICHE: asta con molla di compenazione	1 cad		24,38
LOM241.RM.14.15.95.Za000.0900.-	Ferramenta avvolgitore automatico di materiale generico; funzione: finestre | balconi; impiego: oscuranti | per cinghia / SPECIFICHE TECNICHE: per cinghie; incassato	1 cad		1,99
LOM241.RM.14.15.95.Za000.1800.a	Ferramenta chiudiporta di materiale generico; geometria/forma/aspetto: aereo oleodinamico; impiego: porte. Escluso: blocco / SPECIFICHE TECNICHE: -	1 cad		53,31
LOM241.RM.14.15.95.Za000.1800.b	Ferramenta chiudiporta di materiale generico; geometria/forma/aspetto: aereo oleodinamico; impiego: porte. Incluso: binario di scorrimento. Escluso: blocco / SPECIFICHE TECNICHE: -	1 cad		83,75
LOM241.RM.14.15.95.Za000.1805.a	Ferramenta chiudiporta di materiale generico; geometria/forma/aspetto: azionamento a cremagliera; impiego: porte destre - sinistre. Incluso: dispositivo di smorzamento apertura autoregolante; braccio senza fermo / SPECIFICHE TECNICHE: ritardo chiusura; velocità di chiusura; battuta finale regolabili	1 cad		139,99
LOM241.RM.14.15.95.Za000.1805.b	Ferramenta chiudiporta di materiale generico; geometria/forma/aspetto: azionamento a cremagliera; impiego: porte destre - sinistre. Incluso: dispositivo di smorzamento apertura autoregolante; braccio con fermo inseribile/disinseribile / SPECIFICHE TECNICHE: ritardo chiusura; velocità di chiusura; battuta finale regolabili	1 cad		147,31
LOM241.RM.14.15.95.Za000.1805.c	Ferramenta chiudiporta di materiale generico; geometria/forma/aspetto: azionamento a cremagliera; impiego: porte destre - sinistre. Incluso: dispositivo di smorzamento apertura autoregolante; braccio con fermo / SPECIFICHE TECNICHE: ritardo chiusura; velocità di chiusura; battuta finale regolabili	1 cad		142,84
LOM241.RM.14.15.95.Za000.1805.d	Ferramenta chiudiporta di materiale generico; geometria/forma/aspetto: azionamento a cremagliera; impiego: porte destre - sinistre. Incluso: dispositivo di smorzamento apertura autoregolante; slitta con leva / SPECIFICHE TECNICHE: ritardo chiusura; velocità di chiusura; battuta finale regolabili	1 cad		157,64
LOM241.RM.14.15.95.Za000.1810.a	Ferramenta chiudiporta di materiale generico; geometria/forma/aspetto: azionamento a pignone e cremagliera; impiego: porte destre - sinistre; forza chiusura [classe] = EN 2-3-4. Incluso: braccio senza fermo / SPECIFICHE TECNICHE: forza di chiusura regolabile; velocità chiusura regolabile; battuta finale regolabile; piastra di montaggio con gruppo di fori universale	1 cad		66,12
LOM241.RM.14.15.95.Za000.1810.b	Ferramenta chiudiporta di materiale generico; geometria/forma/aspetto: azionamento a pignone e cremagliera; impiego: porte destre - sinistre; forza chiusura [classe] = EN 2-3-4. Incluso: braccio con fermo / SPECIFICHE TECNICHE: forza di chiusura regolabile; velocità chiusura regolabile; battuta finale regolabile; piastra di montaggio con gruppo di fori universale	1 cad		75,89
LOM241.RM.14.15.95.Za000.1815.a	Ferramenta chiudiporta di materiale generico; geometria/forma/aspetto: meccanismo a pignone; impiego: porte destre - sinistre. Incluso: braccio senza fermo / SPECIFICHE TECNICHE: movimento di chiusura completamente controllato	1 cad		35,48
LOM241.RM.14.15.95.Za000.1815.b	Ferramenta chiudiporta di materiale generico; geometria/forma/aspetto: meccanismo a pignone; impiego: porte destre - sinistre. Incluso: braccio con fermo / SPECIFICHE TECNICHE: movimento di chiusura completamente controllato	1 cad		50,24
LOM241.RM.14.15.95.Za000.2400.-	Ferramenta corda di materiale generico; impiego: tende alla veneziana / SPECIFICHE TECNICHE: -	1 cad		3,20
LOM241.RM.14.15.95.Za000.2550.-	Ferramenta demoltiplicatore di materiale generico. Incluso: comando ad asta / SPECIFICHE TECNICHE: tipo pesante	1 cad		37,95
LOM241.RM.14.15.95.Za000.3000.-	Ferramenta distanziatori di materiale generico; impiego: distanziatori di dimensione [mm] = 2 ÷ 3 / SPECIFICHE TECNICHE: -	1 cad		3,00
LOM241.RM.14.15.95.Za000.3150.-	Ferramenta elettromagnete a parete di materiale generico / SPECIFICHE TECNICHE: con contropiastra fissa o snodata | con pulsante di sblocco	1 cad		43,86
LOM241.RM.14.15.95.Za000.3300.-	Ferramenta elettromagnete a pavimento di materiale generico / SPECIFICHE TECNICHE: con pulsante di sblocco e ancora snodata	1 cad		108,96
LOM241.RM.14.15.95.Za000.3600.-	Ferramenta elettromagnete generico di materiale generico / SPECIFICHE TECNICHE: pulsante di sblocco	1 cad		21,51
LOM241.RM.14.15.95.Za000.4050.-	Ferramenta gancio di materiale generico; impiego: tende alla veneziana / SPECIFICHE TECNICHE: -	1 cad		3,29
LOM241.RM.14.15.95.Za000.4210.-	Ferramenta guida di materiale generico; funzione: scorrimento / SPECIFICHE TECNICHE: kit. due gruppi di corrimento (rotelle superiori e pattini di guida inferiori)	1 cad		23,10
LOM241.RM.14.15.95.Za000.4215.-	Ferramenta guida di materiale generico; finitura: PVC; geometria/forma/aspetto: C; altezza [mm] = 200 | dimensione (x) [mm] = 35 | dimensione (y) [mm] = 35 / SPECIFICHE TECNICHE: rivestimento in pvc inserito a scatto	1 m		29,95
LOM241.RM.14.15.95.Za000.4350.-	Ferramenta guida binario di materiale generico; impiego: tende / SPECIFICHE TECNICHE: raggruppamento centrale o comando opposto ai teli (per ogni caratteristica e per una tenda)	1 cad		8,97
LOM241.RM.14.15.95.Za000.4650.-	Ferramenta meccanismi di manovra di materiale generico; impiego: tende alla veneziana / SPECIFICHE TECNICHE: -	1 cad		7,70
LOM241.RM.14.15.95.Za000.6300.a	Ferramenta serratura di sicurezza di materiale generico; geometria/forma/aspetto: tipo yale; impiego: porte. Incluso: cilindro; tre chiavi / SPECIFICHE TECNICHE: a due mandate	1 cad		13,08
LOM241.RM.14.15.95.Za000.6300.b	Ferramenta serratura di sicurezza di materiale generico; geometria/forma/aspetto: tipo yale; impiego: porte. Incluso: chiavi / SPECIFICHE TECNICHE: a pomolo	1 cad		15,28
LOM241.RM.14.15.95.Za000.6450.-	Ferramenta serratura elettrica di materiale generico; geometria/forma/aspetto: tipo yale | a scatola; impiego: portoncini. Incluso: chiavi / SPECIFICHE TECNICHE: a due giri; per portoncino in legno	1 cad		72,78
LOM241.RM.14.15.95.Za000.6600.-	Ferramenta serratura libero/occupato di materiale generico; impiego: porte. Incluso: chiavi / SPECIFICHE TECNICHE: -	1 cad		6,27
LOM241.RM.14.15.95.Za000.6750.-	Ferramenta serratura sicurezza di materiale generico; geometria/forma/aspetto: tipo yale | a scatola; impiego: cancelli. Incluso: chiavi / SPECIFICHE TECNICHE: a due giri; per cancelli in metallo ferro esterni	1 cad		83,62
LOM241.RM.14.15.95.Za000.6755.a	Ferramenta serratura sicurezza di materiale generico; geometria/forma/aspetto: doppia mappa / SPECIFICHE TECNICHE: a quattro giri laterali	1 cad		65,33
LOM241.RM.14.15.95.Za000.6755.b	Ferramenta serratura sicurezza di materiale generico; geometria/forma/aspetto: doppia mappa. Incluso: due aste / SPECIFICHE TECNICHE: a quattro giri laterali	1 cad		92,94
LOM241.RM.14.15.95.Za000.6755.c	Ferramenta serratura sicurezza di materiale generico; geometria/forma/aspetto: doppia mappa. Incluso: quattro aste / SPECIFICHE TECNICHE: a quattro giri laterali	1 cad		126,28
LOM241.RM.14.15.95.Za000.6760.-	Ferramenta serratura sicurezza di materiale generico / SPECIFICHE TECNICHE: -	1 cad		7,35
LOM241.RM.16.10.05.L0002.0000.-	Piastrella per rivestimento di ceramica gres; impiego: collettore fognario; dimensione (x) [cm] = 25 | dimensione (y) [cm] = 7,5 | spessore [cm] = 6,5 / SPECIFICHE TECNICHE: -	1 cad		4,87
LOM241.RM.16.10.10.J0002.0000.-	Lastra di conglomerato fibrocemento; finitura: colorata (catalogo) | marezzata; geometria/forma/aspetto: taglio ortogonale; impiego: facciate ventilate; dimensione (x) [cm] = 3050 | dimensione (y) [cm] = 1250 | spessore [mm] = 8; reazione al fuoco [classe] = A2-s1, d0 | resistenza a flessione ortogonale [N/mm²] = 32 | resistenza a flessione parallela [N/mm²] = 22 | prestazione test di durabilità [categoria] = A | classe di resistenza [classe] = 5; densità [kg/m³] = 1580 | porosità [%] = 20 | modulo di elasticità ortogonale [N/mm²] = 15000 | modulo di elasticità parallela [N/mm²] = 13000 | comportamento all'umidita [mm/m] = 1,6 / SPECIFICHE TECNICHE: cemento portland, cariche minerali, fibre di rinforzo organiche, additivi e pigmenti minerali fornita in qualsivoglia pezzatura, con tagli ortogonali. / tolleranza altre dimansioni ± 1,5 mm / tolleranza spessore ± 0,5 mm	1 m²		64,10
LOM241.RM.16.10.10.J0002.0005.-	Lastra di conglomerato fibrocemento; finitura: colorata | liscia; geometria/forma/aspetto: taglio ortogonale; impiego: facciate ventilate; dimensione (x) [cm] = 3100 | dimensione (y) [cm] = 1250 | spessore [mm] = 8; reazione al fuoco [classe] = A2-s1, d0 | resistenza a flessione ortogonale [N/mm²] = 24 | resistenza a flessione parallela [N/mm²] = 22 | prestazione test di durabilità [categoria] = A | classe di resistenza [classe] = 4; densità [kg/m³] = 1650 | porosità [%] = 18 | modulo di elasticità ortogonale [N/mm²] = 17000 | modulo di elasticità parallela [N/mm²] = 15000 | comportamento all'umidita [mm/m] = 1 / SPECIFICHE TECNICHE: cemento portland, cariche minerali, fibre di rinforzo sintetiche, additivi, pigmenti minerali, dispersione di acrilato a base d'acqua sul lato a vista, vernice trasparente resistente all'umidità sul lato posteriore bordi delle lastre da trattare con opportuno sigillante, lastra omologata per i test di impermeabilità, stabilità all'acqua calda, stabilità a saturazione/essicazione, stabilità gelo-disgelo, test di resistenza ai colpi di palla	1 m²		142,42
LOM241.RM.16.10.10.J0002.0010.-	Lastra di conglomerato fibrocemento; finitura: colorata | opaca | liscia | antigraffio | antigraffito; geometria/forma/aspetto: taglio ortogonale; impiego: facciate ventilate; dimensione (x) [cm] = 3100 | dimensione (y) [cm] = 1250 | spessore [mm] = 8; reazione al fuoco [classe] = A2-s1, d0 | resistenza a flessione ortogonale [N/mm²] = 26 | resistenza a flessione parallela [N/mm²] = 17 | prestazione test di durabilità [categoria] = A | classe di resistenza [classe] = 4; densità [kg/m³] = 1650 | porosità [%] > 20 | modulo di elasticità ortogonale [N/mm²] = 15000 | modulo di elasticità parallela [N/mm²] = 15000 | comportamento all'umidita [mm/m] = 1 / SPECIFICHE TECNICHE: cemento portland, cariche minerali, fibre di rinforzo sintetiche, additivi, pigmenti minerali, dispersione di acrilato a base d'acqua sul lato a vista, vernice trasparente resistente all'umidità sul lato posteriore, omologata per i test di impermeabilità, stabilità all'acqua calda, stabilità a saturazione/essicazione, stabilità gelo-disgelo, test di resistenza ai colpi di palla, finitura in doppio strato con verniaciatura solidificata ai raggi uv sul lato a vista (antiurto, antigraffio e antigraffito), sul lato posteriore trattata con vernice sigillante trasparente a base acqua	1 m²		142,42
LOM241.RM.16.10.10.Mb041.0000.-	Lastra di roccia naturale granito generico; impiego: strato di rivestimento / SPECIFICHE TECNICHE: dimensioni e forme generiche	1 m²		161,82
LOM241.RM.16.10.10.Mb056.0000.-	Lastra di roccia naturale beola; impiego: strato di rivestimento / SPECIFICHE TECNICHE: dimensioni generiche	1 m²		59,63
LOM241.RM.16.10.15.Qb004.0000.-	Laminato plastico di legno artificiale truciolare; finitura: colorata; geometria/forma/aspetto: melaminico; spessore [mm] = 1,2 / SPECIFICHE TECNICHE: -	1 m²		4,37
LOM241.RM.16.10.15.Qb004.0005.-	Laminato plastico di legno artificiale truciolare; finitura: colorata | speciale; geometria/forma/aspetto: melaminico; spessore [mm] = 1,2 / SPECIFICHE TECNICHE: -	1 m²		5,48
LOM241.RM.16.10.20.L0006.0000.-	Listello per rivestimento di ceramica klinker; finitura: grezza; impiego: esterno; dimensione (x) [cm] = 12 | dimensione (y) [cm] = 12 / SPECIFICHE TECNICHE: trafilato	1 m²		26,90
LOM241.RM.16.10.20.L0006.0005.-	Listello per rivestimento di ceramica klinker; finitura: grezza | colorata; impiego: esterno; dimensione (x) [cm] = 6 ÷ 12 | dimensione (y) [cm] = 24 / SPECIFICHE TECNICHE: trafilato	1 m²		21,02
LOM241.RM.16.10.20.L0006.0010.a	Listello per rivestimento di ceramica klinker; finitura: smaltata | vetrinata; impiego: esterno; dimensione (x) [cm] = 6 ÷ 12 | dimensione (y) [cm] = 24 / SPECIFICHE TECNICHE: trafilato	1 m²		24,27
LOM241.RM.16.10.20.L0006.0010.b	Listello per rivestimento di ceramica klinker; finitura: smaltata | vetrinata; impiego: esterno; dimensione (x) [cm] = 12 | dimensione (y) [cm] = 12 / SPECIFICHE TECNICHE: trafilato	1 m²		31,12
LOM241.RM.16.10.20.L0011.0000.-	Listello per rivestimento di ceramica terracotta/laterizio; impiego: esterno; dimensione (x) [cm] = 5,5 | dimensione (y) [cm] = 25 / SPECIFICHE TECNICHE: estruso	1 m²		9,76
LOM241.RM.16.10.25.Qa006.0000.-	Perlina ad incastro di legno naturale abete; geometria/forma/aspetto: maschio - femmina | lavorata; spessore [mm] = 15 / SPECIFICHE TECNICHE: -	1 m²		7,65
LOM241.RM.16.10.25.Qa012.0000.-	Perlina ad incastro di legno naturale douglas; geometria/forma/aspetto: maschio - femmina | lavorata; spessore [mm] = 15 / SPECIFICHE TECNICHE: -	1 m²		30,77
LOM241.RM.16.10.25.Qa016.0000.-	Perlina ad incastro di legno naturale larice nazionale; geometria/forma/aspetto: maschio - femmina | lavorata; spessore [mm] = 15 / SPECIFICHE TECNICHE: -	1 m²		12,91
LOM241.RM.16.10.25.Qa017.0000.-	Perlina ad incastro di legno naturale larice d'america; geometria/forma/aspetto: maschio - femmina | lavorata; spessore [mm] = 15 / SPECIFICHE TECNICHE: -	1 m²		31,79
LOM241.RM.16.10.30.D0017.1750.a	Telo rivestimento murale di plastica polivinilcloruro (PVC); geometria/forma/aspetto: fondo vinilico; funzione: rivestimento; impiego: rivestimento murale interno; fornitura: rotolo; spessore [mm] = 1,5 | larghezza [m] = 2; reazione al fuoco [classe] = B-s2,d0; peso [g/m²] = 2400 ÷ 2500 / SPECIFICHE TECNICHE: posa incollata; impedisce proliferazione batterica di oltre il 99% (ISO 22196: 2011); emissione TVOC < 10 microgrammi/m³ (EN ISO 16000-6:2021)	1 m²		20,60
LOM241.RM.16.10.30.D0017.1750.b	Telo rivestimento murale di plastica polivinilcloruro (PVC); geometria/forma/aspetto: fondo vinilico; funzione: rivestimento; impiego: rivestimento murale interno; fornitura: rotolo; spessore [mm] = 1 | larghezza [m] = 2; reazione al fuoco [classe] = B-s2,d0; peso [g/m²] = 1600 ÷ 1700 / SPECIFICHE TECNICHE: posa incollata; impedisce proliferazione batterica di oltre il 99% (ISO 22196: 2011)	1 m²		12,56
LOM241.RM.16.10.30.D0017.1750.c	Telo rivestimento murale di plastica polivinilcloruro (PVC); geometria/forma/aspetto: fondo vinilico; funzione: rivestimento; impiego: rivestimento murale interno; fornitura: rotolo; spessore [mm] = 0,9 | larghezza [m] = 2; reazione al fuoco [classe] = B-s2,d0; peso [g/m²] = 1700 ÷ 1800 / SPECIFICHE TECNICHE: posa incollata; impedisce proliferazione batterica di oltre il 99% (ISO 22196: 2011)	1 m²		8,92
LOM241.RM.16.10.30.D0017.2000.-	Telo protezione murale di plastica polivinilcloruro (PVC); geometria/forma/aspetto: pannello; funzione: protezione; impiego: protezione murale interna; spessore [mm] = 2 | larghezza [m] = 1,3; reazione al fuoco [classe] = B-s2,d0; peso [g/m²] = 3000 ÷ 3200 / SPECIFICHE TECNICHE: posa incollata; impedisce proliferazione batterica di oltre il 99% (ISO 22196: 2011)	1 m²		35,81
LOM241.RM.16.10.30.D0018.0000.a	Telo di plastica polivincloruro plastificato (PVC); finitura: colorata | operata; funzione: rivestimento; impiego: generico; altezza [cm] = 140 / SPECIFICHE TECNICHE: lavabile, leggero, composti da: strato esterno in plastica polivincloruro plastificato (PVC), supporto in cotone	1 m²		12,99
LOM241.RM.16.10.30.D0018.0000.b	Telo di plastica polivincloruro plastificato (PVC); finitura: colorata | operata; funzione: rivestimento; impiego: generico; altezza [cm] = 140 / SPECIFICHE TECNICHE: lavabile, pesante, composto da: strato esterno in plastica polivincloruro plastificato (PVC), supporto in cotone	1 m²		15,82
LOM241.RM.16.10.30.D0018.0005.-	Telo di plastica polivincloruro plastificato (PVC); finitura: plastica polivincloruro plastificato (PVC); funzione: rivestimento | fonoassorbente; impiego: generico; altezza [cm] = 100 ÷ 200 / SPECIFICHE TECNICHE: -	1 m²		21,19
LOM241.RM.16.10.35.D0017.0000.-	Tappezzeria con rivestimento vegetale di plastica polivinilcloruro (PVC) / SPECIFICHE TECNICHE: su supporto in fibra vegetale cellulosa; vinilica	1 m²		18,22
LOM241.RM.16.10.35.D0017.0250.a	Tappezzeria vinilica di plastica polivinilcloruro (PVC); fornitura: rotoli; dimensione (x) [m] = 10,5 | dimensione (y) [m] = 0,53 / SPECIFICHE TECNICHE: vinilica su fibra vegetale cellulosa	1 m²		7,83
LOM241.RM.16.10.35.D0017.0250.b	Tappezzeria vinilica di plastica polivinilcloruro (PVC); fornitura: rotoli; dimensione (x) [m] = 10,5 | dimensione (y) [m] = 0,53 / SPECIFICHE TECNICHE: vinilica su tela	1 m²		16,69
LOM241.RM.16.10.35.Oc001.0000.-	Tappezzeria fil posè di fibra vegetale cotone / SPECIFICHE TECNICHE: sintetico; cotone/viscosa; seta	1 m²		18,62
LOM241.RM.16.10.35.Oc013.0000.-	Tappezzeria con rivestimento vegetale di fibra vegetale sughero / SPECIFICHE TECNICHE: su supporto in fibra vegetale cellulosa	1 m²		11,23
LOM241.RM.16.10.35.Oc018.0000.a	Tappezzeria di fibra vegetale cellulosa; fornitura: rotoli; dimensione (x) [m] = 10,5 | dimensione (y) [m] = 0,53 / SPECIFICHE TECNICHE: fibra vegetale cellulosa fodera	1 m²		0,78
LOM241.RM.16.10.35.Oc018.0000.b	Tappezzeria di fibra vegetale cellulosa; fornitura: rotoli; dimensione (x) [m] = 10,5 | dimensione (y) [m] = 0,53 / SPECIFICHE TECNICHE: fibra vegetale cellulosa lavabile	1 m²		2,89
LOM241.RM.16.10.35.Oc018.0000.c	Tappezzeria di fibra vegetale cellulosa; fornitura: rotoli; dimensione (x) [m] = 10,5 | dimensione (y) [m] = 0,53 / SPECIFICHE TECNICHE: fibra vegetale cellulosa duplex lavabile	1 m²		3,23
LOM241.RM.16.10.35.Oc018.0000.d	Tappezzeria di fibra vegetale cellulosa; fornitura: rotoli; dimensione (x) [m] = 10,5 | dimensione (y) [m] = 0,53 / SPECIFICHE TECNICHE: fibra vegetale cellulosa serigrafico espanso	1 m²		4,18
LOM241.RM.18.10.00.Ba007.0000.-	Fondo base di composto chimico silicato generico; funzione: preparatore; impiego: rivestimenti plastici | pitture; peso specifico [kg/l] = 1,05 / SPECIFICHE TECNICHE: fondi base per rivestimenti plastici e pitture murali; a base di composto chimico silicato generico modificati; preparatore per supporti da trattare con pitture o rivestimenti ai composto chimico silicato generico	1 l		5,90
LOM241.RM.18.10.00.Ca012.0000.-	Fondo base di resina sintetica acrilica; funzione: fissativo; impiego: rivestimenti plastici | pitture; peso specifico [kg/l] = 0,85 / SPECIFICHE TECNICHE: fondi base per rivestimenti plastici e pitture murali; fissativo in solvente; per esterni e interni sfarinati	1 l		6,77
LOM241.RM.18.10.00.Ca012.0005.-	Fondo base di resina sintetica acrilica; impiego: elementi in legno | interno | esterno; peso specifico [kg/l] = 1,45 / SPECIFICHE TECNICHE: in soluzione acquosa	1 l		7,62
LOM241.RM.18.10.00.Ca012.0010.-	Fondo base di resina sintetica acrilica; funzione: preparatore; impiego: rivestimenti plastici | pitture; peso specifico [kg/l] = 1 / SPECIFICHE TECNICHE: fondi base per rivestimenti plastici e pitture murali; acrilico all'acqua	1 l		4,98
LOM241.RM.18.10.00.Ca014.0000.-	Fondo base di resina sintetica acrilsilassonica; funzione: consolidamento | omogeinizzazione; impiego: rivestimenti plastici | pitture; peso specifico [kg/l] = 1 / SPECIFICHE TECNICHE: fondi base per rivestimenti plastici e pitture murali; fondo a base di una miscela di microemulsioni poliresina sintetica silossanica ed acriliche | miscela in grado di penetrare in profondità nel supporto consolidandolo ed omogeneizzandone l'assorbimento;	1 l		10,95
LOM241.RM.18.10.00.Ca029.0000.-	Fondo base di resina sintetica silossanica; funzione: preparatore; impiego: rivestimenti plastici | pitture / SPECIFICHE TECNICHE: fondi base per rivestimenti plastici e pitture murali; emulsione silossanica | preparatore per supporti da trattare con pitture siliconiche-acriliche	1 l		7,26
LOM241.RM.18.10.00.Za000.0000.-	Fondo base di materiale generico; geometria/forma/aspetto: bianco; funzione: finitura e/o smalto; impiego: elementi in legno | interno | esterno; peso specifico [kg/l] = 1,65 / SPECIFICHE TECNICHE: sintetico	1 l		8,35
LOM241.RM.18.10.00.Za000.0250.-	Fondo nitro turapori di materiale generico; finitura: trasparente; geometria/forma/aspetto: trasparente; impiego: elementi in legno | interno; peso specifico [kg/l] = 0,97 / SPECIFICHE TECNICHE: -	1 l		5,21
LOM241.RM.18.10.05.Ba023.0000.-	Indurente consolidante di composto chimico sali minerali; impiego: massetti | intonaci / SPECIFICHE TECNICHE: in soluzione acquosa; massetti ed intonaci cementizi bruciati, magri, molto spolveranti o non sufficientemente resistenti	1 kg		1,78
LOM241.RM.18.10.10.Ba004.0000.-	Pittura ecoattiva di composto chimico biossido di titanio; finitura: lucida | satinata; funzione: rivestimento | fotocatalitica; impiego: murature interne / SPECIFICHE TECNICHE: pittura a smalto murale, prodotta con tecnologia Proactive Photocatalytic System ai sensi del D.M. del 01.04.2004, per superfici interne in intonaco civile o lisciato a gesso, già preparate ed isolate	1 l		19,62
LOM241.RM.18.10.10.Ba004.0005.-	Pittura ecoattiva di composto chimico biossido di titanio; funzione: fotocatalitica; impiego: murature interne / SPECIFICHE TECNICHE: lavabile, prodotta con tecnologia Proactive Photocatalytic System ai sensi del D.M. del 01.04.2004, per superfici interne in intonaco civile o lisciato a gesso, già preparate ed isolate	1 l		8,51
LOM241.RM.18.10.10.Ba004.0010.-	Pittura ecoattiva di composto chimico biossido di titanio; finitura: trasparente; funzione: antibatterico | antiodore | antivirus; impiego: superfici generiche / SPECIFICHE TECNICHE: ecoattivo anche in mancanza di luce, traspirante; posato a tre riprese, da applicare previa pulizia e pre trattamento a base di primer (specifico per la tipologia e materiale della superficie trattata), con spruzzo nebulizzato di sostanze fotocatalitiche a base di composto chimico biossido di titanio, soggetto all'acquisizione del certificato dell'istituto superiore della sanità quale presidio medico chirurgico.	1 l		103,99
LOM241.RM.18.10.10.Ba004.0015.-	Pittura ecoattiva di composto chimico biossido di titanio; finitura: trasparente; impiego: superfici generiche / SPECIFICHE TECNICHE: posato a tre riprese, traspirante, per ogni tipo di materiale, previa pulizia e pre trattamento a base di primer (specifico per la tipologia e materiale della superficie trattata) compreso nel prezzo, con spruzzo nebulizzato di sostanze fotocatalitiche a base di composto chimico biossido di titanio	1 l		98,53
LOM241.RM.18.10.10.Ba007.0000.-	Pittura rivestimento minerale di composto chimico silicato generico; finitura: colorata; geometria/forma/aspetto: pasta; impiego: intonaci interni | intonaci esterni; peso specifico [kg/l] = 1,8 / SPECIFICHE TECNICHE: -	1 kg		1,84
LOM241.RM.18.10.10.Ba008.0000.-	Pittura di composto chimico silicato di potassio modificati; impiego: murature esterne; peso specifico [kg/l] = 1,54 / SPECIFICHE TECNICHE: -	1 l		7,03
LOM241.RM.18.10.10.Ba009.0000.-	Pittura ecoattiva di composto chimico silicato di potassio; funzione: rivestimento | fotocatalitica; impiego: murature esterne / SPECIFICHE TECNICHE: con composto chimico biossido di titanio, prodotta con tecnologia Proactive Photocatalytic System, ai sensi del D.M. del 01.04.2004 per superfici esterne già preparate ed isolate	1 l		13,81
LOM241.RM.18.10.10.Ba009.0250.-	Pittura di composto chimico silicato di potassio; impiego: superfici minerali / SPECIFICHE TECNICHE: per fondi minerali (storici e moderni)	1 l		11,23
LOM241.RM.18.10.10.Ba009.0500.-	Pittura rivestimento minerale di composto chimico silicato di potassio; finitura: colorata; geometria/forma/aspetto: pasta | granulometria media; impiego: intonaci interni | intonaci esterni; peso specifico [kg/l] = 1,8 / SPECIFICHE TECNICHE: -	1 kg		3,42
LOM241.RM.18.10.10.Ca000.0000.-_CAM	Pittura antiacida di resina sintetica generico; funzione: rivestimento | protettiva | protezione; impiego: superfici in conglomerato cementizio interrate | superfici in acciaio interrate / SPECIFICHE TECNICHE: bicomponente; per rivestimento di superfici in conglomerato cementizio e acciaio interrate o in presenza d'acqua; resina epossidica modificata con resina sintetica generica idrocarburica e additivi speciali	1 kg		22,33
LOM241.RM.18.10.10.Ca000.0250.-	Pittura idropittura di resina sintetica generico; impiego: murature interne; lavabilità [colpi di spazzola] > 4000; peso specifico [kg/l] = 1,54 / SPECIFICHE TECNICHE: traspirante, semilavabile	1 l		3,18
LOM241.RM.18.10.10.Ca001.0000.-	Pittura idropittura di resina sintetica epossidica (EP); finitura: trasparente; impiego: murature interne / SPECIFICHE TECNICHE: bicomponente senza solvente, non infiammabile, alta riflessione della luce, alto effetto barriera, adatto a superfici sottoposte a frequenti cicli di lavaggio	1 l		86,28
LOM241.RM.18.10.10.Ca012.0000.-	Pittura elastomerica di resina sintetica acrilica; finitura: nan | nd; funzione: anticarbonatazione | finitura uniformata; impiego: superfici in calcestruzzo; peso specifico [kg/l] = 1,15 / SPECIFICHE TECNICHE: resina sintetica acrilica pura insaponificabile	1 l		8,01
LOM241.RM.18.10.10.Ca012.0250.a	Pittura idropittura di resina sintetica acrilica; impiego: murature interne; lavabilità [colpi di spazzola] > 10000; peso specifico [kg/l] = 1,31 / SPECIFICHE TECNICHE: traspirante, lavabile con sapone	1 l		5,65
LOM241.RM.18.10.10.Ca012.0250.b	Pittura idropittura di resina sintetica acrilica; impiego: murature interne; lavabilità [colpi di spazzola] > 5000; peso specifico [kg/l] = 1,52 / SPECIFICHE TECNICHE: traspirante, superlavabile	1 l		3,54
LOM241.RM.18.10.10.Ca012.0500.-	Pittura di resina sintetica acrilica; geometria/forma/aspetto: granulometria fine; impiego: murature esterne; peso specifico [kg/l] = 1,5 / SPECIFICHE TECNICHE: -	1 l		4,65
LOM241.RM.18.10.10.Ca012.0505.-	Pittura di resina sintetica acrilica; impiego: murature esterne; lavabilità [colpi di spazzola] > 10000; peso specifico [kg/l] = 1,31 / SPECIFICHE TECNICHE: traspirante, lavabile con sapone	1 l		5,65
LOM241.RM.18.10.10.Ca012.0510.-	Pittura di resina sintetica acrilica; funzione: protezione | anticarbonatazione; impiego: superfici in calcestruzzo; peso specifico [kg/l] = 1,36 / SPECIFICHE TECNICHE: con resina sintetica generico insaponificabili	1 l		7,83
LOM241.RM.18.10.10.Ca012.0750.-	Pittura acrilica di resina sintetica acrilica; finitura: bianca | rifrangente; funzione: segnaletica orizzontale; impiego: strade / SPECIFICHE TECNICHE: pittura a base di resina acrilica e biossido di titanio con microsfere premiscelate	1 kg		2,64
LOM241.RM.18.10.10.Ca012.0755.-	Pittura alchidica di resina sintetica acrilica; finitura: bianca | rifrangente; funzione: segnaletica orizzontale; impiego: strade / SPECIFICHE TECNICHE: pittura a base di resina alchidica e clorocaucciù, biossido di titanio con microsfere premiscelate	1 kg		2,76
LOM241.RM.18.10.10.Ca015.0000.-	Pittura idropittura di resina sintetica vinilica/vinilestere (VE); impiego: murature interne; lavabilità [colpi di spazzola] > 1000; peso specifico [kg/l] = 1,6 / SPECIFICHE TECNICHE: traspirante, lavabile	1 l		2,24
LOM241.RM.18.10.10.Ca024.0000.-	Pittura poliuretanica di resina sintetica fluorurate; finitura: colorata | trasparente; impiego: strutture in c.a. | intonaci | pietre compatte / SPECIFICHE TECNICHE: con solventi o all'acqua, durata ultraventennale	1 l		85,83
LOM241.RM.18.10.10.Ca024.0005.-	Pittura poliuretanica di resina sintetica fluorurate; finitura: colorata | trasparente; impiego: superfici in plastica / SPECIFICHE TECNICHE: all'acqua senza solventi, per interni	1 l		94,02
LOM241.RM.18.10.10.Ca024.0010.-	Pittura poliuretanica di resina sintetica fluorurate; finitura: colorata | trasparente; funzione: rivestimento | protezione; impiego: superfici metalliche / SPECIFICHE TECNICHE: durata ultraventennale	1 l		82,40
LOM241.RM.18.10.10.Ca026.0000.-	Pittura di resina sintetica elastomerica microporosa (pliolite); impiego: murature esterne; peso specifico [kg/l] = 1,31 / SPECIFICHE TECNICHE: pittura a solvente	1 l		6,39
LOM241.RM.18.10.10.Ca029.0000.-	Pittura ecoattiva di resina sintetica silossanica; funzione: rivestimento | fotocatalitica; impiego: murature esterne / SPECIFICHE TECNICHE: prodotta con tecnologia Proactive Photocatalytic System, ai sensi del D.M. del 01.04.2004 per superfici esterne già preparate ed isolate	1 l		15,96
LOM241.RM.18.10.10.Ca029.0250.-	Pittura di resina sintetica silossanica; impiego: murature esterne; peso specifico [kg/l] = 1,56 / SPECIFICHE TECNICHE: resina e dispersione acrilica, idrodiluibile	1 l		8,26
LOM241.RM.18.10.10.Ca029.0255.-	Pittura di resina sintetica silossanica; funzione: rivestimento | protettiva | protezione; impiego: murature esterne a vista; peso specifico [kg/l] = 0,9 / SPECIFICHE TECNICHE: idrorepellente	1 l		7,94
LOM241.RM.18.10.10.I0001.0000.-	Pittura minerale di calce grassello; impiego: murature interne; peso specifico [kg/l] = 1,4 / SPECIFICHE TECNICHE: -	1 l		3,23
LOM241.RM.18.10.10.I0001.0250.-	Pittura rivestimento minerale di calce grassello; finitura: colorata; geometria/forma/aspetto: pasta; impiego: intonaci interni | intonaci esterni; peso specifico [kg/l] = 1,7 / SPECIFICHE TECNICHE: -	1 kg		1,51
LOM241.RM.18.10.10.I0003.0000.-	Pittura minerale di calce spenta; impiego: murature esterne; peso specifico [kg/l] = 1,4 / SPECIFICHE TECNICHE: -	1 l		3,45
LOM241.RM.18.10.10.Za000.0000.-_CAM	Pittura acrilica di materiale generico; finitura: colorata; geometria/forma/aspetto: pasta; funzione: protezione | finitura; impiego: murature interne | murature esterne | superfici cementizie; massa volumica [g/cm³] = 1,65 ÷ 1,95 / SPECIFICHE TECNICHE: fibrorinforzato, a elevato riempimento, da applicare a spatola, marcatura CE	1 kg		4,10
LOM241.RM.18.10.10.Za000.0005.-	Pittura acrilica di materiale generico; finitura: bianca | colorata; funzione: segnaletica orizzontale; impiego: strade / SPECIFICHE TECNICHE: pittura all'acqua a rapida essiccazione, airless	1 kg		2,89
LOM241.RM.18.10.10.Za000.0500.-	Pittura alchidica di materiale generico; finitura: lucida | satinata; impiego: murature interne / SPECIFICHE TECNICHE: -	1 l		9,87
LOM241.RM.18.10.10.Za000.0750.-	Pittura bituminosa di materiale generico; funzione: impermeabilizzante | antiruggine; impiego: superfici in calcestruzzo | superfici metalliche / SPECIFICHE TECNICHE: monocomponente, in solvente	1 kg		6,73
LOM241.RM.18.10.10.Za000.1000.-	Pittura ecologica di materiale generico; finitura: rifrangente | colore giallo; funzione: spartitraffico; impiego: strade / SPECIFICHE TECNICHE: rifrangente	1 kg		1,53
LOM241.RM.18.10.10.Za000.1250.-	Pittura elastomerica di materiale generico; impiego: superfici in calcestruzzo; peso specifico [kg/l] = 1,4 / SPECIFICHE TECNICHE: a base di resina sintetica generico	1 l		7,65
LOM241.RM.18.10.10.Za000.1500.a	Pittura intumescente di materiale generico; funzione: protezione; impiego: strutture in acciaio | compartimentazioni in muratura / SPECIFICHE TECNICHE: monocomponente, a base di acqua	1 kg		9,00
LOM241.RM.18.10.10.Za000.1500.b	Pittura intumescente di materiale generico; funzione: protezione; impiego: strutture in acciaio | compartimentazioni in muratura / SPECIFICHE TECNICHE: monocomponente, a base solvente	1 kg		10,25
LOM241.RM.18.10.10.Za000.1750.-	Pittura di materiale generico; finitura: colorata; funzione: segnaletica; impiego: strade / SPECIFICHE TECNICHE: bicomponente plastico a freddo	1 kg		2,50
LOM241.RM.18.10.10.Za000.1755.-	Pittura di materiale generico; funzione: risanamento | manutenzione; impiego: intonaci interni; peso specifico [kg/l] = 1,7 / SPECIFICHE TECNICHE: -	1 l		4,10
LOM241.RM.18.10.10.Za000.1760.-	Pittura di materiale generico; finitura: opaca; impiego: murature interne / SPECIFICHE TECNICHE: tipo cementite	1 l		8,01
LOM241.RM.18.10.10.Za000.1765.-	Pittura di materiale generico; finitura: policroma; impiego: murature interne / SPECIFICHE TECNICHE: -	1 l		12,34
LOM241.RM.18.10.10.Za000.2000.-	Pittura poliuretanica di materiale generico; impiego: murature interne / SPECIFICHE TECNICHE: -	1 l		11,30
LOM241.RM.18.10.10.Za000.2250.-	Pittura premiscelata di materiale generico; finitura: colore bianco; funzione: rinfrangente | antisdrucciolevole; impiego: segnaletica orizzontale / SPECIFICHE TECNICHE: -	1 kg		4,11
LOM241.RM.18.10.10.Za000.2500.-_CAM	Pittura silossanica di materiale generico; finitura: colorata; geometria/forma/aspetto: pasta; funzione: protezione | finitura; impiego: murature interne | murature esterne | superfici cementizie; massa volumica [g/cm³] = 1,65 ÷ 1,95 / SPECIFICHE TECNICHE: fibrorinforzato, idrorepellente, traspirante, a elevato riempimento, da applicare a spatola, marcatura CE	1 kg		6,05
LOM241.RM.18.10.10.Za000.2750.-	Pittura tempera di materiale generico; impiego: murature interne; peso specifico [kg/l] = 1,74 / SPECIFICHE TECNICHE: traspirante	1 l		2,43
LOM241.RM.18.10.15.Ca000.0000.-	Primer di resina sintetica generico; geometria/forma/aspetto: dispersione acquosa; funzione: aggrappante / SPECIFICHE TECNICHE: promotore di adesione	1 kg		2,76
LOM241.RM.18.10.15.Ca001.0000.-_CAM	Primer bicomponente di resina sintetica epossidica (EP); funzione: consolidamento | rinforzo; impiego: opera generica. Escluso: solventi / SPECIFICHE TECNICHE: con materiali composti	1 kg		36,17
LOM241.RM.18.10.15.Ca001.0250.-	Primer monocomponente di resina sintetica epossidica (EP); funzione: antiruggine; impiego: superfici zincate / SPECIFICHE TECNICHE: -	1 l		10,07
LOM241.RM.18.10.15.Ca009.0000.-	Primer bicomponente di resina sintetica poliuretanica (PUR); impiego: generico / SPECIFICHE TECNICHE: -	1 kg		20,52
LOM241.RM.18.10.15.Ca009.0250.-	Primer monocomponente di resina sintetica poliuretanica (PUR); finitura: colorato / SPECIFICHE TECNICHE: -	1 kg		9,28
LOM241.RM.18.10.15.Ca009.0255.-_CAM	Primer monocomponente di resina sintetica poliuretanica (PUR); funzione: impermeabilizzante | consolidante; impiego: massetti. Escluso: solventi / SPECIFICHE TECNICHE: igroindurente | a bassissima emissione di sostanze organiche volatili (voc) | impermeabilizzante contro l'umidità residua e consolidante di massetti incoerenti o spolveranti	1 kg		24,17
LOM241.RM.18.10.15.Ca012.0000.-_CAM	Primer riempitivo uniformante di resina sintetica acrilica; finitura: colorato; geometria/forma/aspetto: dispersione acquosa; massa volumica [g/cm³] = 1,58 / SPECIFICHE TECNICHE: per preparazione del fondo precedente ad applicazione del rivestimento a finire | da applicare a pennello/rullo in uno o più strati	1 kg		7,50
LOM241.RM.18.10.15.Ca015.0000.-	Primer di resina sintetica vinilica/vinilestere (VE); funzione: ancoraggio; impiego: murature | superfici in calcestruzzo / SPECIFICHE TECNICHE: -	1 kg		4,20
LOM241.RM.18.10.15.Ca030.0000.-_CAM	Primer riempitivo uniformante di resina sintetica siliconica; finitura: colorato; geometria/forma/aspetto: dispersione acquosa; massa volumica [g/cm³] = 1,58 / SPECIFICHE TECNICHE: per preparazione del fondo precedente ad applicazione del rivestimento a finire | da applicare a pennello/rullo in uno o più strati	1 kg		10,02
LOM241.RM.18.10.15.Ca031.0000.-	Primer zincante bicomponente di resina sintetica etilsilicato; funzione: protettiva; impiego: superfici ferro/acciaio sabbiato / SPECIFICHE TECNICHE: -	1 kg		12,29
LOM241.RM.18.10.15.Za000.0000.-	Primer a basso solido di materiale generico; geometria/forma/aspetto: base solvente; funzione: fissaggio / SPECIFICHE TECNICHE: -	1 kg		3,48
LOM241.RM.18.10.15.Za000.0250.-	Primer acrilico di materiale generico; finitura: colore generico; geometria/forma/aspetto: base acquosa / SPECIFICHE TECNICHE: -	1 kg		4,73
LOM241.RM.18.10.15.Za000.0500.-	Primer bituminosa di materiale generico; geometria/forma/aspetto: emulsione acquosa e additivi / SPECIFICHE TECNICHE: -	1 l		2,84
LOM241.RM.18.10.15.Za000.0750.-	Primer cementizio di materiale generico; funzione: riparazione / SPECIFICHE TECNICHE: -	1 kg		4,19
LOM241.RM.18.10.15.Za000.1000.-	Primer consolidante di materiale generico; impiego: fondi assorbenti intonaci / SPECIFICHE TECNICHE: -	1 l		4,40
LOM241.RM.18.10.15.Za000.1250.-	Primer elastomerico di materiale generico; finitura: colore generico; geometria/forma/aspetto: base acquosa / SPECIFICHE TECNICHE: -	1 kg		5,57
LOM241.RM.18.10.15.Za000.1500.-	Primer impregnante di materiale generico; funzione: antisale; impiego: muri umidi / SPECIFICHE TECNICHE: da applicare a pennello prima del rinzaffo	1 l		9,43
LOM241.RM.18.10.15.Za000.1750.-	Primer di materiale generico; funzione: antiruggine; impiego: leghe leggere | superfici zincate / SPECIFICHE TECNICHE: -	1 l		9,33
LOM241.RM.18.10.15.Za000.1755.-	Primer di materiale generico; geometria/forma/aspetto: base acquosa; impiego: fondi / SPECIFICHE TECNICHE: -	1 kg		3,00
LOM241.RM.18.10.15.Za000.1760.-	Primer di materiale generico; geometria/forma/aspetto: base solvente; impiego: fondi / SPECIFICHE TECNICHE: -	1 kg		5,39
LOM241.RM.18.10.15.Za000.1765.-	Primer di materiale generico; geometria/forma/aspetto: dispersione acquosa; funzione: trattamento consolidante/aggrappante; impiego: sottofondi assorbenti lisci / SPECIFICHE TECNICHE: per sottofondi di cemento | gesso | anidride e superfici lisce	1 l		3,65
LOM241.RM.18.10.15.Za000.2000.-	Primer neoprenico di materiale generico; geometria/forma/aspetto: dispersione acquosa; funzione: aggrappante; impiego: rasature lisce assorbenti/non assorbenti | superfici generiche. Escluso: solventi / SPECIFICHE TECNICHE: a bassa emisisone di sostanze volatili | impiego universale	1 kg		4,81
LOM241.RM.18.10.15.Za000.2005.-	Primer neoprenico di materiale generico; geometria/forma/aspetto: a base solvente; impiego: sottofondi non assorbenti lisci / SPECIFICHE TECNICHE: utilizzo precedente ad applicazione di livellanti e rasature cementizie/gesso | sottofondi tipo marmo e ceramica | massetto di anidride/magnesite/ecc.	1 l		5,06
LOM241.RM.18.10.20.Ba000.0000.-	Resina a scambio ionico di composto chimico generico; funzione: restauro / SPECIFICHE TECNICHE: -	1 l		15,29
LOM241.RM.18.10.20.Ba000.0250.-	Resina acrilica di composto chimico generico; funzione: restauro; impiego: superfici disgregate / SPECIFICHE TECNICHE: in emulsione acquosa	1 kg		4,63
LOM241.RM.18.10.20.Ba000.0500.-	Resina bicomponente epossidico di composto chimico generico; funzione: consolidamento | primer | ripresa di getto; impiego: superfici in calcestruzzo sfarinate o porose | rivestimenti | pavimenti / SPECIFICHE TECNICHE: induritore in dispersione acquosa da impiegare come primer | per riprese di getto	1 kg		17,93
LOM241.RM.18.10.20.Ba000.0505.-	Resina bicomponente epossidico di composto chimico generico; funzione: rinforzo statico; impiego: calcestruzzo lezionato | murature lesionate; lavorabilità (a 20°) [min] = 30; densità [kg/m³] = 1100 / SPECIFICHE TECNICHE: con rinforzo statico eseguito mediante iniezione con pompa	1 dm³		30,09
LOM241.RM.18.10.20.Ba000.0510.-	Resina bicomponente epossidico di composto chimico generico; geometria/forma/aspetto: tixotropica; funzione: rinforzo strutturale | collante; impiego: tessuti; lavorabilità (a 20°) [min] = 30; densità [kg/m³] = 110 / SPECIFICHE TECNICHE: con applicazione a secco	1 kg		30,09
LOM241.RM.18.10.20.Ba000.0515.-_CAM	Resina bicomponente epossidico di composto chimico generico; funzione: ripristino | inghisaggio; impiego: calcestruzzo fessurato / SPECIFICHE TECNICHE: -	1 kg		50,48
LOM241.RM.18.10.20.Ba000.0520.-_CAM	Resina bicomponente epossidico di composto chimico generico; funzione: incollaggio strutturale | inghisaggio; impiego: calcestruzzo lezionato | calcestruzzo fessurato | tessuti / SPECIFICHE TECNICHE: -	1 cad		87,29
LOM241.RM.18.10.20.Ba000.0525.-_CAM	Resina bicomponente epossidico di composto chimico generico; funzione: incollaggio strutturale | rinforzo strutturale | inghisaggio; impiego: calcestruzzo lezionato | calcestruzzo fessurato | tessuti / SPECIFICHE TECNICHE: -	1 kg		27,54
LOM241.RM.18.10.20.Ba000.0750.a	Resina epossidica di composto chimico generico; funzione: consolidamento; impiego: calcestruzzo fessurato; fornitura: cartuccia; cartuccia [ml] = 390; categoria di prestazione sismica [classe] = C1 / SPECIFICHE TECNICHE: iniettabile fino a una temperatura del supporto minima di 0°C consentendo tempi di lavorabilità massimi di 150 minuti	1 cad		45,88
LOM241.RM.18.10.20.Ba000.0750.b	Resina epossidica di composto chimico generico; funzione: consolidamento; impiego: calcestruzzo fessurato; fornitura: cartuccia; cartuccia [ml] = 585; categoria di prestazione sismica [classe] = C1 / SPECIFICHE TECNICHE: iniettabile fino a una temperatura del supporto minima di 0°C consentendo tempi di lavorabilità massimi di 150 minuti	1 cad		60,64
LOM241.RM.18.10.20.Ba000.1000.-	Resina di composto chimico generico; funzione: collante / SPECIFICHE TECNICHE: -	1 kg		7,26
LOM241.RM.18.10.20.Ba000.1250.-	Resina poliuretanica di composto chimico generico; impiego: pavimentazioni antitrauma / SPECIFICHE TECNICHE: pavimentazioni elastiche | antitrauma per / aree giochi	1 kg		7,24
LOM241.RM.18.10.20.Ba000.1500.-	Resina vinilestere di composto chimico generico; funzione: consolidamento; impiego: murature | calcestruzzo fessurato; fornitura: cartuccia; cartuccia [ml] = 410; categoria di prestazione sismica [classe] = C1-C2 / SPECIFICHE TECNICHE: iniettabile fino a una temperatura del supporto minima di 0°C consentendo tempi di lavorabilità massimi di 13 minuti	1 cad		25,16
LOM241.RM.18.10.25.Ba002.0000.-	Smalto ferromicaceo di composto chimico ossido di ferro; impiego: ferro | legno; peso specifico [kg/l] = 1,35 / SPECIFICHE TECNICHE: per esterno e interno; a base di pigmenti e ossidi di ferro micaceo	1 l		18,06
LOM241.RM.18.10.25.Ca000.0000.-	Smalto di resina sintetica generico; finitura: lucida; impiego: ferro | legno; peso specifico [kg/l] = 0,95 ÷ 1,1 / SPECIFICHE TECNICHE: per esterno e interno	1 l		10,01
LOM241.RM.18.10.25.Ca009.0000.-	Smalto di resina sintetica poliuretanica (PUR); impiego: ferro | legno / SPECIFICHE TECNICHE: per esterno e interno | bicomponente	1 l		16,58
LOM241.RM.18.10.25.Ca012.0000.-	Smalto di resina sintetica acrilica; impiego: ferro | legno; peso specifico [kg/l] = 1,22 / SPECIFICHE TECNICHE: per esterno e interno; con pigmenti inalterabili	1 l		9,80
LOM241.RM.18.10.25.Ca027.0000.-	Smalto di resina sintetica di clorocaucciu; impiego: ferro | legno / SPECIFICHE TECNICHE: per esterno e interno	1 l		13,56
LOM241.RM.18.10.25.Ca028.0000.-	Smalto di resina sintetica alchidica; finitura: brillante; impiego: ferro | legno; peso specifico [kg/l] = 1,2 / SPECIFICHE TECNICHE: per esterno e interno | per ambienti aggressivi	1 l		13,63
LOM241.RM.18.10.25.Ca028.0005.-	Smalto di resina sintetica alchidica; impiego: ferro | legno / SPECIFICHE TECNICHE: per esterno e interno	1 l		11,32
LOM241.RM.18.10.25.Ca030.0000.-	Smalto di resina sintetica siliconica; finitura: lucida; impiego: ferro | legno; peso specifico [kg/l] = 1,07 ÷ 1,2 / SPECIFICHE TECNICHE: sintetico | per esterno e interno	1 l		8,55
LOM241.RM.18.10.25.Za000.0000.-	Smalto di materiale generico; finitura: opaca; impiego: ferro | legno | lamiera zincata | leghe leggere | polistirolo | plastica generico; peso specifico [kg/l] = 1,28 / SPECIFICHE TECNICHE: per esterno e interno	1 l		11,63
LOM241.RM.18.10.30.Ba016.0000.-	Vernice di composto chimico fosfato di zinco; funzione: antiruggine; impiego: superfici metalliche; peso specifico [kg/l] = 1,26 / SPECIFICHE TECNICHE: sintetica	1 l		8,07
LOM241.RM.18.10.30.Ba025.0000.a	Vernice di composto chimico alogenuro alchidico; funzione: antiscivolo; impiego: pavimento / SPECIFICHE TECNICHE: da effettuarsi mediante stesa del prodotto puro direttamente sulla superficie da trattare; su pavimentazioni in pietra naturale e/o riciclata, cemento; (escluso materiali plastici e sintetici)	1 l		80,14
LOM241.RM.18.10.30.Ba025.0000.b	Vernice di composto chimico alogenuro alchidico; funzione: antiscivolo; impiego: pavimento / SPECIFICHE TECNICHE: trattamento mediante alogenuri da effettuarsi mediante stesa del prodotto puro direttamente sulla superficie da trattare; su pavimentazioni in gres, ceramiche smaltate	1 l		63,05
LOM241.RM.18.10.30.Ca000.0000.a	Vernice bituminosa di resina sintetica generico; funzione: impermeabilizzante; impiego: generico / SPECIFICHE TECNICHE: al solvente	1 l		3,45
LOM241.RM.18.10.30.Ca000.0000.b	Vernice bituminosa di resina sintetica generico; funzione: impermeabilizzante; impiego: generico / SPECIFICHE TECNICHE: -	1 l		9,37
LOM241.RM.18.10.30.Ca000.0250.-	Vernice ignifuga di resina sintetica generico; funzione: protezione al fuoco; impiego: superfici in legno / SPECIFICHE TECNICHE: bicomponente a base di acqua	1 kg		10,53
LOM241.RM.18.10.30.Ca000.0500.-	Vernice impregnante di resina sintetica generico; finitura: trasparente; impiego: superfici in legno; peso specifico [kg/l] = 0,83 / SPECIFICHE TECNICHE: per interno ed esterno	1 l		7,76
LOM241.RM.18.10.30.Ca000.0750.-	Vernice intumescente di resina sintetica generico; funzione: protezione al fuoco; impiego: superfici metalliche; resistenza al fuoco [classe] = REI90 / SPECIFICHE TECNICHE: da applicarsi su carpenteria metallica negli spessori e quantitativi minimi pari a 4,4 kg/mq	1 kg		11,65
LOM241.RM.18.10.30.Ca000.1000.-	Vernice di resina sintetica generico; funzione: antiruggine; impiego: superfici metalliche; peso specifico [kg/l] = 1,45 / SPECIFICHE TECNICHE: -	1 l		9,55
LOM241.RM.18.10.30.Ca000.1250.-	Vernice poliuretanica di resina sintetica generico; finitura: trasparente/in tinta; funzione: antigraffiti; impiego: generico / SPECIFICHE TECNICHE: poliuretanico fluorurato con solventi o all'acqua	1 l		99,34
LOM241.RM.18.10.30.Ca009.0250.-	Vernice di resina sintetica poliuretanica (PUR); funzione: segnatura; impiego: campi da hockey / SPECIFICHE TECNICHE: con la stessa composizione di base della vernice dei listoni o dei pannelli, al fine di assicurare la perfetta adesione tra la superficie degli stessi e le linee di segnatura	1 cad		268,24
LOM241.RM.18.10.30.Ca009.0255.-	Vernice di resina sintetica poliuretanica (PUR); funzione: segnatura; impiego: campi da pallacanestro / SPECIFICHE TECNICHE: con la stessa composizione di base della vernice dei listoni o dei pannelli, al fine di assicurare la perfetta adesione tra la superficie degli stessi e le linee di segnatura	1 cad		201,19
LOM241.RM.18.10.30.Ca009.0260.-	Vernice di resina sintetica poliuretanica (PUR); funzione: segnatura; impiego: campi da pallamano / SPECIFICHE TECNICHE: con la stessa composizione di base della vernice dei listoni o dei pannelli, al fine di assicurare la perfetta adesione tra la superficie degli stessi e le linee di segnatura	1 cad		250,20
LOM241.RM.18.10.30.Ca009.0265.-	Vernice di resina sintetica poliuretanica (PUR); funzione: segnatura; impiego: campi da pallavolo / SPECIFICHE TECNICHE: con la stessa composizione di base della vernice dei listoni o dei pannelli, al fine di assicurare la perfetta adesione tra la superficie degli stessi e le linee di segnatura	1 cad		113,49
LOM241.RM.18.10.30.Ca009.0270.-	Vernice di resina sintetica poliuretanica (PUR); funzione: segnatura; impiego: campi da pattinaggio / SPECIFICHE TECNICHE: con la stessa composizione di base della vernice dei listoni o dei pannelli, al fine di assicurare la perfetta adesione tra la superficie degli stessi e le linee di segnatura	1 cad		294,02
LOM241.RM.18.10.30.Ca009.0500.-	Vernice poliuretanica di resina sintetica poliuretanica (PUR); funzione: antigraffiti; impiego: generico / SPECIFICHE TECNICHE: bicomponente	1 l		20,15
LOM241.RM.18.10.30.Ca009.0505.-	Vernice poliuretanica di resina sintetica poliuretanica (PUR); funzione: finitura; impiego: pavimenti in legno / SPECIFICHE TECNICHE: monocomponente	1 l		11,12
LOM241.RM.18.10.30.Ca009.0510.-	Vernice poliuretanica di resina sintetica poliuretanica (PUR); finitura: semilucida; funzione: finitura | antisdrucciolo; peso specifico [kg/l] = 1,1 / SPECIFICHE TECNICHE: bicomponente, priva di solventi, pedonabile	1 l		49,49
LOM241.RM.18.10.30.Ca009.0515.-	Vernice poliuretanica di resina sintetica poliuretanica (PUR); finitura: trasparente; impiego: superfici in legno; peso specifico [kg/l] = 0,9 / SPECIFICHE TECNICHE: flatting, monocomponente, per esterno ed interno	1 l		15,49
LOM241.RM.18.10.30.Ca012.0000.-	Vernice di resina sintetica acrilica; geometria/forma/aspetto: in soluzione acquosa; funzione: antiruggine; impiego: superfici metalliche; peso specifico [kg/l] = 1,25 / SPECIFICHE TECNICHE: resine acriliche in soluzione acquosa	1 l		8,94
LOM241.RM.18.10.30.Ca024.0000.-	Vernice di resina sintetica fluorurate; geometria/forma/aspetto: in soluzione acquosa; funzione: antigraffiti; impiego: generico / SPECIFICHE TECNICHE: protettivo non pellicolante, a base di composto chimico florurato con solvente all'acqua	1 l		25,18
LOM241.RM.18.10.30.Ca028.0000.-	Vernice di resina sintetica alchidica; funzione: antiruggine; impiego: superfici metalliche; peso specifico [kg/l] = 1,65 / SPECIFICHE TECNICHE: -	1 l		7,08
LOM241.RM.18.10.30.Ua000.0000.-	Vernice impregnante di cera vegetale generico; impiego: superfici in legno; peso specifico [kg/l] = 0,86 / SPECIFICHE TECNICHE: tixotropica, per interno ed esterno	1 l		9,96
LOM241.RM.20.10.00.Ba007.0000.-	Adesivo mastice refrattario di composto chimico silicato generico; funzione: sigillante / SPECIFICHE TECNICHE: applicazione a pistola; può essere esposto a fiamma libera fino a temperature di 1.000 °C; capienza cartuccia = 310ml	1 cad		7,59
LOM241.RM.20.10.00.Ca000.0000.-	Adesivo di resina sintetica generico; funzione: incollaggio; impiego: pavimenti in parquet lamellare o listoncini | sottofondi cementizi / SPECIFICHE TECNICHE: in alcol	1 kg		3,43
LOM241.RM.20.10.00.Ca001.0000.-	Adesivo bicomponente di resina sintetica epossidica (EP); funzione: incollaggio; impiego: pavimenti in gomma / SPECIFICHE TECNICHE: monospalmatura; per interni ed esterni	1 kg		3,43
LOM241.RM.20.10.00.Ca001.0005.-	Adesivo bicomponente di resina sintetica epossidica (EP); funzione: rinforzo strutturale | incollaggio | sigillante; impiego: strutture in calcestruzzo | elementi in pietra; resistenza a compressione [MPa] > 30 | modulo di elasticità [MPa] > 2000; temperatura di transizione vetrosa [°C] > 40 / SPECIFICHE TECNICHE: rinforzi di strutture in calcestruzzo con incollaggio di piastre di acciaio; sigillatura fessure di grosse dimensioni	1 kg		16,78
LOM241.RM.20.10.00.Ca001.0010.-	Adesivo bicomponente di resina sintetica epossidica (EP); funzione: riparazione; impiego: massetti / SPECIFICHE TECNICHE: riparazione crepe e fessure	1 kg		11,83
LOM241.RM.20.10.00.Ca001.0015.-	Adesivo bicomponente di resina sintetica epossidica (EP); funzione: ripristino monolitico | incollaggio; impiego: strutture in calcestruzzo; resistenza a compressione [MPa] > 30 | modulo di elasticità [MPa] > 2000; temperatura di transizione vetrosa [°C] > 40 / SPECIFICHE TECNICHE: esente da solvente; ripristino monolitico di strutture in calcestruzzo fessurate; incollaggio con iniezione o colatura; iniezione di cavi postcompressione	1 kg		30,09
LOM241.RM.20.10.00.Ca001.0250.-_CAM	Adesivo bicomponente tissotropico di resina sintetica epossidica (EP); funzione: impregnante; impiego: tessuti in materiale composito / SPECIFICHE TECNICHE: impregnazione in opera con sistema a secco	1 kg		39,97
LOM241.RM.20.10.00.Ca003.0000.-	Adesivo bicomponente di resina sintetica epossi-poliuretaniche; funzione: incollaggio; impiego: rivestimenti in gomma | pavimenti sportivi | pavimenti in PVC / SPECIFICHE TECNICHE: per interni ed esterni; anche su pavimenti preesistenti	1 kg		5,37
LOM241.RM.20.10.00.Ca003.0005.-	Adesivo bicomponente di resina sintetica epossi-poliuretaniche; impiego: piste atletica | pavimenti resilienti e tessili / SPECIFICHE TECNICHE: per applicazione all'interno ed esterno	1 kg		13,08
LOM241.RM.20.10.00.Ca012.0000.-	Adesivo monocomponente di resina sintetica acrilica; funzione: montaggio | incollaggio; impiego: generico / SPECIFICHE TECNICHE: in dispersione acquosa; esente da solvente; applicazione a pistola; capienza cartuccia = 3130 ml	1 cad		5,73
LOM241.RM.20.10.00.Ca012.0250.a	Adesivo di resina sintetica acrilica; funzione: incollaggio; impiego: pavimenti vinilici | materiali supportati in PVC / SPECIFICHE TECNICHE: in dispersione acquosa | esente da solvente |a presa rapida	1 kg		2,97
LOM241.RM.20.10.00.Ca012.0250.b	Adesivo di resina sintetica acrilica; funzione: incollaggio; impiego: pavimenti vinilici | materiali supportati in PVC / SPECIFICHE TECNICHE: ad elevata tenacità; a lungo tempo aperto; in disersione acquosa; esente da solvente	1 kg		3,34
LOM241.RM.20.10.00.Ca012.0255.-	Adesivo di resina sintetica acrilica; funzione: incollaggio; impiego: rivestimenti murali in PVC | rivestimenti murali in PVC espanso | rivestimenti di sughero con supporto in PVC / SPECIFICHE TECNICHE: in dispersione acquosa	1 kg		3,26
LOM241.RM.20.10.00.E0007.0000.-	Adesivo di gomma neoprene; funzione: incollaggio; impiego: pavimenti in gomma | rivestimenti in gomma / SPECIFICHE TECNICHE: a doppia spalmatura; in solvente	1 kg		6,33
LOM241.RM.20.10.00.F0000.0000.-	Adesivo di bitume generico; funzione: incollaggio a freddo; impiego: membrane / SPECIFICHE TECNICHE: soluzione omogenea stabile di bitume, polimeri, cariche minerali, componenti non nocivi; esente da componenti organici volatili (voc); ecologico; riciclabile	1 kg		6,33
LOM241.RM.20.10.00.G0003.0000.-	Adesivo monocomponente di cemento bianco; geometria/forma/aspetto: polvere; funzione: incollaggio; impiego: rivestimenti | pavimenti / SPECIFICHE TECNICHE: a presa rapida; ad alta resistenza e deformabilità; resistente all'acqua e al gelo; adatto a pietre naturali delicate	100 kg		179,77
LOM241.RM.20.10.00.H0000.0000.-	Adesivo di gesso generico; geometria/forma/aspetto: polvere; funzione: sigillante; impiego: lastre / SPECIFICHE TECNICHE: -	100 kg		29,59
LOM241.RM.20.10.00.Za000.0500.-	Adesivo mastice intumescente di materiale generico / SPECIFICHE TECNICHE: -	1 kg		42,09
LOM241.RM.20.10.00.Za000.0750.-	Adesivo mastice plastico di materiale generico / SPECIFICHE TECNICHE: trafilato	1 kg		5,41
LOM241.RM.20.10.00.Za000.1000.-	Adesivo di materiale generico; funzione: incollaggio; impiego: pavimenti in linoleum | rivestimenti in linoleum / SPECIFICHE TECNICHE: in dispersione acquosa; esente da solvente	1 kg		2,35
LOM241.RM.20.10.05.Ba011.0000.-	Collante refrattario di composto chimico silicati alcalini / SPECIFICHE TECNICHE: sublimante	1 kg		6,31
LOM241.RM.20.10.05.Ba017.0000.-	Collante di composto chimico metilcellulosa; fornitura: in polvere / SPECIFICHE TECNICHE: con antimuffa	1 kg		15,63
LOM241.RM.20.10.05.Ca009.0000.-	Collante reattivo bicomponente di resina sintetica poliuretanica (PUR); funzione: installazione; impiego: rivestimenti / SPECIFICHE TECNICHE: costituito da compound di resine poliuretaniche e cariche minerali	100 kg		1.622,35
LOM241.RM.20.10.05.F0006.0000.-	Collante di bitume ossidato; funzione: impermeabilizzante / SPECIFICHE TECNICHE: bitume ossiato ad alto punto di fusione	1 kg		0,84
LOM241.RM.20.10.05.G0000.0000.-	Collante flessibilizzato di cemento generico; funzione: installazione; impiego: rivestimenti; fornitura: in polvere / SPECIFICHE TECNICHE: costituito da cemento, resine sintetiche e additivi	100 kg		72,39
LOM241.RM.20.10.05.G0000.0250.-	Collante rapido di cemento generico; funzione: installazione; impiego: rivestimenti; fornitura: in polvere / SPECIFICHE TECNICHE: ad elevate prestazioni; costituito da cementi ad alta resistenza, resine ridisperdibili, inerti selezionati e additivi	100 kg		111,32
LOM241.RM.20.10.05.G0000.0250.a	Collante di cemento generico; funzione: installazione; impiego: rivestimenti; fornitura: in polvere; classe [-] = C1 / SPECIFICHE TECNICHE: costituito da cementi ad alta resistenza, resine ridisperdibili, cariche quarzifere e additivi	100 kg		52,34
LOM241.RM.20.10.05.G0000.0250.b	Collante di cemento generico; funzione: installazione; impiego: rivestimenti; fornitura: in polvere / SPECIFICHE TECNICHE: ad elevate prestazioni; costituito da cementi ad alta resistenza, resine ridisperdibili, inerti selezionati e additivi	100 kg		89,56
LOM241.RM.20.10.05.P0005.0000.-	Collante di vegetale amido di riso; geometria/forma/aspetto: in pasta; funzione: incollaggio; impiego: tappezzerie in carta / SPECIFICHE TECNICHE: addittivata con antimuffa	1 kg		1,79
LOM241.RM.20.10.05.Za000.0000.-	Collante generico di materiale generico; funzione: ancoraggio delineatori / SPECIFICHE TECNICHE: -	1 kg		6,90
LOM241.RM.20.10.05.Za000.0250.-	Collante organico di materiale generico; impiego: idrosemina / SPECIFICHE TECNICHE: -	1 kg		5,31
LOM241.RM.21.10.00.Ca000.0000.-	Sigillante di resina sintetica generico; finitura: colorato bianco; geometria/forma/aspetto: polvere; funzione: stuccatura; impiego: fughe di piastrelle ceramiche; fornitura: in sacchi; peso specifico dell'impasto [kg/l] = 1,87 / SPECIFICHE TECNICHE: ad alte prestazioni meccaniche ed adesive; fughe fino a 4 mm; con pigmenti	100 kg		65,80
LOM241.RM.21.10.00.Ca000.0005.-	Sigillante di resina sintetica generico; finitura: colorato grigio cemento; geometria/forma/aspetto: polvere; funzione: stuccatura; impiego: fughe di piastrelle ceramiche; fornitura: in scatole; peso specifico dell'impasto [kg/l] = 1,87 / SPECIFICHE TECNICHE: ad alte prestazioni meccaniche ed adesive; fughe fino a 4 mm; con pigmenti	100 kg		78,21
LOM241.RM.21.10.00.Ca000.0250.-	Sigillante poliuretanico autolivellante di resina sintetica generico; geometria/forma/aspetto: bicomponente; impiego: giunti orizzontali; allungamento esercizio [%] < 5 / SPECIFICHE TECNICHE: applicazione a colatura	1 kg		17,89
LOM241.RM.21.10.00.Ca001.0000.-	Sigillante epossidico di resina sintetica epossidica (EP); finitura: colorato grigio cemento; geometria/forma/aspetto: bicomponente; funzione: stuccatura; impiego: fughe di piastrelle ceramiche; fornitura: in secchio / SPECIFICHE TECNICHE: ad alte prestazioni, fughe da 2 a 12 mm, pavimenti sottoposti ad aggressione chimica o traffico molto intenso	100 kg		587,13
LOM241.RM.21.10.00.Ca009.0000.-_CAM	Sigillante poliuretanico di resina sintetica poliuretanica (PUR); geometria/forma/aspetto: bicomponente; funzione: sigillatura; impiego: giunti di dilatazione; resistenza alla trazione [N/mm²] = 0,6 | modulo al 100% [N/mm²] = 0,3; allungamento esercizio [%] = 25 | allungamento a rottura [%] = 300 / SPECIFICHE TECNICHE: per giunti anche a contatto con benzine e lubrificanti (parcheggi, piste aeroportuali, strade, aree logistiche), basso modulo elastico ed alta deformabilità	1 kg		12,79
LOM241.RM.21.10.00.Ca009.0250.-	Sigillante poliuretanico tixotropico di resina sintetica poliuretanica (PUR); geometria/forma/aspetto: monocomponenti; fornitura: cartucce / SPECIFICHE TECNICHE: igroindurente, cartucce da 310 ml	1 cad		5,24
LOM241.RM.21.10.00.Ca012.0000.-	Sigillante di resina sintetica acrilica; geometria/forma/aspetto: monocomponenti; impiego: giunti; fornitura: cartucce; allungamento esercizio [%] < 15 / SPECIFICHE TECNICHE: polimeri acrilici in dispersione acquosa, applicazione a pistola, cartuccia da 310 ml, anche su supporti umidi ma temono il contatto continuo con l'acqua	1 cad		2,97
LOM241.RM.21.10.00.Ca012.0250.-	Sigillante poliacrilico tixotropico di resina sintetica acrilica; geometria/forma/aspetto: monocomponenti / SPECIFICHE TECNICHE: -	1 cad		2,61
LOM241.RM.21.10.00.Ca030.0000.-	Sigillante di resina sintetica siliconica; funzione: sigillatura; fornitura: cartucce / SPECIFICHE TECNICHE: cartucce da 310 ml	1 cad		5,34
LOM241.RM.21.10.00.Ca030.0005.-	Sigillante di resina sintetica siliconica; geometria/forma/aspetto: pasta; funzione: sigillatura; impiego: piccole fessure / SPECIFICHE TECNICHE: pronta all'uso, ad espansione controllata, fessure in presenza di acqua	1 kg		15,77
LOM241.RM.21.10.00.Ca030.0250.-	Sigillante siliconici a reticolazione acetica di resina sintetica siliconica; geometria/forma/aspetto: monocomponenti; funzione: sigillatura elastica | antimuffa; impiego: giunti di raccordo; fornitura: cartucce; allungamento esercizio [%] ≥ 20 / SPECIFICHE TECNICHE: cartuccia da 310 ml, applicazione a pistola, per giunti di raccordo in cucina e nel settore sanitario	1 cad		11,53
LOM241.RM.21.10.00.Ca030.0255.-	Sigillante siliconici a reticolazione acetica di resina sintetica siliconica; geometria/forma/aspetto: monocomponenti; funzione: sigillatura elastica | impermeabilizzante | incollaggio; impiego: giunti su vetro | vetro profilato | vetrocemento; fornitura: cartucce; spessore [mm] = 40; prestazione [classe] = F-EXT-INT | prestazione [classe] = S1; allungamento esercizio [%] = 20 | compressione esercizio [%] = 20 / SPECIFICHE TECNICHE: cartuccia da 280 ml, applicazione a pistola	1 cad		6,57
LOM241.RM.21.10.00.Ca030.0500.-	Sigillante siliconici a reticolazione neutra di resina sintetica siliconica; geometria/forma/aspetto: monocomponenti; funzione: sigillatura; impiego: giunti tra lastre | giunti elastici; fornitura: cartucce; allungamento esercizio [%] ≥ 20 / SPECIFICHE TECNICHE: applicazione a pistola, cartuccia da 310 ml, inodore, adatto a sigillatura di giunti tra lastre di policarbonato e rivestimenti in marmo	1 cad		6,22
LOM241.RM.21.10.00.Ca030.0505.-_CAM	Sigillante siliconici a reticolazione neutra di resina sintetica siliconica; geometria/forma/aspetto: monocomponenti; funzione: sigillatura elastica | impermeabilizzante | incollaggio; impiego: giunti su vetro | vetro profilato | vetrocemento; fornitura: cartucce; prestazione [classe] = F-EXT-INT-CC | prestazione [classe] = G-CC | prestazione [classe] = XS1 | prestazione [classe] = PW-EXT-INT-CC; allungamento esercizio [%] = 25 / SPECIFICHE TECNICHE: esente da solventi, inodore, resistente alla muffa, a bassissima emissione di sostanze organiche volatili (VOC), cartuccia da 310 ml, applicazione a pistola	1 cad		18,15
LOM241.RM.21.10.00.E0006.0000.-	Sigillante di gomma butilica; geometria/forma/aspetto: monocomponenti; impiego: giunti; fornitura: cartucce; allungamento esercizio [%] < 5 / SPECIFICHE TECNICHE: applicazione a pistola, cartuccia da 310 ml	1 cad		3,39
LOM241.RM.21.10.00.F0002.0000.-	Sigillante di bitume polimero generico / SPECIFICHE TECNICHE: bitume polimero in fase solvente (in latte)	1 kg		4,47
LOM241.RM.21.10.00.Za000.0000.-	Sigillante di materiale generico; funzione: sigillatura; impiego: vetri / SPECIFICHE TECNICHE: con olii vegetali ed ossidi di ferro/titanio	1 kg		1,65
LOM241.RM.21.10.00.Za000.0005.-	Sigillante di materiale generico; geometria/forma/aspetto: schiuma; funzione: sigillatura | antincendio; fornitura: cartucce; resistenza al fuoco [classe] = REI 120 / SPECIFICHE TECNICHE: cartucce da 700 ml	1 cad		10,36
LOM241.RM.21.10.05.D0006.0000.a	Giunto di plastica polietilene (PE); diametro (ø) [mm] = 6 / SPECIFICHE TECNICHE: estrusa a cellule chiuse di supporto ai sigillanti elastomerici per il corretto dimensionamento dei giunti elastici |	1 m		0,23
LOM241.RM.21.10.05.D0006.0000.b	Giunto di plastica polietilene (PE); diametro (ø) [mm] = 10 / SPECIFICHE TECNICHE: estrusa a cellule chiuse di supporto ai sigillanti elastomerici per il corretto dimensionamento dei giunti elastici |	1 m		0,29
LOM241.RM.21.10.05.D0006.0000.c	Giunto di plastica polietilene (PE); diametro (ø) [mm] = 15 / SPECIFICHE TECNICHE: estrusa a cellule chiuse di supporto ai sigillanti elastomerici per il corretto dimensionamento dei giunti elastici |	1 m		0,48
LOM241.RM.21.10.05.D0006.0000.d	Giunto di plastica polietilene (PE); diametro (ø) [mm] = 20 / SPECIFICHE TECNICHE: estrusa a cellule chiuse di supporto ai sigillanti elastomerici per il corretto dimensionamento dei giunti elastici |	1 m		0,70
LOM241.RM.21.10.05.D0006.0000.e	Giunto di plastica polietilene (PE); diametro (ø) [mm] = 25 / SPECIFICHE TECNICHE: estrusa a cellule chiuse di supporto ai sigillanti elastomerici per il corretto dimensionamento dei giunti elastici |	1 m		0,98
LOM241.RM.21.10.05.D0006.0000.f	Giunto di plastica polietilene (PE); diametro (ø) [mm] = 30 / SPECIFICHE TECNICHE: estrusa a cellule chiuse di supporto ai sigillanti elastomerici per il corretto dimensionamento dei giunti elastici |	1 m		1,27
LOM241.RM.21.10.05.E0001.0000.a	Giunto di gomma naturale; dimensione (x) [mm] = 20 | dimensione (y) [mm] = 5 / SPECIFICHE TECNICHE: ad espansione laterale controllata | per giunti di costruzione	1 m		8,49
LOM241.RM.21.10.05.E0001.0000.b	Giunto di gomma naturale; dimensione (x) [mm] = 20 | dimensione (y) [mm] = 10 / SPECIFICHE TECNICHE: ad espansione laterale controllata | per giunti di costruzione	1 m		12,89
LOM241.RM.24.10.05.G0005.0000.-	Pedata di cemento di graniglia; finitura: a vista levigata; impiego: gradino | scala. Incluso: alzata / SPECIFICHE TECNICHE: prodotti in stabilimento	1 m		146,00
LOM241.RM.24.10.10.Mb015.0000.-	Alzata di roccia naturale marmo giallo d'istria; fornitura: in palette; altezza [cm] = 15 | larghezza (a correre) [cm] = 3 / SPECIFICHE TECNICHE: facce a vista a piano bocciardato; coste segate; bisello sui quattro lati	1 m		61,24
LOM241.RM.24.10.10.Mb015.0005.-	Alzata di roccia naturale marmo giallo d'istria; fornitura: nd | in palette; altezza [cm] = 34 | larghezza (a correre) [cm] = 3 / SPECIFICHE TECNICHE: facce a vista a piano bocciardato; coste segate; bisello sui quattro lati	1 m		81,55
LOM241.RM.26.10.00.Qa006.0000.-	Listello di legno naturale abete; dimensione (x) [m] = 2 ÷ 4 / SPECIFICHE TECNICHE: -	1 m³		551,86
LOM241.RM.26.10.05.Sa000.0000.-	Profilato di lega alluminio generico; geometria/forma/aspetto: trafilati | tondi | quadri | piatti; funzione: carpenteria / SPECIFICHE TECNICHE: -	1 kg		7,76
LOM241.RM.26.10.05.Sb019.0000.a	Profilato a caldo di lega ferrosa acciao S235JR; geometria/forma/aspetto: HE; funzione: carpenteria; altezza [mm] = 80 ÷ 220 / SPECIFICHE TECNICHE: -	1 kg		1,49
LOM241.RM.26.10.05.Sb019.0000.b	Profilato a caldo di lega ferrosa acciao S235JR; geometria/forma/aspetto: HE; funzione: carpenteria; altezza [mm] = 240 ÷ 600 / SPECIFICHE TECNICHE: -	1 kg		1,54
LOM241.RM.26.10.05.Sb020.0000.a	Profilato a caldo di lega ferrosa acciao S275JR; geometria/forma/aspetto: HE; funzione: carpenteria; altezza [mm] = 80 ÷ 220 / SPECIFICHE TECNICHE: -	1 kg		1,54
LOM241.RM.26.10.05.Sb020.0000.b	Profilato a caldo di lega ferrosa acciao S275JR; geometria/forma/aspetto: HE; funzione: carpenteria; altezza [mm] = 240 ÷ 600 / SPECIFICHE TECNICHE: -	1 kg		1,66
LOM241.RM.26.10.05.Sb021.0000.a	Profilato a caldo di lega ferrosa acciao S355JR; geometria/forma/aspetto: HE; funzione: carpenteria; altezza [mm] = 80 ÷ 220 / SPECIFICHE TECNICHE: -	1 kg		1,58
LOM241.RM.26.10.05.Sb021.0000.b	Profilato a caldo di lega ferrosa acciao S355JR; geometria/forma/aspetto: HE; funzione: carpenteria; altezza [mm] = 240 ÷ 600 / SPECIFICHE TECNICHE: -	1 kg		1,74
LOM241.RM.26.10.05.Sb022.0000.a	Profilato a caldo di lega ferrosa acciao S355J0; geometria/forma/aspetto: HE; funzione: carpenteria; altezza [mm] = 80 ÷ 220 / SPECIFICHE TECNICHE: -	1 kg		1,58
LOM241.RM.26.10.05.Sb022.0000.b	Profilato a caldo di lega ferrosa acciao S355J0; geometria/forma/aspetto: HE; funzione: carpenteria; altezza [mm] = 240 ÷ 600 / SPECIFICHE TECNICHE: -	1 kg		1,76
LOM241.RM.26.10.05.Sb023.0000.a	Profilato a caldo di lega ferrosa acciao S355J2; geometria/forma/aspetto: HE; funzione: carpenteria; altezza [mm] = 80 ÷ 220 / SPECIFICHE TECNICHE: -	1 kg		1,62
LOM241.RM.26.10.05.Sb023.0000.b	Profilato a caldo di lega ferrosa acciao S355J2; geometria/forma/aspetto: HE; funzione: carpenteria; altezza [mm] = 240 ÷ 600 / SPECIFICHE TECNICHE: -	1 kg		1,76
LOM241.RM.26.10.05.Sb028.0000.-	Profilato di lega ferrosa acciaio dolce; geometria/forma/aspetto: corrente commerciale; funzione: carpenteria / SPECIFICHE TECNICHE: -	1 kg		2,87
LOM241.RM.26.10.05.Sb028.0005.-	Profilato di lega ferrosa acciaio dolce; geometria/forma/aspetto: ferro finestra; funzione: carpenteria / SPECIFICHE TECNICHE: -	1 kg		3,01
LOM241.RM.26.10.10.Sb001.0000.a	Traliccio prefabbricati di lega ferrosa acciaio generico; finitura: zincato; funzione: armatura; impiego: murature; altezza [cm] ≤ 15 / SPECIFICHE TECNICHE: zincatura a caldo; composto da due fili paralleli collegati ad un filo sinusoidale continuo con saldatura	1 m		2,63
LOM241.RM.26.10.10.Sb001.0000.b	Traliccio prefabbricati di lega ferrosa acciaio generico; finitura: zincato; funzione: armatura; impiego: murature; altezza [cm] = 20 / SPECIFICHE TECNICHE: zincatura a caldo; composto da due fili paralleli collegati ad un filo sinusoidale continuo con saldatura	1 m		3,10
LOM241.RM.26.10.10.Sb001.0000.c	Traliccio prefabbricati di lega ferrosa acciaio generico; finitura: zincato; funzione: armatura; impiego: murature; altezza [cm] = 25 / SPECIFICHE TECNICHE: zincatura a caldo; composto da due fili paralleli collegati ad un filo sinusoidale continuo con saldatura	1 m		3,31
LOM241.RM.26.10.10.Sb001.0250.a	Traliccio speciali di lega ferrosa acciaio generico; funzione: rinforzo; impiego: strutture in legno; altezza [cm] = 40. Incluso: viteria da legno / SPECIFICHE TECNICHE: viteria secondo normativa DIN 571	1 m		29,26
LOM241.RM.26.10.10.Sb001.0250.b	Traliccio speciali di lega ferrosa acciaio generico; funzione: rinforzo; impiego: strutture in legno; altezza [cm] = 60. Incluso: viteria da legno / SPECIFICHE TECNICHE: viteria secondo normativa DIN 571	1 m		36,59
LOM241.RM.26.10.15.Qa000.0000.-	Trave di legno naturale generico; funzione: strutturale / SPECIFICHE TECNICHE: in legno di recupero	1 m³		300,72
LOM241.RM.26.10.15.Qa006.0000.-	Trave morale di legno naturale abete / SPECIFICHE TECNICHE: -	1 m³		439,34
LOM241.RM.26.10.15.Qa006.0250.-	Trave di legno naturale abete; lunghezza [m] = 2 ÷ 5 / SPECIFICHE TECNICHE: -	1 m³		439,34
LOM241.RM.26.10.15.Qa006.0255.-	Trave di legno naturale abete; geometria/forma/aspetto: squadrate | a spigolo vivo / SPECIFICHE TECNICHE: -	1 m³		546,49
LOM241.RM.26.10.15.Qa006.0500.-	Trave smezzole di legno naturale abete / SPECIFICHE TECNICHE: -	1 m³		605,44
LOM241.RM.26.10.15.Qa006.0750.-	Trave uso trieste di legno naturale abete; geometria/forma/aspetto: squadrate / SPECIFICHE TECNICHE: -	1 m³		584,00
LOM241.RM.28.10.00.D0005.0000.-	Lastra predalles prefabbricati di plastica polistirene espanso (EPS); impiego: solai alleggeriti; spessore totale [cm] = 15 / SPECIFICHE TECNICHE: armate con rete metallica e con tralicci in acciaio tondo	1 m²		31,23
LOM241.RM.28.10.00.D0005.0005.-	Lastra predalles prefabbricati di plastica polistirene espanso (EPS); impiego: solai alleggeriti; spessore totale [cm] = 17 / SPECIFICHE TECNICHE: armate con rete metallica e con tralicci in acciaio tondo	1 m²		32,26
LOM241.RM.28.10.00.D0005.0010.-	Lastra predalles prefabbricati di plastica polistirene espanso (EPS); impiego: solai alleggeriti; spessore totale [cm] = 19 / SPECIFICHE TECNICHE: armate con rete metallica e con tralicci in acciaio tondo	1 m²		33,11
LOM241.RM.28.10.00.D0005.0015.-	Lastra predalles prefabbricati di plastica polistirene espanso (EPS); impiego: solai alleggeriti; spessore totale [cm] = 21 / SPECIFICHE TECNICHE: armate con rete metallica e con tralicci in acciaio tondo	1 m²		34,05
LOM241.RM.28.10.00.D0005.0020.-	Lastra predalles prefabbricati di plastica polistirene espanso (EPS); impiego: solai alleggeriti; spessore totale [cm] = 23 / SPECIFICHE TECNICHE: armate con rete metallica e con tralicci in acciaio tondo	1 m²		34,90
LOM241.RM.28.10.00.D0005.0025.-	Lastra predalles prefabbricati di plastica polistirene espanso (EPS); impiego: solai alleggeriti; spessore totale [cm] = 25 / SPECIFICHE TECNICHE: armate con rete metallica e con tralicci in acciaio tondo	1 m²		36,19
LOM241.RM.28.10.00.D0005.0030.-	Lastra predalles prefabbricati di plastica polistirene espanso (EPS); impiego: solai alleggeriti; spessore totale [cm] = 30 / SPECIFICHE TECNICHE: armate con rete metallica e con tralicci in acciaio tondo	1 m²		38,27
LOM241.RM.28.10.00.L0011.0000.-	Lastra predalles prefabbricati di ceramica terracotta/laterizio; geometria/forma/aspetto: nervature parallele; funzione: portante; impiego: solai; larghezza [cm] = 80 ÷ 120 | altezza [cm] = 20; classe di resistenza [classe] = C32/40 / SPECIFICHE TECNICHE: di tipo "b" come da d.m. 16/96 | misurato vuoto per pieno sul rettangolo circoscritto	1 m²		32,56
LOM241.RM.28.10.05.J0001.0000.a	Travetto precompressi prefabbricato di conglomerato cementizio; funzione: portante; impiego: solai; dimensione (x) [cm] = 9 | dimensione (y) [cm] = 12 / SPECIFICHE TECNICHE: per luci < 4,00 m	1 m		7,61
LOM241.RM.28.10.05.J0001.0000.b	Travetto precompressi prefabbricato di conglomerato cementizio; funzione: portante; impiego: solai; dimensione (x) [cm] = 9 | dimensione (y) [cm] = 12 / SPECIFICHE TECNICHE: per luci > 4,01 m	1 m		9,34
LOM241.RM.28.10.05.L0011.0000.-	Travetto traliccio prefabbricato di ceramica terracotta/laterizio; funzione: portante; impiego: solai / SPECIFICHE TECNICHE: -	1 m		6,69
LOM241.RM.28.10.25.D0005.0250.0	Blocco pieno di plastica polistirene espanso (EPS); impiego: lastra predalles; densità [kg/m³] = 10 ÷ 12. Sovrapprezzo / SPECIFICHE TECNICHE: -	1 m² x cm		0,42
LOM241.RM.28.10.40.G0000.0250.a	Palo troncoconico di cemento generico; funzione: strutturale; impiego: palificazioni; lunghezza [m] = 5 ÷ 9 | diametro punta [cm] ≥ 24 / SPECIFICHE TECNICHE: -	1 m		20,44
LOM241.RM.28.10.40.G0000.0250.b	Palo troncoconico di cemento generico; funzione: strutturale; impiego: palificazioni; lunghezza [m] = 9,01 ÷ 13 | diametro punta [cm] ≥ 24 / SPECIFICHE TECNICHE: -	1 m		27,48
LOM241.RM.28.10.40.G0000.0250.c	Palo troncoconico di cemento generico; funzione: strutturale; impiego: palificazioni; lunghezza [m] = 13,01 ÷ 16 | diametro punta [cm] ≥ 24 / SPECIFICHE TECNICHE: -	1 m		29,46
LOM241.RM.28.10.40.G0000.0250.d	Palo troncoconico di lega ferrosa acciaio generico; funzione: strutturale; impiego: palificazioni; lunghezza [m] = 16,01 ÷ 20 | diametro punta [cm] ≥ 24 / SPECIFICHE TECNICHE: -	1 m		1,30
LOM241.RM.28.10.40.Za000.0000.a	Palo di materiale generico; funzione: rivestimento provvisorio; impiego: micropali; diametro [mm] = 126 ÷ 175 / SPECIFICHE TECNICHE: -	1 m		18,80
LOM241.RM.28.10.40.Za000.0000.b	Palo di materiale generico; funzione: rivestimento provvisorio; impiego: micropali; diametro [mm] = 176 ÷ 250 / SPECIFICHE TECNICHE: -	1 m		23,51
LOM241.RM.30.10.00.Oa001.0000.a	Barra ad aderenza migliorata di fibra sintetica di carbonio; geometria/forma/aspetto: pultruso; funzione: rinforzo strutturale; diametro (ø) [mm] = 10; resistenza a trazione [MPa] = 2000 | modulo elastico [GPa] = 140 / SPECIFICHE TECNICHE: -	1 m		23,77
LOM241.RM.30.10.00.Oa001.0000.b	Barra ad aderenza migliorata di fibra sintetica di carbonio; geometria/forma/aspetto: pultruso; funzione: rinforzo strutturale; diametro (ø) [mm] = 12; resistenza a trazione [MPa] = 2000 | modulo elastico [GPa] = 150 / SPECIFICHE TECNICHE: -	1 m		28,37
LOM241.RM.30.10.00.Oa001.0000.c	Barra ad aderenza migliorata di fibra sintetica di carbonio; geometria/forma/aspetto: pultruso; funzione: rinforzo strutturale; diametro (ø) [mm] = 8; resistenza a trazione [MPa] = 2000 | modulo elastico [GPa] = 140 / SPECIFICHE TECNICHE: -	1 m		19,67
LOM241.RM.30.10.00.Sb001.0000.-	Barra trefolo di lega ferrosa acciaio generico; finitura: rivestito; funzione: strutturale | precompressione; impiego: conglomerato c.a.; diametro (ø) ["] = 1/2; peso [kg/m] = 0,9 / SPECIFICHE TECNICHE: -	1 m		0,89
LOM241.RM.30.10.00.Sb012.0000.-	Barra di lega ferrosa acciaio inox AISI 304L; finitura: inox; funzione: strutturale; impiego: strutture c.a. / SPECIFICHE TECNICHE: -	1 kg		6,25
LOM241.RM.30.10.00.Sb014.0000.-	Barra di lega ferrosa acciaio inox AISI 316L; finitura: inox; funzione: strutturale; impiego: strutture c.a. / SPECIFICHE TECNICHE: -	1 kg		9,20
LOM241.RM.30.10.00.Sb017.0000.-_CAM	Barra nervata di lega ferrosa acciaio B450C; funzione: strutturale; impiego: strutture c.a. / SPECIFICHE TECNICHE: prodotto con sistemi di controllo di produzione in stabilimento	100 kg		80,33
LOM241.RM.30.10.05.Ca001.0000.-	Connettore adesivo di resina sintetica epossidica (EP); geometria/forma/aspetto: fluido | bicomponente; funzione: connessione chimica; impiego: incollaggi strutturali | rinforzo statico di solai esistenti | getti collaboranti; adesione al supporto [N/mm²] > 3,5 | resistenza a compressione [N/mm²] > 70 | resistenza a trazione per flessione [N/mm²] > 40 | tensione tangenziale di progetto [N/mm²] > 0,72 / SPECIFICHE TECNICHE: incollaggi strutturali di calcestruzzo fresco su calcestruzzo indurito. / Marcato CE	1 cad		36,69
LOM241.RM.30.10.05.Oa000.0000.a	Connettore prismatico di fibra sintetica generico; diametro (ø) [mm] = 8 | lunghezza [mm] = 160. Incluso: 2 viti zincate / SPECIFICHE TECNICHE: in materiale fibrorinforzato ad alta resistenza per il rinforzo di solai in legno esistente; n. 2 viti zincate; con marcatura CE secondo EOTA EAD 130090-00-0303 e testato presso laboratori qualificati	1 cad		4,66
LOM241.RM.30.10.05.Oa000.0000.b	Connettore prismatico di fibra sintetica generico; diametro (ø) [mm] = 8 | lunghezza (x) [mm] = 200. Incluso: 3 viti zincate / SPECIFICHE TECNICHE: in materiale fibrorinforzato ad alta resistenza per il rinforzo di solai in legno esistente; n. 2 viti zincate; con marcatura CE secondo EOTA EAD 130090-00-0303 e testato presso laboratori qualificati	1 cad		5,37
LOM241.RM.30.10.05.Oa001.0000.a	Connettore pultruso di fibra sintetica di carbonio; geometria/forma/aspetto: gambo rigido | fiocco; funzione: ancoraggio; impiego: sistema FRP | sistema FRCM; lunghezza (rigido) [cm] = 20 | lunghezza (sfiocco) [mm] = 15 | diametro (ø) [mm] = 6; modulo di elasticità a trazione (Et) / (parte preformata) [N/mm²] ≥ 150000 | resistenza a trazione (σt) / (parte preformata) [N/mm²] ≥ 2100 | allungamento a rottura (εt) / (parte preformata) [%] ≥ 1,47 | modulo di elasticità a trazione (Ef) / (parte da sfioccare) [N/mm²] ≥ 230000 | resistenza a trazione (σf) / (parte da sfioccare) [N/mm²] ≥ 4800 | allungamento a rottura (εf) / (parte da sfioccare) [%] ≥ 2; densità [g/cm³] = 1,6 / SPECIFICHE TECNICHE: ad elevata resistenza; filamenti terminale (lunghezza 15 cm) da impregnare per la realizzazione di ancoraggi;	1 cad		47,78
LOM241.RM.30.10.05.Oa001.0000.b	Connettore pultruso di fibra sintetica di carbonio; geometria/forma/aspetto: gambo rigido | fiocco; funzione: ancoraggio; impiego: sistema FRP | sistema FRCM; lunghezza (rigido) [cm] = 20 | lunghezza (sfiocco) [mm] = 15 | diametro (ø) [mm] = 8; modulo di elasticità a trazione (Et) / (parte preformata) [N/mm²] ≥ 150000 | resistenza a trazione (σt) / (parte preformata) [N/mm²] ≥ 2100 | allungamento a rottura (εt) / (parte preformata) [%] ≥ 1,47 | modulo di elasticità a trazione (Ef) / (parte da sfioccare) [N/mm²] ≥ 230000 | resistenza a trazione (σf) / (parte da sfioccare) [N/mm²] ≥ 4800 | allungamento a rottura (εf) / (parte da sfioccare) [%] ≥ 2; densità [g/cm³] = 1,6 / SPECIFICHE TECNICHE: ad elevata resistenza; filamenti terminale (lunghezza 15 cm) da impregnare per la realizzazione di ancoraggi;	1 cad		51,65
LOM241.RM.30.10.05.Oa001.0000.c	Connettore pultruso di fibra sintetica di carbonio; geometria/forma/aspetto: gambo rigido | fiocco; funzione: ancoraggio; impiego: sistema FRP | sistema FRCM; lunghezza (rigido) [cm] = 20 | lunghezza (sfiocco) [mm] = 15 | diametro (ø) [mm] = 10; modulo di elasticità a trazione (Et) / (parte preformata) [N/mm²] ≥ 150000 | resistenza a trazione (σt) / (parte preformata) [N/mm²] ≥ 2100 | allungamento a rottura (εt) / (parte preformata) [%] ≥ 1,47 | modulo di elasticità a trazione (Ef) / (parte da sfioccare) [N/mm²] ≥ 230000 | resistenza a trazione (σf) / (parte da sfioccare) [N/mm²] ≥ 4800 | allungamento a rottura (εf) / (parte da sfioccare) [%] ≥ 2; densità [g/cm³] = 1,6 / SPECIFICHE TECNICHE: ad elevata resistenza; filamenti terminale (lunghezza 15 cm) da impregnare per la realizzazione di ancoraggi;	1 cad		56,84
LOM241.RM.30.10.05.Oa002.0000.a	Connettore preformato di fibra sintetica di vetro; geometria/forma/aspetto: a forma di "L"; funzione: connettore sistemi CRM; impiego: sistemi CRM; diametro (ø) [mm] = 7 | lunghezza (x) [mm] = 200 | lunghezza (y) [mm] = 100; resistenza a trazione (Ft) [kN] > 19 | tensione di trazione (σt) [N/mm²] > 800 | modulo elastico a trazione (Et) [N/mm²] > 35000 | allungamento a rottura (εt) [%] > 1,7. Escluso: inghisaggio / SPECIFICHE TECNICHE: in fibra sintetica di vetro alcali resistente e resina termoindurente di tipo vinilestere-epossidico;	1 cad		5,93
LOM241.RM.30.10.05.Oa002.0000.b	Connettore preformato di fibra sintetica di vetro; geometria/forma/aspetto: a forma di "L"; funzione: connettore sistemi CRM; impiego: sistemi CRM; diametro (ø) [mm] = 7 | lunghezza (x) [mm] = 380 | lunghezza (y) [mm] = 100; resistenza a trazione (Ft) [kN] > 19 | tensione di trazione (σt) [N/mm²] > 800 | modulo elastico a trazione (Et) [N/mm²] > 35000 | allungamento a rottura (εt) [%] > 1,7. Escluso: inghisaggio / SPECIFICHE TECNICHE: in fibra sintetica di vetro alcali resistente e resina termoindurente di tipo vinilestere-epossidico;	1 cad		9,27
LOM241.RM.30.10.05.Oa002.0000.c	Connettore preformato di fibra sintetica di vetro; geometria/forma/aspetto: a forma di "L"; funzione: connettore sistemi CRM; impiego: sistemi CRM; diametro (ø) [mm] = 7 | lunghezza (x) [mm] = 700 | lunghezza (y) [mm] = 100; resistenza a trazione (Ft) [kN] > 19 | tensione di trazione (σt) [N/mm²] > 800 | modulo elastico a trazione (Et) [N/mm²] > 35000 | allungamento a rottura (εt) [%] > 1,7. Escluso: inghisaggio / SPECIFICHE TECNICHE: in fibra sintetica di vetro alcali resistente e resina termoindurente di tipo vinilestere-epossidico;	1 cad		22,44
LOM241.RM.30.10.05.Oa002.0005.a	Connettore preformato di fibra sintetica di vetro; geometria/forma/aspetto: a forma di "L"; funzione: connettore sistemi CRM; impiego: sistemi CRM | intonaco armato; diametro (ø) [mm] = 8 | lunghezza (x) [mm] = 100 | lunghezza (y) [mm] = 200; resistenza a trazione media (Rt,m) [kN] > 28 | modulo elastico a trazione (Met) [N/mm²] > 40000; temperatura transizione vetrosa [°C] > 75 / SPECIFICHE TECNICHE: in fibra di vetro alcali resistente e resina termoindurente	1 cad		3,29
LOM241.RM.30.10.05.Oa002.0005.b	Connettore preformato di fibra sintetica di vetro; geometria/forma/aspetto: a forma di "L"; funzione: connettore sistemi CRM; impiego: sistemi CRM | intonaco armato; diametro (ø) [mm] = 8 | lunghezza (x) [mm] = 100 | lunghezza (y) [mm] = 400; resistenza a trazione media (Rt,m) [kN] > 28 | modulo elastico a trazione (Met) [N/mm²] > 40000; temperatura transizione vetrosa [°C] > 75 / SPECIFICHE TECNICHE: in fibra di vetro alcali resistente e resina termoindurente	1 cad		5,31
LOM241.RM.30.10.05.Oa002.0005.c	Connettore preformato di fibra sintetica di vetro; geometria/forma/aspetto: a forma di "L"; funzione: connettore sistemi CRM; impiego: sistemi CRM | intonaco armato; diametro (ø) [mm] = 8 | lunghezza (x) [mm] = 100 | lunghezza (y) [mm] = 600; resistenza a trazione media (Rt,m) [kN] > 28 | modulo elastico a trazione (Met) [N/mm²] > 40000; temperatura transizione vetrosa [°C] > 75 / SPECIFICHE TECNICHE: in fibra di vetro alcali resistente e resina termoindurente	1 cad		7,72
LOM241.RM.30.10.05.Oa002.0005.d	Connettore preformato di fibra sintetica di vetro; geometria/forma/aspetto: a forma di "L"; funzione: connettore sistemi CRM; impiego: sistemi CRM | intonaco armato; diametro (ø) [mm] = 8 | lunghezza (x) [mm] = 100 | lunghezza (y) [mm] = 1000; resistenza a trazione media (Rt,m) [kN] > 28 | modulo elastico a trazione (Met) [N/mm²] > 40000; temperatura transizione vetrosa [°C] > 75 / SPECIFICHE TECNICHE: in fibra di vetro alcali resistente e resina termoindurente	1 cad		12,28
LOM241.RM.30.10.05.Oa002.0015.a	Connettore preformato di fibra sintetica di vetro; geometria/forma/aspetto: a forma di "L"; funzione: connettore sistemi CRM; impiego: sistemi CRM; diametro (ø) [mm] = 7 | lunghezza (x) [mm] = 500 | lunghezza (y) [mm] = 100; resistenza a trazione (Ft) [kN] > 19 | tensione di trazione (σt) [N/mm²] > 800 | modulo elastico a trazione (Et) [N/mm²] > 35000 | allungamento a rottura (εt) [%] > 1,7. Escluso: inghisaggio / SPECIFICHE TECNICHE: in fibra sintetica di vetro alcali resistente e resina termoindurente di tipo vinilestere-epossidico	1 cad		15,19
LOM241.RM.30.10.05.Oa002.0015.b	Connettore preformato di fibra sintetica di vetro; geometria/forma/aspetto: a forma di "L"; funzione: connettore sistemi CRM; impiego: sistemi CRM; diametro (ø) [mm] = 7 | lunghezza (x) [mm] = 800 | lunghezza (y) [mm] = 100; resistenza a trazione (Ft) [kN] > 19 | tensione di trazione (σt) [N/mm²] > 800 | modulo elastico a trazione (Et) [N/mm²] > 35000 | allungamento a rottura (εt) [%] > 1,7. Escluso: inghisaggio / SPECIFICHE TECNICHE: in fibra sintetica di vetro alcali resistente e resina termoindurente di tipo vinilestere-epossidico	1 cad		19,84
LOM241.RM.30.10.05.Oa016.0000.-	Connettore a fiocco di fibra sintetica poliparafenilenbenzobisoxazolo (PBO); funzione: connessione sistema strutturale; impiego: sistema FRCM | sistema murario (muratura/calcestruzzo); forza di estrazione su muratura [kN] > 12; densità [g/cm³] = 1,56 | grammatura [g/m²] > 40 | spessore equivalente [mm²/mm] = 0,028 / SPECIFICHE TECNICHE: certificato inkit con CVT per sistema FRCM	1 m		37,32
LOM241.RM.30.10.05.Sb003.0000.a	Connettore di lega ferrosa acciaio zincato; diametro (ø) [mm] = 8 | lunghezza [mm] = 110 / SPECIFICHE TECNICHE: zincatura a freddo; con testa esagonale e rondella flangiata; per azioni statiche e quasi-statiche in supporti di calcestruzzo con classe di resistenza da c20/25 a c50/60, in accordo con EN 206:2013+A1:2016	1 cad		1,49
LOM241.RM.30.10.05.Sb003.0000.b	Connettore di lega ferrosa acciaio zincato; diametro (ø) [mm] = 10 | lunghezza [mm] = 120 / SPECIFICHE TECNICHE: zincatura a freddo; con testa esagonale e rondella flangiata; per azioni statiche e quasi-statiche in supporti di calcestruzzo con classe di resistenza da c20/25 a c50/60, in accordo con EN 206:2013+A1:2016	1 cad		2,13
LOM241.RM.30.10.05.Sb003.0000.c	Connettore di lega ferrosa acciaio zincato; diametro (ø) [mm] = 12 | lunghezza [mm] = 110 / SPECIFICHE TECNICHE: zincatura a freddo; con testa esagonale e rondella flangiata; per azioni statiche e quasi-statiche in supporti di calcestruzzo con classe di resistenza da c20/25 a c50/60, in accordo con EN 206:2013+A1:2016	1 cad		3,48
LOM241.RM.30.10.05.Sb003.0000.d	Connettore di lega ferrosa acciaio zincato; diametro (ø) [mm] = 14 | lunghezza [mm] = 125 / SPECIFICHE TECNICHE: zincatura a freddo; con testa esagonale e rondella flangiata; per azioni statiche e quasi-statiche in supporti di calcestruzzo con classe di resistenza da c20/25 a c50/60, in accordo con EN 206:2013+A1:2016	1 cad		4,44
LOM241.RM.30.10.05.Sb003.0250.a	Connettore piolo di lega ferrosa acciaio zincato; diametro (ø) [mm] = 12 | altezza [mm] ≤ 80 / SPECIFICHE TECNICHE: con testa; ribattuto a freddo a piastrina di ancoraggio	1 cad		3,00
LOM241.RM.30.10.05.Sb003.0250.b	Connettore piolo di lega ferrosa acciaio zincato; diametro (ø) [mm] = 12 | altezza [mm] ≤ 125 / SPECIFICHE TECNICHE: con testa; ribattuto a freddo a piastrina di ancoraggio	1 cad		3,39
LOM241.RM.30.10.05.Sb003.0500.-	Connettore preformato di lega ferrosa acciaio zincato; geometria/forma/aspetto: prismatico a forma di cuneo; funzione: connessione meccanica; impiego: rinforzo statico di solai in legno / SPECIFICHE TECNICHE: solai in legno a semplice e doppia orditura. Marcato CE	1 cad		5,06
LOM241.RM.30.10.05.Sb003.0505.-	Connettore preformato di lega ferrosa acciaio zincato; geometria/forma/aspetto: prismatico; funzione: connessione meccanica perimetrale; impiego: rinforzo sismico di solai | collegamento perimetrale solaio-parete; carico ultimo caratteristico a trazione [kN] > 15 | carico ultimo caratteristico a taglio [kN] > 12. Incluso: dima / SPECIFICHE TECNICHE: dima per foro a 45°; / Marcato CE	1 cad		37,32
LOM241.RM.30.10.05.Sb019.0000.-	Connettore preformato di lega ferrosa acciao S235JR; finitura: non zincato; geometria/forma/aspetto: prismatico; funzione: connessione meccanica; impiego: rinforzo statico di solai in acciaio; resistenza caratteristica (Prk) [kN] > 42 / SPECIFICHE TECNICHE: connessione tramite cordoni di saldatura. Marcato CE	1 cad		2,41
LOM241.RM.30.10.10.Oa001.0000.a	Fibra di fibra sintetica di carbonio; spessore [mm] = 40; peso [g/m²] = 320 / SPECIFICHE TECNICHE: alta resistenza	1 m²		78,07
LOM241.RM.30.10.10.Oa001.0000.b	Fibra di fibra sintetica di carbonio; spessore [mm] = 43 / SPECIFICHE TECNICHE: con sistema di pretensionamento	1 m²		64,08
LOM241.RM.30.10.10.Oa002.0000.-	Fibra di fibra sintetica di vetro; spessore [mm] = 41 / SPECIFICHE TECNICHE: -	1 m²		15,31
LOM241.RM.30.10.10.Oa005.0000.a	Fibra di fibra sintetica di aramide; spessore [mm] = 42 / SPECIFICHE TECNICHE: -	1 m²		38,46
LOM241.RM.30.10.10.Oa005.0000.b	Fibra di fibra sintetica di aramide; spessore [mm] = 44 / SPECIFICHE TECNICHE: con sistema di pretensionamento	1 m²		51,14
LOM241.RM.30.10.20.Oa001.0000.a	Lamina di fibra sintetica di carbonio; funzione: rinforzo; impiego: strutture; larghezza [mm] = 80 | spessore [mm] = 1,2 / SPECIFICHE TECNICHE: -	1 m²		91,59
LOM241.RM.30.10.20.Oa001.0000.b	Lamina di fibra sintetica di carbonio; funzione: rinforzo; impiego: strutture; larghezza [mm] = 80 | spessore [mm] = 1,4 / SPECIFICHE TECNICHE: -	1 m²		111,33
LOM241.RM.30.10.20.Oa001.0000.c	Lamina di fibra sintetica di carbonio; funzione: rinforzo; impiego: strutture; larghezza [mm] = 100 | spessore [mm] = 1,2 / SPECIFICHE TECNICHE: -	1 m²		122,13
LOM241.RM.30.10.20.Oa001.0000.d	Lamina di fibra sintetica di carbonio; funzione: rinforzo; impiego: strutture; larghezza [mm] = 100 | spessore [mm] = 1,4 / SPECIFICHE TECNICHE: -	1 m²		139,26
LOM241.RM.30.10.20.Oa001.0000.e	Lamina di fibra sintetica di carbonio; funzione: rinforzo; impiego: strutture; larghezza [mm] = 120 | spessore [mm] = 1,2 / SPECIFICHE TECNICHE: -	1 m²		186,85
LOM241.RM.30.10.20.Oa001.0000.f	Lamina di fibra sintetica di carbonio; funzione: rinforzo; impiego: strutture; larghezza [mm] = 120 | spessore [mm] = 1,4 / SPECIFICHE TECNICHE: -	1 m²		196,50
LOM241.RM.30.10.20.Oa001.0250.a	Lamina poltrusa C150/2300 di fibra sintetica di carbonio; finitura: pellicola di plastica; geometria/forma/aspetto: uniassiale; funzione: rinforzo; impiego: strutture; larghezza [mm] = 50 | spessore [mm] = 1,4; modulo elastico [N/mm²] = 170000 | resistenza a trazione caratteristica [N/mm²] = 2700 | deformazione a rottura [%] = 1,6 | temperatura di trasizione vetrosa [°C] = 64; densità fibra [g/cm³] = 1,8 | densità matrice [g/cm³] = 1,2 / SPECIFICHE TECNICHE: protetta da ambo i lati con pellicola; preimpregnata	1 m		84,22
LOM241.RM.30.10.20.Oa001.0250.b	Lamina poltrusa C190/1800 di fibra sintetica di carbonio; finitura: pellicola di plastica; geometria/forma/aspetto: uniassiale; funzione: rinforzo; impiego: strutture; larghezza [mm] = 50 | spessore [mm] = 1,4; modulo elastico [N/mm²] = 190000 | resistenza a trazione caratteristica [N/mm²] = 3100 | deformazione a rottura [%] = 1,6 | temperatura di trasizione vetrosa [°C] = 64; densità fibra [g/cm³] = 1,8 | densità matrice [g/cm³] = 1,2 / SPECIFICHE TECNICHE: protetta da ambo i lati con pellicola; preimpregnata	1 m		119,49
LOM241.RM.30.10.20.Oa001.0250.c	Lamina poltrusa C200/1800 di fibra sintetica di carbonio; finitura: pellicola di plastica; geometria/forma/aspetto: uniassiale; funzione: rinforzo; impiego: strutture; larghezza [mm] = 50 | spessore [mm] = 1,4; modulo elastico [N/mm²] = 250000 | resistenza a trazione caratteristica [N/mm²] = 2400 | deformazione a rottura [%] = 0,95 | temperatura di trasizione vetrosa [°C] = 64; densità fibra [g/cm³] = 1,8 | densità matrice [g/cm³] = 1,2 / SPECIFICHE TECNICHE: protetta da ambo i lati con pellicola; preimpregnata	1 m		166,88
LOM241.RM.30.10.20.Oa001.0250.d	Lamina poltrusa C150/2300 di fibra sintetica di carbonio; finitura: pellicola di plastica; geometria/forma/aspetto: uniassiale; funzione: rinforzo; impiego: strutture; larghezza [mm] = 100 | spessore [mm] = 1,4; modulo elastico [N/mm²] = 170000 | resistenza a trazione caratteristica [N/mm²] = 2700 | deformazione a rottura [%] = 1,6 | temperatura di trasizione vetrosa [°C] = 64; densità fibra [g/cm³] = 1,8 | densità matrice [g/cm³] = 1,2 / SPECIFICHE TECNICHE: protetta da ambo i lati con pellicola; preimpregnata	1 m		143,48
LOM241.RM.30.10.20.Oa001.0250.e	Lamina poltrusa C190/1800 di fibra sintetica di carbonio; finitura: pellicola di plastica; geometria/forma/aspetto: uniassiale; funzione: rinforzo; impiego: strutture; larghezza [mm] = 100 | spessore [mm] = 1,4; modulo elastico [N/mm²] = 190000 | resistenza a trazione caratteristica [N/mm²] = 3100 | deformazione a rottura [%] = 1,6 | temperatura di trasizione vetrosa [°C] = 64; densità fibra [g/cm³] = 1,8 | densità matrice [g/cm³] = 1,2 / SPECIFICHE TECNICHE: protetta da ambo i lati con pellicola; preimpregnata	1 m		223,71
LOM241.RM.30.10.20.Oa001.0250.f	Lamina poltrusa C200/1800 di fibra sintetica di carbonio; finitura: pellicola di plastica; geometria/forma/aspetto: uniassiale; funzione: rinforzo; impiego: strutture; larghezza [mm] = 100 | spessore [mm] = 1,4; modulo elastico [N/mm²] = 250000 | resistenza a trazione caratteristica [N/mm²] = 2400 | deformazione a rottura [%] = 0,95 | temperatura di trasizione vetrosa [°C] = 64; densità fibra [g/cm³] = 1,8 | densità matrice [g/cm³] = 1,2 / SPECIFICHE TECNICHE: protetta da ambo i lati con pellicola; preimpregnata	1 m		317,41
LOM241.RM.30.10.20.Oa001.0250.g	Lamina poltrusa C150/2300 di fibra sintetica di carbonio; finitura: pellicola di plastica; geometria/forma/aspetto: uniassiale; funzione: rinforzo; impiego: strutture; larghezza [mm] = 150 | spessore [mm] = 1,4; modulo elastico [N/mm²] = 170000 | resistenza a trazione caratteristica [N/mm²] = 2700 | deformazione a rottura [%] = 1,6 | temperatura di trasizione vetrosa [°C] = 64; densità fibra [g/cm³] = 1,8 | densità matrice [g/cm³] = 1,2 / SPECIFICHE TECNICHE: protetta da ambo i lati con pellicola; preimpregnata	1 m		212,12
LOM241.RM.30.10.20.Oa001.0250.h	Lamina poltrusa C190/1800 di fibra sintetica di carbonio; finitura: pellicola di plastica; geometria/forma/aspetto: uniassiale; funzione: rinforzo; impiego: strutture; larghezza [mm] = 150 | spessore [mm] = 1,4; modulo elastico [N/mm²] = 190000 | resistenza a trazione caratteristica [N/mm²] = 3100 | deformazione a rottura [%] = 1,6 | temperatura di trasizione vetrosa [°C] = 64; densità fibra [g/cm³] = 1,8 | densità matrice [g/cm³] = 1,2 / SPECIFICHE TECNICHE: protetta da ambo i lati con pellicola; preimpregnata	1 m		306,46
LOM241.RM.30.10.20.Oa001.0250.i	Lamina poltrusa C200/1800 di fibra sintetica di carbonio; finitura: pellicola di plastica; geometria/forma/aspetto: uniassiale; funzione: rinforzo; impiego: strutture; larghezza [mm] = 150 | spessore [mm] = 1,4; modulo elastico [N/mm²] = 250000 | resistenza a trazione caratteristica [N/mm²] = 2400 | deformazione a rottura [%] = 0,95 | temperatura di trasizione vetrosa [°C] = 64; densità fibra [g/cm³] = 1,8 | densità matrice [g/cm³] = 1,2 / SPECIFICHE TECNICHE: protetta da ambo i lati con pellicola; preimpregnata	1 m		450,08
LOM241.RM.30.10.25.D0013.0000.a	Rete di plastica polipropilene (PP); impiego: riparazione fessure; altezza [cm] = 16 / SPECIFICHE TECNICHE: flessibile ed elastica, per coprire le fessurazioni ed i movimenti del ritiro degli intonaci	1 m		1,35
LOM241.RM.30.10.25.D0013.0000.b	Rete di plastica polipropilene (PP); impiego: riparazione fessure; altezza [cm] = 33 / SPECIFICHE TECNICHE: flessibile ed elastica, per coprire le fessurazioni ed i movimenti del ritiro degli intonaci	1 m		2,64
LOM241.RM.30.10.25.D0013.0000.c	Rete di plastica polipropilene (PP); impiego: riparazione fessure; altezza [cm] = 100 / SPECIFICHE TECNICHE: flessibile ed elastica, per coprire le fessurazioni ed i movimenti del ritiro degli intonaci	1 m²		7,70
LOM241.RM.30.10.25.D0025.0000.-	Rete sagomata di plastica rinforzata con fibre di vetro (GFRP); funzione: rinforzo strutturale; impiego: murature | sistema CRM | intonaco armato; fornitura: in rotoli; dimensione maglia (x) [mm] = 8 | dimensione maglia (y) [mm] = 12; forza in trama [kN/m] > 55 | forza in ordito [kN/m] > 65 | resistenza a taglio (nodo in trama) [kN] > 0,7 | resistenza a taglio (nodo in ordito) [kN] > 1,7; grammatura [g/m²] > 400 | temperatura di transizione vetrosa [°C] > 65 / SPECIFICHE TECNICHE: rete in materiale composito a base di fibra di vetro alcali. Certificato ETA secondo normativa EAD-340392-00-0104	1 m²		22,14
LOM241.RM.30.10.25.Oa001.0000.-	Rete di fibra sintetica di carbonio; funzione: strutturale; dimensione maglia (x) [mm] = 10 | dimensione maglia (y) [mm] = 10; resistenza a trazione [kN/m] = 260 | modulo elastico [GPa] = 252; grammatura [g/m²] = 200 / SPECIFICHE TECNICHE: -	1 m²		102,56
LOM241.RM.30.10.25.Oa002.0000.-	Rete di fibra sintetica di vetro; funzione: strutturale; impiego: intonaco; grammatura [g/m²] ≤ 155 / SPECIFICHE TECNICHE: fibra di vetro tessile, per intonaci a spessore	1 m²		2,52
LOM241.RM.30.10.25.Oa002.0005.-	Rete di fibra sintetica di vetro; impiego: rasature; grammatura [g/m²] = 155 / SPECIFICHE TECNICHE: resistente agli alcali, per rasature armate	1 m²		3,21
LOM241.RM.30.10.25.Oa002.0010.-	Rete di fibra sintetica di vetro; funzione: strutturale; impiego: rasature; grammatura [g/m²] ≤ 100 / SPECIFICHE TECNICHE: fibra di vetro tessile, per rasature sottili	1 m²		1,61
LOM241.RM.30.10.25.Oa002.0250.-	Rete biassiale di fibra sintetica di vetro; funzione: miglioramento/adeguamento antisismico in basso spessore | antisfondellamento | antiribaltamento; impiego: rinforzo strutturale | sistemi di presidio; altezza rete [mm] = 1 | dimensione x maglia rete [mm] = 15 | dimensione y maglia rete [mm] = 18; resistenza a trazione [kN/m] = 44 | modulo elastico [Gpa] = 73 | allungamento a rottura [%] = 1,75; spessore equivalente ordito [mm] = 0,031 | trama [mm] = 0,049 | peso rete apprettata [g/m2] = 250 / SPECIFICHE TECNICHE: rete in fibra sintetica di vetro alcali-resistente e aramide, specifica per edifici in conglomerato cementizio armato con tamponature in laterizio e strutture in murature; tolleranza peso rete apprettata [%] = -5 ÷ +5	1 m		19,14
LOM241.RM.30.10.25.Oa003.0000.a	Rete di fibra sintetica di vetro AR; funzione: strutturale; dimensione maglia (x) [mm] = 30 | dimensione maglia (y) [mm] = 30; resistenza a trazione singola barra [kN] = 3,2 | modulo elastico [GPa] = 33; contenuto di ossido di zirconio [%] ≥ 16 / SPECIFICHE TECNICHE: contenuto di ossido di zirconio ≥16 %	1 m²		29,10
LOM241.RM.30.10.25.Oa003.0000.b	Rete di fibra sintetica di vetro AR; funzione: strutturale; dimensione maglia (x) [mm] = 40 | dimensione maglia (y) [mm] = 40; resistenza a trazione singola barra [kN] = 2,25 | modulo elastico [GPa] = 33; contenuto di ossido di zirconio [%] ≥ 16 / SPECIFICHE TECNICHE: contenuto di ossido di zirconio ≥16 %	1 m²		18,74
LOM241.RM.30.10.25.Oa003.0000.c	Rete sagomata di fibra sintetica di vetro AR; funzione: rinforzo strutturale; impiego: murature | sistema CRM | intonaco armato; fornitura: in rotoli; dimensione maglia (x) [mm] = 8 | dimensione maglia (y) [mm] = 8; forza in trama [kN/m] > 55 | forza in ordito [kN/m] > 65 | resistenza a taglio (nodo in trama) [kN] > 0,7 | resistenza a taglio (nodo in ordito) [kN] > 1,7; grammatura [g/m²] > 400 | temperatura di transizione vetrosa [°C] > 65 / SPECIFICHE TECNICHE: rete in materiale composito a base di fibra di vetro alcali. Certificato ETA secondo normativa EAD-340392-00-0104	1 m²		52,05
LOM241.RM.30.10.25.Oa006.0000.-	Rete di fibra sintetica di basalto; funzione: strutturale; dimensione maglia (x) [mm] = 6 | dimensione maglia (y) [mm] = 6; resistenza a trazione [kN/m] = 60 | modulo elastico [GPa] = 89; grammatura [g/m²] = 250 / SPECIFICHE TECNICHE: -	1 m²		29,69
LOM241.RM.30.10.25.Oa006.0250.a	Rete biassiale di fibra sintetica di basalto; funzione: riparazione elementi strutturali; impiego: rinforzo strutturale; altezza rete [mm] = 1 | dimensione x maglia rete [mm] = 15 | dimensione y maglia rete [mm] = 15; resistenza a trazione filo [MPa] > 750 | modulo elastico [Gpa] = 87 | deformazione ultima a rottura [%] ≥ 1,9; spessore equivalente nastro [mm] = 0,064 | peso netto fibra [g/m2] = 400 / SPECIFICHE TECNICHE: rete con trattamento protettivo alcali-resistente con resina all'acqua priva di solventi, e microfili di lega ferrosa acciaio inox AINSI 304 termofissati fra di loro	1 m		43,08
LOM241.RM.30.10.25.Oa006.0250.b	Rete biassiale di fibra sintetica di basalto; funzione: riparazione elementi strutturali | antisfondellamento | antiribaltamento; impiego: rinforzo strutturale | sistemi di presidio; altezza rete [mm] = 1 | dimensione x maglia rete [mm] = 17 | dimensione y maglia rete [mm] = 17; resistenza a trazione [MPa] ≥ 1700 | modulo elastico [Gpa] = 70 | deformazione ultima a rottura [%] ≥ 1,9; spessore equivalente nastro [mm] = 0,032 | peso netto fibra [g/m2] = 200 / SPECIFICHE TECNICHE: rete con trattamento protettivo alcali-resistente con resina all'acqua priva di solventi, e microfili di lega ferrosa acciaio inox AINSI 304 termofissati fra di loro	1 m		25,47
LOM241.RM.30.10.25.Oa006.0250.c	Rete biassiale di fibra sintetica di basalto; funzione: antisfondellamento | antiribaltamento | riparazione elementi strutturali | presidio elementi non strutturali; impiego: rinforzo strutturale | sistemi di presidio; altezza rete [mm] = 1 | dimensione x maglia rete [mm] = 22 | dimensione y maglia rete [mm] = 22; resistenza a trazione [Mpa] ≥ 1250 | modulo elastico [Gpa] = 56 | deformazione ultima a rottura [%] ≥ 2,5; spessore equivalente nastro [mm] = 0,023 / SPECIFICHE TECNICHE: rete in fibra sintetica di basalto alcali-resistente	1 m		13,43
LOM241.RM.30.10.25.Oa016.0000.-	Rete bidirezionale di fibra sintetica poliparafenilenbenzobisoxazolo (PBO); funzione: rinforzo strutturale a basso spessore; impiego: murature | sistemi FRCM; fornitura: in rotoli; modulo elastico (rete secca) [Gpa] = 282 | tensione ultima a trazione composito (σu) [MPa] = 2400 | tensione limite convenzionale (σlim) [MPa] > 1662 | deformazione limite convenzionale (εlim) [%] > 0,59; densità [g/cm³] = 1,56 | grammatura [g/m²] > 40 | spessore equivalente (in trama/ordito) [mm²/mm] = 0,014 / SPECIFICHE TECNICHE: certificato con CVT in kit per sistema FRCM	1 m²		103,73
LOM241.RM.30.10.25.Oa016.0250.a	Rete monodirezionale di fibra sintetica poliparafenilenbenzobisoxazolo (PBO); funzione: rinforzo strutturale a basso spessore; impiego: murature | sistemi FRCM; fornitura: in rotoli; modulo elastico (rete secca) [Gpa] = 280 | tensione ultima a trazione composito (σu) [MPa] = 2435 | tensione limite convenzionale (σlim) [MPa] > 1880 | deformazione limite convenzionale (εlim) [%] > 0,66; densità [g/cm³] = 1,56 | grammatura [g/m²] > 40 | spessore equivalente [mm²/mm] = 0,028 / SPECIFICHE TECNICHE: certificato con CVT in kit per sistema FRCM	1 m²		106,26
LOM241.RM.30.10.25.Oa016.0250.b	Rete monodirezionale di fibra sintetica poliparafenilenbenzobisoxazolo (PBO); funzione: rinforzo strutturale a basso spessore; impiego: murature | sistemi FRCM; fornitura: in rotoli; modulo elastico (rete secca) [Gpa] = 228 | tensione ultima a trazione composito (σu) [MPa] = 2270 | tensione limite convenzionale (σlim) [MPa] > 1770 | deformazione limite convenzionale (εlim) [%] > 0,78; densità [g/cm³] = 1,56 | grammatura [g/m²] > 40 | spessore equivalente [mm²/mm] = 0,028 / SPECIFICHE TECNICHE: certificato con CVT in kit per sistema FRCM	1 m²		189,75
LOM241.RM.30.10.25.R0000.0000.-	Rete di metallo generico; peso [gr/m²] = 850 / SPECIFICHE TECNICHE: -	1 m²		1,93
LOM241.RM.30.10.25.Sb012.0000.-	Rete elettrosaldata di lega ferrosa acciaio inox AISI 304L; funzione: strutturale; impiego: armature / SPECIFICHE TECNICHE: -	1 kg		6,35
LOM241.RM.30.10.25.Sb014.0000.-	Rete elettrosaldata di lega ferrosa acciaio inox AISI 316L; funzione: strutturale; impiego: armature / SPECIFICHE TECNICHE: -	1 kg		8,46
LOM241.RM.30.10.25.Sb016.0000.-_CAM	Rete elettrosaldata di lega ferrosa acciaio B450A; finitura: nervata; funzione: strutturale; impiego: armature / SPECIFICHE TECNICHE: -	100 kg		91,72
LOM241.RM.30.10.25.Sb017.0000.-_CAM	Rete elettrosaldata di lega ferrosa acciaio B450C; finitura: nervata; funzione: strutturale; impiego: armature / SPECIFICHE TECNICHE: -	100 kg		91,72
LOM241.RM.30.10.30.Oa001.0000.a	Tessuto di fibra sintetica di carbonio; geometria/forma/aspetto: biassiale; funzione: rinforzo; impiego: strutture; resistenza meccanica a trazione [N/mm²] = 4800 | modulo elastico a trazione [GPa] = 230 | resistenza trazione [classe] = 210C; peso specifico [g/m²] = 360 / SPECIFICHE TECNICHE: -	1 m²		189,09
LOM241.RM.30.10.30.Oa001.0000.b	Tessuto di fibra sintetica di carbonio; geometria/forma/aspetto: biassiale; funzione: rinforzo; impiego: strutture; resistenza meccanica a trazione [N/mm²] = 4900 | modulo elastico a trazione [GPa] = 252 | resistenza trazione [classe] = 210C; peso specifico [g/m²] = 300 / SPECIFICHE TECNICHE: -	1 m²		105,89
LOM241.RM.30.10.30.Oa001.0005.-	Tessuto di fibra sintetica di carbonio; geometria/forma/aspetto: quadriassiale; funzione: rinforzo; impiego: strutture; resistenza meccanica a trazione [N/mm²] = 4800 | modulo elastico a trazione [GPa] = 230 | resistenza trazione [classe] = 210C; peso specifico [g/m²] = 380 / SPECIFICHE TECNICHE: -	1 m²		168,89
LOM241.RM.30.10.30.Oa001.0010.a	Tessuto di fibra sintetica di carbonio; geometria/forma/aspetto: unidirezionale; funzione: rinforzo; impiego: strutture; resistenza meccanica a trazione [N/mm²] ≥ 4410 | modulo elastico a trazione [GPa] = 390 | resistenza trazione [classe] = 350/2800C; peso specifico [g/m²] = 300 / SPECIFICHE TECNICHE: -	1 m²		284,06
LOM241.RM.30.10.30.Oa001.0010.b	Tessuto di fibra sintetica di carbonio; geometria/forma/aspetto: unidirezionale; funzione: rinforzo; impiego: strutture; resistenza meccanica a trazione [N/mm²] ≥ 4410 | modulo elastico a trazione [GPa] = 390 | resistenza trazione [classe] = 350/2800C; peso specifico [g/m²] = 600 / SPECIFICHE TECNICHE: -	1 m²		568,10
LOM241.RM.30.10.30.Oa001.0010.c	Tessuto di fibra sintetica di carbonio; geometria/forma/aspetto: unidirezionale; funzione: rinforzo; impiego: strutture; resistenza meccanica a trazione [N/mm²] ≥ 4900 | modulo elastico a trazione [GPa] = 252 | resistenza trazione [classe] = 210C; peso specifico [g/m²] = 600 / SPECIFICHE TECNICHE: -	1 m²		211,75
LOM241.RM.30.10.30.Oa001.0010.d	Tessuto di fibra sintetica di carbonio; geometria/forma/aspetto: unidirezionale; funzione: rinforzo; impiego: strutture; spessore [MM] = 40; resistenza meccanica a trazione [N/mm²] ≥ 4900 | modulo elastico a trazione [GPa] = 252 | resistenza trazione [classe] = 210C; peso specifico [g/m²] = 300 / SPECIFICHE TECNICHE: -	1 m²		107,25
LOM241.RM.30.10.30.Oa001.0010.e	Tessuto di fibra sintetica di carbonio; geometria/forma/aspetto: unidirezionale; funzione: rinforzo; impiego: strutture; resistenza meccanica a trazione (tessuto secco) [N/mm²] ≥ 4900 | modulo elastico a trazione [GPa] = 252+2% | classe [-] = 210C; peso specifico [g/m²] = 400 / SPECIFICHE TECNICHE: -	1 m²		93,42
LOM241.RM.30.10.30.Oa001.0010.f	Tessuto di fibra sintetica di carbonio; geometria/forma/aspetto: unidirezionale; funzione: rinforzo; impiego: strutture; resistenza meccanica a trazione (tessuto secco) [N/mm²] ≥ 4900 | modulo elastico a trazione [GPa] = 252+2% | classe [-] = 210C; peso specifico [g/m²] = 800 / SPECIFICHE TECNICHE: -	1 m²		212,52
LOM241.RM.30.10.30.Oa001.0010.g	Tessuto di fibra sintetica di carbonio; geometria/forma/aspetto: unidirezionale; funzione: rinforzo; impiego: strutture; resistenza meccanica a trazione (tessuto secco) [N/mm²] ≥ 4410 | modulo elastico a trazione (alto modulo) [GPa] = 390 | classe [-] = 350/2800C; peso specifico [g/m²] = 400 / SPECIFICHE TECNICHE: -	1 m²		212,52
LOM241.RM.30.10.30.Oa002.0000.a	Tessuto di fibra sintetica di vetro; geometria/forma/aspetto: unidirezionale; funzione: rinforzo; impiego: strutture; resistenza meccanica a trazione [N/mm²] = 2560 | modulo elastico a trazione [GPa] = 80,7 | resistenza trazione [classe] = 60G; peso specifico [g/m²] = 900 / SPECIFICHE TECNICHE: -	1 m²		33,04
LOM241.RM.30.10.30.Oa002.0000.b	Tessuto di fibra sintetica di vetro; geometria/forma/aspetto: unidirezionale; funzione: rinforzo; impiego: strutture; resistenza meccanica a trazione (tessuto secco) [N/mm²] ≥ 2500 | modulo elastico a trazione (alto modulo) [GPa] = 71 | classe [-] = 60G; peso specifico [g/m²] = 300 / SPECIFICHE TECNICHE: -	1 m²		13,29
LOM241.RM.30.10.30.Oa006.0000.a	Tessuto di fibra sintetica di basalto; geometria/forma/aspetto: unidirezionale; funzione: rinforzo; impiego: strutture; resistenza meccanica a trazione [N/mm²] = 2500 | modulo elastico a trazione [GPa] = 70; peso specifico [g/m²] = 400 / SPECIFICHE TECNICHE: -	1 m²		36,66
LOM241.RM.30.10.30.Oa006.0000.b	Tessuto di fibra sintetica di basalto; geometria/forma/aspetto: unidirezionale; funzione: rinforzo; impiego: strutture; resistenza meccanica a trazione [N/mm²] = 2500 | modulo elastico a trazione [GPa] = 70; peso specifico [g/m²] = 600 / SPECIFICHE TECNICHE: -	1 m²		52,60
LOM241.RM.30.10.30.Oa008.0000.a	Tessuto di fibra sintetica di acciaio galvanizzato; geometria/forma/aspetto: unidirezionale; funzione: rinforzo; impiego: strutture; resistenza meccanica a trazione [N/mm²] = 2580 | modulo elastico a trazione [GPa] = 200; peso specifico [g/m²] = 200 / SPECIFICHE TECNICHE: -	1 m²		107,03
LOM241.RM.30.10.30.Oa008.0000.b	Tessuto di fibra sintetica di acciaio galvanizzato; geometria/forma/aspetto: unidirezionale; funzione: rinforzo; impiego: strutture; resistenza meccanica a trazione [N/mm²] = 2580 | modulo elastico a trazione [GPa] = 200; peso specifico [g/m²] = 650 / SPECIFICHE TECNICHE: -	1 m²		48,27
LOM241.RM.30.10.30.Oa008.0000.c	Tessuto di fibra sintetica di acciaio galvanizzato; geometria/forma/aspetto: unidirezionale; funzione: rinforzo; impiego: strutture; larghezza tessuto [cm] = 30; resistenza meccanica a trazione [Mpa] ≥ 3000 | modulo elastico [GPa] > 190; peso specifico [g/m²] = 3300 / SPECIFICHE TECNICHE: -	1 m		49,58
LOM241.RM.30.10.30.Oa008.0000.d	Tessuto di fibra sintetica di acciaio galvanizzato; geometria/forma/aspetto: unidirezionale; funzione: rinforzo; impiego: strutture; larghezza tessuto [cm] = 30; resistenza meccanica a trazione [Mpa] ≥ 3000 | modulo elastico [GPa] > 190; peso specifico [g/m²] = 2000 / SPECIFICHE TECNICHE: -	1 m		38,56
LOM241.RM.30.10.30.Oa008.0000.e	Tessuto di fibra sintetica di acciaio galvanizzato; geometria/forma/aspetto: unidirezionale; funzione: rinforzo; impiego: strutture; larghezza tessuto [cm] = 30; resistenza meccanica a trazione [Mpa] ≥ 3000 | modulo elastico [GPa] > 190; peso specifico [g/m²] = 1200 / SPECIFICHE TECNICHE: -	1 m		32,91
LOM241.RM.30.10.30.Oa008.0000.f	Tessuto di fibra sintetica di acciaio galvanizzato; geometria/forma/aspetto: unidirezionale; funzione: rinforzo; impiego: strutture; larghezza tessuto [cm] = 30; resistenza meccanica a trazione [Mpa] ≥ 3000 | modulo elastico [GPa] > 190; peso specifico [g/m²] = 670 / SPECIFICHE TECNICHE: -	1 m		21,82
LOM241.RM.30.10.35.Sb001.0000.-	Tubo di lega ferrosa acciaio generico; funzione: armatura non valvolata; impiego: micropali / SPECIFICHE TECNICHE: anima tubolare tipo s355	1 kg		1,03
LOM241.RM.30.10.35.Sb001.0005.-	Tubo di lega ferrosa acciaio generico; funzione: armatura valvolata; impiego: micropali / SPECIFICHE TECNICHE: anima tubolare tipo s355	100 kg		132,72
LOM241.RM.30.10.35.Sb001.0010.-	Tubo di lega ferrosa acciaio generico; funzione: rivestimento provvisorio; impiego: micropali / SPECIFICHE TECNICHE: -	1 m		13,65
LOM241.RM.30.15.00.Ca017.0000.-	Giunto di resina sintetica polivinilcloruro (PVC); geometria/forma/aspetto: profilato; funzione: dilatazione; impiego: getti in c.a.; tenuta idraulica [ATM] ≤ 3 / SPECIFICHE TECNICHE: per giunti di dilatazione di 2/4 cm	1 m		9,97
LOM241.RM.30.15.00.Ca017.0005.-	Giunto di resina sintetica polivinilcloruro (PVC); geometria/forma/aspetto: profilato; funzione: ripresa | dilatazione; impiego: getti in c.a.; tenuta idraulica [ATM] ≤ 3 / SPECIFICHE TECNICHE: per realizzare giunti di ripresa e di dilatazione nei getti in cemento armato	1 m		6,66
LOM241.RM.30.15.00.D0000.0000.-	Giunto di plastica generico; geometria/forma/aspetto: profilo scatolare / SPECIFICHE TECNICHE: autosigillante a tenuta idraulica | composto da due elementi di materiale plastico con interposta una guarnizione idroespandente a base di argilla bentonite di sodio naturale | per controllo e sigillo dei fenomeni di ritiro delle murature in calcestruzzo	1 m		28,44
LOM241.RM.30.15.00.E0000.0000.a	Giunto di gomma generico; funzione: impermeabilizzante; escursione [mm] = 70 / SPECIFICHE TECNICHE: giunto di dilatazione | costituito da elementi in gomma generico rinforzati con inseriti metallici vulcanizzati	1 m		688,45
LOM241.RM.30.15.00.E0000.0000.b	Giunto di gomma generico; funzione: impermeabilizzante; escursione [mm] = 100 / SPECIFICHE TECNICHE: giunto di dilatazione | costituito da elementi in gomma generico rinforzati con inseriti metallici vulcanizzati	1 m		975,33
LOM241.RM.30.15.00.E0000.0000.c	Giunto di gomma generico; funzione: impermeabilizzante; escursione [mm] = 120 / SPECIFICHE TECNICHE: giunto di dilatazione | costituito da elementi in gomma generico rinforzati con inseriti metallici vulcanizzati	1 m		1.118,73
LOM241.RM.30.15.00.E0000.0000.d	Giunto di gomma generico; funzione: impermeabilizzante; escursione [mm] = 150 / SPECIFICHE TECNICHE: giunto di dilatazione | costituito da elementi in gomma generico rinforzati con inseriti metallici vulcanizzati	1 m		1.437,62
LOM241.RM.30.15.00.E0000.0000.e	Giunto di gomma generico; funzione: impermeabilizzante; escursione [mm] = 250 / SPECIFICHE TECNICHE: giunto di dilatazione | costituito da elementi in gomma generico rinforzati con inseriti metallici vulcanizzati	1 m		2.294,85
LOM241.RM.30.15.00.E0000.0005.-	Giunto di gomma generico; funzione: impermeabilizzante; impiego: ponti | viadotti; escursione [mm] = 50 / SPECIFICHE TECNICHE: giunto di dilatazione | costituito da elementi in gomma generico rinforzati con inseriti metallici vulcanizzati	1 m		516,37
LOM241.RM.30.15.00.Za000.0000.-	Giunto di materiale generico; geometria/forma/aspetto: profilato; funzione: ripresa; tenuta idraulica [ATM] ≤ 3 / SPECIFICHE TECNICHE: materiale idroespansivo per realizzare giunti di ripresa nei getti in cemento armato |per giunti di dilatazione di 2/4 cm	1 m		11,44
LOM241.RM.32.10.00.Sb001.0000.a	Barra filettata di lega ferrosa acciaio generico; finitura: zincato; funzione: fissaggio; diametro nominale [mm] = M8 | lunghezza [mm] = 110; classe di resistenza [classe] = 5.8 / SPECIFICHE TECNICHE: zincatura a freddo	1 cad		1,05
LOM241.RM.32.10.00.Sb001.0000.b	Barra filettata di lega ferrosa acciaio generico; finitura: zincato; funzione: fissaggio; diametro nominale [mm] = M8 | lunghezza [mm] = 110; classe di resistenza [classe] = 5.8. Incluso: dado | rosetta / SPECIFICHE TECNICHE: estremita a doppio taglio simmetrico a 45°; zincatura a freddo	1 cad		1,32
LOM241.RM.32.10.00.Sb001.0000.c	Barra filettata di lega ferrosa acciaio generico; finitura: zincato; funzione: fissaggio; diametro nominale [mm] = M8 | lunghezza [mm] = 150; classe di resistenza [classe] = 8.8 / SPECIFICHE TECNICHE: estremita a doppio taglio simmetrico a 45°; zincatura a freddo	1 cad		2,10
LOM241.RM.32.10.00.Sb001.0000.d	Barra filettata di lega ferrosa acciaio generico; finitura: zincato; funzione: fissaggio; diametro nominale [mm] = M8 | lunghezza [mm] = 175; classe di resistenza [classe] = 8.8 / SPECIFICHE TECNICHE: zincatura a freddo	1 cad		1,72
LOM241.RM.32.10.00.Sb001.0005.a	Barra filettata di lega ferrosa acciaio generico; finitura: zincato; funzione: fissaggio; diametro nominale [mm] = M10 | lunghezza [mm] = 130; classe di resistenza [classe] = 5.8 / SPECIFICHE TECNICHE: zincatura a freddo	1 cad		1,36
LOM241.RM.32.10.00.Sb001.0005.b	Barra filettata di lega ferrosa acciaio generico; finitura: zincato; funzione: fissaggio; diametro nominale [mm] = M10 | lunghezza [mm] = 130; classe di resistenza [classe] = 5.8. Incluso: dado | rosetta / SPECIFICHE TECNICHE: estremita a doppio taglio simmetrico a 45°; zincatura a freddo	1 cad		1,55
LOM241.RM.32.10.00.Sb001.0005.c	Barra filettata di lega ferrosa acciaio generico; finitura: zincato; funzione: fissaggio; diametro nominale [mm] = M10 | lunghezza [mm] = 190; classe di resistenza [classe] = 8.8 / SPECIFICHE TECNICHE: zincatura a freddo	1 cad		2,12
LOM241.RM.32.10.00.Sb001.0005.d	Barra filettata di lega ferrosa acciaio generico; finitura: zincato; funzione: fissaggio; diametro nominale [mm] = M10 | lunghezza [mm] = 220; classe di resistenza [classe] = 8.8 / SPECIFICHE TECNICHE: estremita a doppio taglio simmetrico a 45°; zincatura a freddo	1 cad		2,68
LOM241.RM.32.10.00.Sb001.0010.a	Barra filettata di lega ferrosa acciaio generico; finitura: zincato; funzione: fissaggio; diametro nominale [mm] = M12 | lunghezza [mm] = 160; classe di resistenza [classe] = 5.8 / SPECIFICHE TECNICHE: zincatura a freddo	1 cad		2,05
LOM241.RM.32.10.00.Sb001.0010.b	Barra filettata di lega ferrosa acciaio generico; finitura: zincato; funzione: fissaggio; diametro nominale [mm] = M12 | lunghezza [mm] = 160; classe di resistenza [classe] = 5.8. Incluso: dado | rosetta / SPECIFICHE TECNICHE: estremita a doppio taglio simmetrico a 45°; zincatura a freddo	1 cad		2,20
LOM241.RM.32.10.00.Sb001.0010.c	Barra filettata di lega ferrosa acciaio generico; finitura: zincato; funzione: fissaggio; diametro nominale [mm] = M12 | lunghezza [mm] = 160; classe di resistenza [classe] = 8.8 / SPECIFICHE TECNICHE: zincatura a freddo	1 cad		2,50
LOM241.RM.32.10.00.Sb001.0010.d	Barra filettata di lega ferrosa acciaio generico; finitura: zincato; funzione: fissaggio; diametro nominale [mm] = M12 | lunghezza [mm] = 220; classe di resistenza [classe] = 8.8 / SPECIFICHE TECNICHE: estremita a doppio taglio simmetrico a 45°; zincatura a freddo	1 cad		3,01
LOM241.RM.32.10.00.Sb001.0010.e	Barra filettata di lega ferrosa acciaio generico; finitura: zincato; funzione: fissaggio; diametro nominale [mm] = M16 | lunghezza [mm] = 190; classe di resistenza [classe] = 5.8. Incluso: dado | rosetta / SPECIFICHE TECNICHE: estremita a doppio taglio simmetrico a 45°; zincatura a freddo	1 cad		3,70
LOM241.RM.32.10.00.Sb001.0010.f	Barra filettata di lega ferrosa acciaio generico; finitura: zincato; funzione: fissaggio; diametro nominale [mm] = M16 | lunghezza [mm] = 200; classe di resistenza [classe] = 5.8 / SPECIFICHE TECNICHE: zincatura a freddo	1 cad		3,80
LOM241.RM.32.10.00.Sb001.0010.g	Barra filettata di lega ferrosa acciaio generico; finitura: zincato; funzione: fissaggio; diametro nominale [mm] = M16 | lunghezza [mm] = 200; classe di resistenza [classe] = 8.8 / SPECIFICHE TECNICHE: zincatura a freddo	1 cad		5,06
LOM241.RM.32.10.00.Sb001.0010.h	Barra filettata di lega ferrosa acciaio generico; finitura: zincato; funzione: fissaggio; diametro nominale [mm] = M16 | lunghezza [mm] = 270; classe di resistenza [classe] = 8.8 / SPECIFICHE TECNICHE: estremita a doppio taglio simmetrico a 45°; zincatura a freddo	1 cad		6,30
LOM241.RM.32.10.00.Sb001.0015.a	Barra filettata di lega ferrosa acciaio generico; finitura: zincato; funzione: fissaggio; diametro nominale [mm] = M20 | lunghezza [mm] = 260; classe di resistenza [classe] = 5.8. Incluso: dado | rosetta / SPECIFICHE TECNICHE: estremita a doppio taglio simmetrico a 45°; zincatura a freddo	1 cad		7,43
LOM241.RM.32.10.00.Sb001.0015.b	Barra filettata di lega ferrosa acciaio generico; finitura: zincato; funzione: fissaggio; diametro nominale [mm] = M20 | lunghezza [mm] = 290; classe di resistenza [classe] = 5.8 / SPECIFICHE TECNICHE: zincatura a freddo	1 cad		7,25
LOM241.RM.32.10.00.Sb001.0015.c	Barra filettata di lega ferrosa acciaio generico; finitura: zincato; funzione: fissaggio; diametro nominale [mm] = M20 | lunghezza [mm] = 290; classe di resistenza [classe] = 8.8 / SPECIFICHE TECNICHE: zincatura a freddo	1 cad		10,93
LOM241.RM.32.10.00.Sb001.0015.d	Barra filettata di lega ferrosa acciaio generico; finitura: zincato; funzione: fissaggio; diametro nominale [mm] = M20 | lunghezza [mm] = 290; classe di resistenza [classe] = 8.8 / SPECIFICHE TECNICHE: estremita a doppio taglio simmetrico a 45°; zincatura a freddo	1 cad		10,45
LOM241.RM.32.10.00.Sb001.0015.e	Barra filettata di lega ferrosa acciaio generico; finitura: zincato; funzione: fissaggio; diametro nominale [mm] = M20 | lunghezza [mm] = 295; classe di resistenza [classe] = 8.8 / SPECIFICHE TECNICHE: estremita a doppio taglio simmetrico a 45°; zincatura a freddo	1 cad		16,61
LOM241.RM.32.10.00.Sb001.0020.a	Barra filettata di lega ferrosa acciaio generico; finitura: zincato; funzione: fissaggio; diametro nominale [mm] = M24 | lunghezza [mm] = 300; classe di resistenza [classe] = 5.8. Incluso: dado | rosetta / SPECIFICHE TECNICHE: estremita a doppio taglio simmetrico a 45°; zincatura a freddo	1 cad		15,16
LOM241.RM.32.10.00.Sb001.0020.b	Barra filettata di lega ferrosa acciaio generico; finitura: zincato; funzione: fissaggio; diametro nominale [mm] = M24 | lunghezza [mm] = 380; classe di resistenza [classe] = 5.8 / SPECIFICHE TECNICHE: zincatura a freddo	1 cad		15,69
LOM241.RM.32.10.00.Sb001.0020.c	Barra filettata di lega ferrosa acciaio generico; finitura: zincato; funzione: fissaggio; diametro nominale [mm] = M24 | lunghezza [mm] = 380; classe di resistenza [classe] = 8.8 / SPECIFICHE TECNICHE: zincatura a freddo	1 cad		18,30
LOM241.RM.32.10.00.Sb001.0025.a	Barra filettata di lega ferrosa acciaio generico; finitura: zincato; funzione: fissaggio; diametro nominale [mm] = M30 | lunghezza [mm] = 380; classe di resistenza [classe] = 5.8. Incluso: dado | rosetta / SPECIFICHE TECNICHE: estremita a doppio taglio simmetrico a 45°; zincatura a freddo	1 cad		33,50
LOM241.RM.32.10.00.Sb001.0025.b	Barra filettata di lega ferrosa acciaio generico; finitura: zincato; funzione: fissaggio; diametro nominale [mm] = M30 | lunghezza [mm] = 430; classe di resistenza [classe] = 5.8 / SPECIFICHE TECNICHE: zincatura a freddo	1 cad		23,71
LOM241.RM.32.10.00.Sb001.0025.c	Barra filettata di lega ferrosa acciaio generico; finitura: zincato; funzione: fissaggio; diametro nominale [mm] = M30 | lunghezza [mm] = 430; classe di resistenza [classe] = 8.8 / SPECIFICHE TECNICHE: zincatura a freddo	1 cad		25,16
LOM241.RM.32.10.00.Sb001.0025.d	Barra filettata di lega ferrosa acciaio generico; finitura: zincato; funzione: fissaggio; diametro nominale [mm] = M30 | lunghezza [mm] = 430; classe di resistenza [classe] = 8.8 / SPECIFICHE TECNICHE: estremita a doppio taglio simmetrico a 45°; zincatura a freddo	1 cad		22,59
LOM241.RM.32.10.00.Sb015.0000.a	Barra filettata di lega ferrosa acciaio inox A4-R70; finitura: inox; funzione: fissaggio; diametro nominale [mm] = M8 | lunghezza [mm] = 110. Incluso: dado | rosetta / SPECIFICHE TECNICHE: estremita a doppio taglio simmetrico a 45°	1 cad		3,93
LOM241.RM.32.10.00.Sb015.0000.b	Barra filettata di lega ferrosa acciaio inox A4-R70; finitura: inox; funzione: fissaggio; diametro nominale [mm] = M10 | lunghezza [mm] = 130. Incluso: dado | rosetta / SPECIFICHE TECNICHE: estremita a doppio taglio simmetrico a 45°	1 cad		6,11
LOM241.RM.32.10.00.Sb015.0000.c	Barra filettata di lega ferrosa acciaio inox A4-R70; finitura: inox; funzione: fissaggio; diametro nominale [mm] = M12 | lunghezza [mm] = 160. Incluso: dado | rosetta / SPECIFICHE TECNICHE: estremita a doppio taglio simmetrico a 45°	1 cad		8,46
LOM241.RM.32.10.00.Sb015.0000.d	Barra filettata di lega ferrosa acciaio inox A4-R70; finitura: inox; funzione: fissaggio; diametro nominale [mm] = M16 | lunghezza [mm] = 190. Incluso: dado | rosetta / SPECIFICHE TECNICHE: estremita a doppio taglio simmetrico a 45°	1 cad		15,33
LOM241.RM.32.10.00.Sb015.0000.e	Barra filettata di lega ferrosa acciaio inox A4-R70; finitura: inox; funzione: fissaggio; diametro nominale [mm] = M20 | lunghezza [mm] = 260. Incluso: dado | rosetta / SPECIFICHE TECNICHE: estremita a doppio taglio simmetrico a 45°	1 cad		32,78
LOM241.RM.32.10.00.Sb015.0000.f	Barra filettata di lega ferrosa acciaio inox A4-R70; finitura: inox; funzione: fissaggio; diametro nominale [mm] = M24 | lunghezza [mm] = 300. Incluso: dado | rosetta / SPECIFICHE TECNICHE: estremita a doppio taglio simmetrico a 45°	1 cad		61,59
LOM241.RM.32.10.00.Sb015.0000.g	Barra filettata di lega ferrosa acciaio inox A4-R70; finitura: inox; funzione: fissaggio; diametro nominale [mm] = M30 | lunghezza [mm] = 380. Incluso: dado | rosetta / SPECIFICHE TECNICHE: estremita a doppio taglio simmetrico a 45°	1 cad		152,00
LOM241.RM.32.15.00.Ba000.0000.a	Tassello chimico di composto chimico generico; funzione: ancorante; impiego: calcestruzzo fessurato; diametro esterno (Ø) [tipo] = M10 / SPECIFICHE TECNICHE: ancorante chimico predosato in fiala | marcato CE | ancorante applicabile fino a una temperatura del supporto minima di -30°C	1 cad		2,27
LOM241.RM.32.15.00.Ba000.0000.b	Tassello chimico di composto chimico generico; funzione: ancorante; impiego: calcestruzzo fessurato; diametro esterno (Ø) [tipo] = M12 / SPECIFICHE TECNICHE: ancorante chimico predosato in fiala | marcato CE | ancorante applicabile fino a una temperatura del supporto minima di -30°C	1 cad		2,43
LOM241.RM.32.15.00.Ba000.0000.c	Tassello chimico di composto chimico generico; funzione: ancorante; impiego: calcestruzzo fessurato; diametro esterno (Ø) [tipo] = M16 / SPECIFICHE TECNICHE: ancorante chimico predosato in fiala | marcato CE | ancorante applicabile fino a una temperatura del supporto minima di -30°C	1 cad		3,71
LOM241.RM.32.15.00.Ba000.0000.d	Tassello chimico di composto chimico generico; funzione: ancorante; impiego: calcestruzzo fessurato; diametro esterno (Ø) [tipo] = M20 / SPECIFICHE TECNICHE: ancorante chimico predosato in fiala | marcato CE | ancorante applicabile fino a una temperatura del supporto minima di -30°C	1 cad		4,92
LOM241.RM.32.15.00.Ba000.0000.e	Tassello chimico di composto chimico generico; funzione: ancorante; impiego: calcestruzzo fessurato; diametro esterno (Ø) [tipo] = M24 / SPECIFICHE TECNICHE: ancorante chimico predosato in fiala | marcato CE | ancorante applicabile fino a una temperatura del supporto minima di -30°C	1 cad		6,30
LOM241.RM.32.15.00.Ba000.0000.f	Tassello chimico di composto chimico generico; funzione: ancorante; impiego: calcestruzzo fessurato; diametro esterno (Ø) [tipo] = M30 / SPECIFICHE TECNICHE: ancorante chimico predosato in fiala | marcato CE | ancorante applicabile fino a una temperatura del supporto minima di -30°C	1 cad		10,51
LOM241.RM.32.15.00.Ba000.0000.g	Tassello chimico di composto chimico generico; funzione: ancorante; impiego: calcestruzzo fessurato; diametro esterno (Ø) [tipo] = M8 / SPECIFICHE TECNICHE: ancorante chimico predosato in fiala | marcato CE | ancorante applicabile fino a una temperatura del supporto minima di -30°C	1 cad		1,97
LOM241.RM.32.15.00.D0000.0000.a	Tassello ad espansione di plastica generico; diametro esterno (Ø) [mm] = 6 | lunghezza [mm] = 40. Incluso: vite in acciaio / SPECIFICHE TECNICHE: -	1 cad		0,20
LOM241.RM.32.15.00.D0000.0000.b	Tassello ad espansione di plastica generico; diametro esterno (Ø) [mm] = 6 | lunghezza [mm] = 40. Incluso: vite in acciaio inox a1 / SPECIFICHE TECNICHE: -	1 cad		0,35
LOM241.RM.32.15.00.D0000.0000.c	Tassello ad espansione di plastica generico; diametro esterno (Ø) [mm] = 6 | lunghezza [mm] = 60. Incluso: vite in acciaio / SPECIFICHE TECNICHE: -	1 cad		0,20
LOM241.RM.32.15.00.D0000.0000.d	Tassello ad espansione di plastica generico; diametro esterno (Ø) [mm] = 6 | lunghezza [mm] = 60. Incluso: vite in acciaio inox a1 / SPECIFICHE TECNICHE: -	1 cad		0,43
LOM241.RM.32.15.00.D0000.0000.e	Tassello ad espansione di plastica generico; diametro esterno (Ø) [mm] = 8 | lunghezza [mm] = 100. Incluso: vite in acciaio / SPECIFICHE TECNICHE: -	1 cad		0,42
LOM241.RM.32.15.00.D0000.0000.f	Tassello ad espansione di plastica generico; diametro esterno (Ø) [mm] = 8 | lunghezza [mm] = 100. Incluso: vite in acciaio inox a1 / SPECIFICHE TECNICHE: -	1 cad		1,02
LOM241.RM.32.15.00.D0000.0000.g	Tassello ad espansione di plastica generico; diametro esterno (Ø) [mm] = 8 | lunghezza [mm] = 60. Incluso: vite in acciaio / SPECIFICHE TECNICHE: -	1 cad		0,26
LOM241.RM.32.15.00.D0000.0000.h	Tassello ad espansione di plastica generico; diametro esterno (Ø) [mm] = 8 | lunghezza [mm] = 60. Incluso: vite in acciaio inox a1 / SPECIFICHE TECNICHE: -	1 cad		0,61
LOM241.RM.32.15.00.D0000.0000.i	Tassello ad espansione di plastica generico; diametro esterno (Ø) [mm] = 8 | lunghezza [mm] = 80. Incluso: vite in acciaio / SPECIFICHE TECNICHE: -	1 cad		0,29
LOM241.RM.32.15.00.D0000.0000.j	Tassello ad espansione di plastica generico; diametro esterno (Ø) [mm] = 8 | lunghezza [mm] = 80. Incluso: vite in acciaio inox a1 / SPECIFICHE TECNICHE: -	1 cad		0,77
LOM241.RM.32.15.00.D0008.0000.-	Tassello di plastica poliammide - nylon (PA); impiego: controsoffitti; diametro esterno (Ø) [mm] = 6 | lunghezza [mm] = 40 / SPECIFICHE TECNICHE: -	1 cad		0,07
LOM241.RM.32.15.00.D0008.0005.-	Tassello di plastica poliammide - nylon (PA); diametro esterno (Ø) [mm] = 6 / SPECIFICHE TECNICHE: con vite in acciaio	100 cad		36,00
LOM241.RM.32.15.00.D0013.0000.a	Tassello meccanico di plastica polipropilene (PP); funzione: fissaggio; impiego: isolamento termico; diametro esterno (Ø) [mm] = 110 / SPECIFICHE TECNICHE: fissaggio meccanico di sistemi compositi di isolamento termico in propilene con chiodo/vite in acciaio zincato	1 cad		0,85
LOM241.RM.32.15.00.D0013.0000.b	Tassello meccanico di plastica polipropilene (PP); funzione: fissaggio; impiego: isolamento termico; diametro esterno (Ø) [mm] = 130 / SPECIFICHE TECNICHE: fissaggio meccanico di sistemi compositi di isolamento termico in propilene con chiodo/vite in acciaio zincato	1 cad		0,90
LOM241.RM.32.15.00.D0013.0000.c	Tassello meccanico di plastica polipropilene (PP); funzione: fissaggio; impiego: isolamento termico; diametro esterno (Ø) [mm] = 150 / SPECIFICHE TECNICHE: fissaggio meccanico di sistemi compositi di isolamento termico in propilene con chiodo/vite in acciaio zincato	1 cad		0,95
LOM241.RM.32.15.00.R0000.0000.-	Tassello di metallo generico; diametro esterno (Ø) [mm] = 6 / SPECIFICHE TECNICHE: con vite in acciaio	100 cad		36,00
LOM241.RM.34.05.00.Qa000.0000.-	Cancello doppio di legno naturale generico; finitura: impregnato; geometria/forma/aspetto: a doghe; impiego: staccionata / SPECIFICHE TECNICHE: per accesso mezzi manutenzione in opera per staccionata a doghe; tavole formanti un pannello premontato; fissato ai pali (da interrare per 40 cm)	1 cad		304,89
LOM241.RM.34.05.00.Qa000.0250.-	Cancello di legno naturale generico; finitura: verniciati colore RAL 6005; geometria/forma/aspetto: un anta | due ante | grigliato romboidale; impiego: recinzioni / SPECIFICHE TECNICHE: ferramenta zincata; chiusura a scatto; marchio GS di sicurezza testata	1 m²		210,57
LOM241.RM.34.05.00.Qa000.0500.-	Cancello pedonale di legno naturale generico; finitura: impregnato; geometria/forma/aspetto: a doghe; impiego: staccionata / SPECIFICHE TECNICHE: tavole formanti un pannello premontato fissato ai pali (da interrare per 40 cm)	1 cad		116,74
LOM241.RM.34.05.00.Qa022.0000.-	Cancello di legno naturale pino nordico; finitura: colore naturale; geometria/forma/aspetto: due ante | grigliato romboidale; impiego: recinzioni; luce netta [cm] = 300 | altezza [cm] = 100. Incluso: tasselli; viteria / SPECIFICHE TECNICHE: 2 ante; 1 distanziale; tasselli e viteria di assemblaggio in acciaio zincato	1 m²		284,64
LOM241.RM.34.05.05.D0018.0000.a	Parapetto di plastica polivincloruro plastificato (PVC); altezza [m] = 0,5 / SPECIFICHE TECNICHE: -	1 m		82,65
LOM241.RM.34.05.05.D0018.0000.b	Parapetto di plastica polivincloruro plastificato (PVC); altezza [m] = 1,1 / SPECIFICHE TECNICHE: -	1 m		96,09
LOM241.RM.34.10.05.R0000.0000.a	Palo di metallo generico; finitura: zincata - verniciata/plastificata; geometria/forma/aspetto: profilo a T; impiego: recinzioni; dimensione profilo (x) [mm] = 30 | dimensione profilo (y) [mm] = 30 | dimensione profilo (z) [mm] = 3,5; peso [kg/m] = 1,63 / SPECIFICHE TECNICHE: -	1 m		2,09
LOM241.RM.34.10.05.R0000.0000.b	Palo di metallo generico; finitura: zincata - verniciata/plastificata; geometria/forma/aspetto: profilo a T; impiego: recinzioni; dimensione profilo (x) [mm] = 35 | dimensione profilo (y) [mm] = 35 | dimensione profilo (z) [mm] = 4; peso [kg/m] = 2,15 / SPECIFICHE TECNICHE: -	1 m		2,78
LOM241.RM.34.10.05.R0000.0005.a	Palo di metallo generico; finitura: zincata - verniciata/plastificata; geometria/forma/aspetto: profilo tubolare; impiego: recinzioni; diametro (Ø) [mm] = 38 | spessore [mm] = 15/10; peso [kg/m] = 1,35 / SPECIFICHE TECNICHE: -	1 m		4,27
LOM241.RM.34.10.05.R0000.0005.b	Palo di metallo generico; finitura: zincata - verniciata/plastificata; geometria/forma/aspetto: profilo tubolare; impiego: recinzioni; diametro (Ø) [mm] = 48 | spessore [mm] = 20/10; peso [kg/m] = 2,25 / SPECIFICHE TECNICHE: -	1 m		5,76
LOM241.RM.34.10.05.R0000.0005.c	Palo di metallo generico; finitura: zincata - verniciata/plastificata; geometria/forma/aspetto: profilo tubolare; impiego: recinzioni; diametro (Ø) [mm] = 60 | spessore [mm] = 20/10; peso [kg/m] = 2,86 / SPECIFICHE TECNICHE: -	1 m		8,57
LOM241.RM.34.10.15.R0001.0000.-	Transenna stradali di metallo ferro; geometria/forma/aspetto: transenne; funzione: protezione; impiego: muri; peso [kg/m] = 27,5 / SPECIFICHE TECNICHE: transenna a protezione dei muri spondali dei navigli come da disegni dell'amministrazione;	1 m		221,10
LOM241.RM.34.10.15.Sb008.0000.-	Transenna stradali di lega ferrosa acciaio inox; geometria/forma/aspetto: transenne / SPECIFICHE TECNICHE: transenne come da disegni dell'amministrazione	1 m		144,73
LOM241.RM.34.10.15.Sb024.0000.-	Transenna stradali di lega ferrosa acciaio COR-TEN; geometria/forma/aspetto: transenne / SPECIFICHE TECNICHE: transenne come da disegni dell'amministrazione	1 m		98,15
LOM241.RM.34.10.20.Qa000.0000.-	Recinzione staccionata di legno naturale generico; geometria/forma/aspetto: doghe; altezza [cm] = 95 / SPECIFICHE TECNICHE: struttura in legno impregnato con doghe fissate su due travi portanti; pannello premontato	1 m		66,30
LOM241.RM.34.10.20.Qa002.0000.-	Recinzione staccionata di legno naturale stagionato; finitura: verniciate; geometria/forma/aspetto: grigliato | romboidale | modulare; dimensione (x) [cm] = 75 | dimensione (y) [cm] = 150 | altezza [cm] = 100 ÷ 120. Incluso: impregnati in autoclave / SPECIFICHE TECNICHE: impregnata in autoclave con wolmani cx 10 senza cromo; verniciature per legno in due mani colore verdone ral 6005; marchio gs di sicurezza testata; a moduli di grigliato diagonale; cornice grigliato 7x12 cm; listelli grigliato 3x3 cm; passo 10 cm; montante sez. 10x12 cm	1 m²		116,74
LOM241.RM.34.10.20.Qa021.0000.-	Recinzione staccionata di legno naturale pino; geometria/forma/aspetto: croce di sant'andrea | pali; altezza fuori terra [m] = 1,1. Incluso: ferramenta di assemblaggio in acciaio zincato / SPECIFICHE TECNICHE: staccionata in pali di pino torniti diametro 10 ÷ 12 cm impregnati in autoclave; interasse di 2 m; montanti verticali di sezione circolare	1 m		19,09
LOM241.RM.34.10.20.Qa022.0000.-	Recinzione di legno naturale pino nordico; altezza [cm] = 100. Incluso: staffe ad "U" fe102 per palo da 11,5 x 11,5; tasselli; viteria di assemblaggio in acciaio zincato. / SPECIFICHE TECNICHE: recinzione impregnato in autoclave (sottovuoto e in pressione) con sali antimuffa e antimarciume senza cromo classe A; in colore naturale	1 m²		471,26
LOM241.RM.34.10.20.R0003.0000.-	Recinzione modulare di metallo ferro zincato; finitura: verniciate; geometria/forma/aspetto: grigliato | modulare. Incluso: piantane; bulloni / SPECIFICHE TECNICHE: recizione in grigliato elettrofuso, con pannelli monolitici non giuntati; zincatura a caldo; verniciatura plastificante per immersione di colore RAL 6005; dimensioni dei pannelli a scelta; cornice di testa con bugne	1 m²		72,16
LOM241.RM.34.10.25.D0013.0000.-	Rete di plastica polipropilene (PP); finitura: colore arancione; funzione: recinzioni cantieri; grammatura [g/m²] = 240 / SPECIFICHE TECNICHE: estrusa, in polietilene ad alta densità, ai raggi ultravioletti e indeformabile	1 m²		1,34
LOM241.RM.34.10.25.Oa003.0000.-	Rete di fibra sintetica di vetro AR; funzione: portaintonaco / SPECIFICHE TECNICHE: apprettata	1 m²		2,16
LOM241.RM.34.10.25.R0003.0000.a	Rete di metallo ferro zincato; impiego: chiudende; diametro (Ø) [mm] ≤ 2 | altezza [m] = 1 / SPECIFICHE TECNICHE: -	1 m		1,74
LOM241.RM.34.10.25.R0003.0000.b	Rete di metallo ferro zincato; impiego: chiudende; diametro (Ø) [mm] ≤ 2 | altezza [m] = 2 / SPECIFICHE TECNICHE: -	1 m		3,42
LOM241.RM.34.10.25.Sb000.0000.a	Rete di lega ferrosa generico; geometria/forma/aspetto: ondulata; diametro (Ø) [mm] = 4 | dimensione maglia (x) [mm] = 40 | dimensione maglia (y) [mm] = 40; grammatura [kg/m² ] = 5,1 / SPECIFICHE TECNICHE: -	1 kg		1,25
LOM241.RM.34.10.25.Sb000.0000.b	Rete di lega ferrosa generico; geometria/forma/aspetto: ondulata; dimensione maglia (x) [mm] = 10 | dimensione maglia (y) [mm] = 10 / SPECIFICHE TECNICHE: -	1 kg		2,20
LOM241.RM.34.10.25.Sb003.0000.-	Rete elettroforgiata di lega ferrosa acciaio zincato; geometria/forma/aspetto: in pannelli; funzione: recinzioni. Incluso: piatti, correnti, piantane, accessori montaggio / SPECIFICHE TECNICHE: -	1 m²		48,35
LOM241.RM.34.10.25.Sb003.0005.-	Rete elettroforgiata di lega ferrosa acciaio zincato; geometria/forma/aspetto: in pannelli; funzione: recinzioni. Incluso: piatti, correnti, piantane, accessori montaggio / SPECIFICHE TECNICHE: -	1 m²		38,23
LOM241.RM.34.10.25.Sb003.0010.-	Rete elettroforgiata di lega ferrosa acciaio zincato; geometria/forma/aspetto: in pannelli; funzione: recinzioni. Incluso: piatti, correnti, piantane, accessori montaggio / SPECIFICHE TECNICHE: -	1 m²		43,29
LOM241.RM.34.10.25.Sb003.0255.a	Rete elettrosaldata di lega ferrosa acciaio zincato; diametro (Ø) [mm] = 0,2 | dimensione maglia (x) [mm] = 50 | dimensione maglia (y) [mm] = 50; grammatura [kg/m² ] = 1,04 / SPECIFICHE TECNICHE: -	1 m²		1,76
LOM241.RM.34.10.25.Sb003.0255.b	Rete elettrosaldata di lega ferrosa acciaio zincato; diametro (Ø) [mm] = 0,2 | dimensione maglia (x) [mm] = 75 | dimensione maglia (y) [mm] = 50; grammatura [kg/m² ] = 0,84 / SPECIFICHE TECNICHE: -	1 m²		1,40
LOM241.RM.34.10.25.Sb003.0260.-	Rete elettrosaldata di lega ferrosa acciaio zincato; geometria/forma/aspetto: in pannello modulare; funzione: recinzioni provvisorie; altezza [cm] = 200 | lunghezza [cm] = 320 | dimensione maglia (x) [cm] = 10 | dimensione maglia (y) [cm] = 25. Escluso: base zavorrata / SPECIFICHE TECNICHE: composta da telaio in tubolare zincato e tamponatura con rete	1 m²		8,15
LOM241.RM.34.10.25.Sb003.0265.a	Rete elettrosaldata di lega ferrosa acciaio zincato; finitura: plastificata; geometria/forma/aspetto: a fili orizzontali dritti; diametro (Ø) [mm] = 2,5 | dimensione maglia (x) [mm] = 50 | dimensione maglia (y) [mm] = 50; grammatura [kg/m² ] = 1,16 / SPECIFICHE TECNICHE: -	1 m²		3,07
LOM241.RM.34.10.25.Sb003.0265.b	Rete elettrosaldata di lega ferrosa acciaio zincato; finitura: plastificata; geometria/forma/aspetto: a fili orizzontali dritti; diametro (Ø) [mm] = 2,6 | dimensione maglia (x) [mm] = 75 | dimensione maglia (y) [mm] = 50; grammatura [kg/m² ] = 0,96 / SPECIFICHE TECNICHE: -	1 m²		2,34
LOM241.RM.34.10.25.Sb003.0270.-	Rete elettrosaldata di lega ferrosa acciaio zincato; finitura: plastificata; geometria/forma/aspetto: a fili orizzontali ondulati; diametro (Ø) [mm] = 3,3 | dimensione maglia (x) [mm] = 50 | dimensione maglia (y) [mm] = 50 / SPECIFICHE TECNICHE: -	1 m²		5,84
LOM241.RM.34.10.25.Sb003.0275.-	Rete elettrosaldata di lega ferrosa acciaio zincato; finitura: plastificata; geometria/forma/aspetto: a maglia differenziata; diametro (Ø) [mm] = 2,5 | dimensione maglia (x) [mm] = 50 | dimensione maglia (y) [mm] = 50 / SPECIFICHE TECNICHE: maglie = 50 x 50 mm nella parte alta, maglie = 10 x 50 mm nella parte bassa	1 m²		2,71
LOM241.RM.34.10.25.Sb003.0280.a	Rete elettrosaldata di lega ferrosa acciaio zincato; finitura: plastificata; geometria/forma/aspetto: in pannelli; funzione: recinzioni. Incluso: giunti, bulloni, copribulloni / SPECIFICHE TECNICHE: rigidi, maglia di tondini verticali e piatti orizzontali, zincatura a caldo non inferiore a 40 g/m², plasticatura in poliestere da 100 micron; pali a sezione quadra in lamiera d'acciaio zincati internamente ed esternamente con zincatura non inferiore a 275 g/m² e plasticatura in poliestere da 60 micron	1 m²		45,22
LOM241.RM.34.10.25.Sb003.0280.b	Rete elettrosaldata di lega ferrosa acciaio zincato; finitura: plastificata; geometria/forma/aspetto: in pannelli; funzione: recinzioni. Incluso: giunti, bulloni, copribulloni / SPECIFICHE TECNICHE: rigidi, maglia di tondini verticali e doppi tondini orizzontali, elettrosaldati, in acciaio zincato a caldo con zincatura non inferiore a 40 g/m², plasticatura in poliestere da 100 micron; pali a sezione quadra in lamiera d'acciaio zincati internamente ed esternamente con zincatura non inferiore a 275 g/m² e plasticatura in poliestere da 60 micron	1 m²		49,01
LOM241.RM.34.10.25.Sb003.0500.-	Rete maglia sciolta di lega ferrosa acciaio zincato; geometria/forma/aspetto: a singola torsione | maglie romboidali; diametro (Ø) [mm] = 2,2 | dimensione maglia (x) [mm] = 50 | dimensione maglia (y) [mm] = 50; peso [kg/m²] = 1,2 / SPECIFICHE TECNICHE: -	1 m²		1,14
LOM241.RM.34.10.25.Sb003.0505.a	Rete maglia sciolta di lega ferrosa acciaio zincato; finitura: plastificata; geometria/forma/aspetto: a singola torsione | maglie romboidali; diametro (Ø) [mm] = 1,85 ÷ 2,5 | dimensione maglia (x) [mm] = 50 | dimensione maglia (y) [mm] = 50; grammatura [kg/m² ] = 1,02 / SPECIFICHE TECNICHE: -	1 m²		1,72
LOM241.RM.34.10.25.Sb003.0505.b	Rete maglia sciolta di lega ferrosa acciaio zincato; finitura: plastificata; geometria/forma/aspetto: a singola torsione | maglie romboidali; diametro (Ø) [mm] = 2,2 ÷ 2,7 | dimensione maglia (x) [mm] = 50 | dimensione maglia (y) [mm] = 50; grammatura [kg/m² ] = 1,32 / SPECIFICHE TECNICHE: -	1 m²		1,95
LOM241.RM.34.10.25.Sb003.0750.-	Rete di lega ferrosa acciaio zincato; geometria/forma/aspetto: in pannelli; funzione: recinzioni. Incluso: staffe di fissaggio / SPECIFICHE TECNICHE: pannello composto da profilati tubolari interasse di 150 mm, due profilati tubolari orizzontali; sistema di fissaggio con staffe di connessione tra pali e correnti	1 m²		121,30
LOM241.RM.34.10.25.Sb003.0755.-	Rete di lega ferrosa acciaio zincato; geometria/forma/aspetto: in pannelli; funzione: recinzioni / SPECIFICHE TECNICHE: pannello composto da barre verticali in tubolari a sezione tonda, due correnti orizzontali in tubolare 50 x 25 x 2 mm, cresta superiore, pali a sezione quadrata in lamiera d'acciaio 60 x 60 x 2 mm; zincatura a caldo degli elementi non inferiore a 300 g/m² e plasticatura di poliestere da 50 micron; sistema di fissaggio con giunti, collari e bulloni	1 m²		101,08
LOM241.RM.34.10.30.Qa015.0000.-	Segato di legno naturale larice; geometria/forma/aspetto: piallato | smussato; impiego: montante staccionate; dimensione (x) [mm] = 90 | dimensione (y) [mm] = 90 / SPECIFICHE TECNICHE: -	1 m		5,04
LOM241.RM.34.10.30.Qa015.0005.-	Segato di legno naturale larice; geometria/forma/aspetto: piallato | smussato; impiego: staccionate; dimensione (x) [mm] = 40 | dimensione (y) [mm] = 140 / SPECIFICHE TECNICHE: -	1 m		5,04
LOM241.RM.34.10.40.Qa000.0000.-	Griglia di legno naturale generico; funzione: tamponamento; impiego: pergole; dimensioni grigliato (x) [mm] = 181,3 | dimensioni grigliato (y) [mm] = 200 | dimensione maglia (x) [cm] = 10 | dimensione maglia (y) [cm] = 10 / SPECIFICHE TECNICHE: n. 1 tamponamento laterale composto da: n. 2 montanti che dividono la pergola in tre parti e sostengono i grigliati; n. 2 staffe; n. 3 griglie; n. 3 rinforzi alla base; tasselli e viteria di assemblaggio.	1 cad		1.210,12
LOM241.RM.34.10.40.Qa000.0005.-	Griglia di legno naturale generico; finitura: verniciata; impiego: murature / SPECIFICHE TECNICHE: graticcio in legno da posare a ridosso di muratura; legno stagionato impregnato in autoclave con Wolmani CX 10 senza cromo; verniciato con due mani colore RAL 6005; strutture con marchio GS di sicurezza testata, certificata da TUV con garanzia di 10 (dieci) anni e da assicurazione RC prodotti; pannelli di dimensioni a scelta; cornice grigliato in lamellare con di squadrette di rinforzo agli angoli ed eventuali traversi orizzontali ad altezza intermedia; LISTELLI GRIGLIATI s = 3x3 cm E ps = 10 cm	1 m²		116,74
LOM241.RM.34.10.40.Sb003.0000.a	Griglia di lega ferrosa acciaio zincato; geometria/forma/aspetto: bordati | elettroforgiato; spessore [mm] = 2. Incluso: piatti portanti / SPECIFICHE TECNICHE: grigliato in acciaio zincato a caldo	1 kg		7,11
LOM241.RM.34.10.40.Sb003.0000.b	Griglia di lega ferrosa acciaio zincato; geometria/forma/aspetto: bordati | elettroforgiato; spessore [mm] = 3. Incluso: piatti portanti / SPECIFICHE TECNICHE: grigliato in acciaio zincato a caldo	1 kg		5,82
LOM241.RM.34.10.40.Sb003.0005.a	Griglia di lega ferrosa acciaio zincato; geometria/forma/aspetto: bordati | pressato; spessore [mm] = 2. Incluso: piatti portanti / SPECIFICHE TECNICHE: grigliato in acciaio zincato a caldo	1 kg		6,57
LOM241.RM.34.10.40.Sb003.0005.b	Griglia di lega ferrosa acciaio zincato; geometria/forma/aspetto: bordati | pressato; spessore [mm] = 3. Incluso: piatti portanti / SPECIFICHE TECNICHE: grigliato in acciaio zincato a caldo	1 kg		5,75
LOM241.RM.34.10.40.Sb003.0005.c	Griglia di lega ferrosa acciaio zincato; geometria/forma/aspetto: bordati | pressato; spessore [mm] = 4. Incluso: piatti portanti / SPECIFICHE TECNICHE: grigliato in acciaio zincato a caldo	1 kg		5,01
LOM241.RM.34.10.40.Sb003.0005.d	Griglia di lega ferrosa acciaio zincato; geometria/forma/aspetto: bordati | pressato; spessore [mm] = 5. Incluso: piatti portanti / SPECIFICHE TECNICHE: grigliato in acciaio zincato a caldo	1 kg		4,88
LOM241.RM.34.15.05.Sa001.0000.-	Angolo a snodo di lega alluminio anodizzato; finitura: verniciato; funzione: collegamento d'angolo; impiego: parapetto in PVC / SPECIFICHE TECNICHE: snodo regolabile da 90° a 180°	1 cad		20,15
LOM241.RM.34.15.10.Za000.0250.-	Basamento zavorrato di materiale generico; impiego: recinzione provvisoria modulare / SPECIFICHE TECNICHE: -	1 m²		6,26
LOM241.RM.34.15.15.D0006.0000.-	Cordolo di plastica polietilene (PE); funzione: separazione; impiego: aiuole; altezza [cm] = 12,7 | spessore [mm] = 5,8 | lunghezza [m] = 6,1; peso [kg] = 3,178. Incluso: picchetti / SPECIFICHE TECNICHE: cordolo da giardinaggio, plastica polietilene (PE) puro con 31-32% di concentrato di nerofumo aggiunto per stabilizzazione ultravioletti, densita media con un fattore di fusione sotto il 2	1 m		4,62
LOM241.RM.34.15.15.E0000.0000.-	Cordolo delineatore di corsia di gomma generico; finitura: colore giallo; funzione: delineatori di corsia; larghezza [cm] = 15 ÷ 30 | altezza [cm] = 3 ÷ 10. Incluso: sistema di fissaggio a pavimentazione / SPECIFICHE TECNICHE: profilo da consentire il sormonto in caso di necessita, cordoli completi di delineatore rifrangente di corsia, di attacchi per gli stessi	1 m		141,16
LOM241.RM.34.15.15.J0001.0000.-	Cordolo scivolo di conglomerato cementizio; finitura: colore bianco; geometria/forma/aspetto: trapezoidale | elementi prefabbricati | 4 elementi; funzione: abbattimento barriere architettoniche / SPECIFICHE TECNICHE: scivolo in 4 elementi prefabbricati	1 cad		263,40
LOM241.RM.34.15.15.J0001.0005.-	Cordolo scivolo di conglomerato cementizio; finitura: colore grigio; geometria/forma/aspetto: trapezoidale | elementi prefabbricati | 4 elementi; funzione: abbattimento barriere architettoniche / SPECIFICHE TECNICHE: scivolo in 4 elementi prefabbricati	1 cad		220,06
LOM241.RM.34.15.15.J0005.0000.a	Cordolo rettilineo di conglomerato cementizio vibrocompresso; finitura: liscia; dimensione sezione (x) [cm] = 6 ÷ 10 | dimensione sezione (y) [cm] = 25 / SPECIFICHE TECNICHE: -	1 m		5,95
LOM241.RM.34.15.15.J0005.0000.b	Cordolo rettilineo di conglomerato cementizio vibrocompresso; finitura: liscia; dimensione sezione (x) [cm] = 12 ÷ 15 | dimensione sezione (y) [cm] = 25 / SPECIFICHE TECNICHE: -	1 m		7,87
LOM241.RM.34.15.15.J0005.0250.-	Cordolo rettilineo/curvi di conglomerato cementizio vibrocompresso; finitura: liscia; funzione: aiuola spartitraffico / SPECIFICHE TECNICHE: retti o con qualsiasi raggio di curvatura; del tipo sormontabile	1 m		16,05
LOM241.RM.34.15.15.Mb041.0000.-	Cordolo di roccia naturale granito generico; finitura: bocciardatura / SPECIFICHE TECNICHE: cordoni di importazione; parti in vista bocciardate; valutazione a volume per misure varie intermedie	1 m³		673,50
LOM241.RM.34.15.15.Mb041.0250.a	Cordolo rettilineo di roccia naturale granito generico; finitura: bocciardatura; geometria/forma/aspetto: baverno | montorfano | sanfedelino; dimensione sezione (x) [cm] = 12 | dimensione sezione (y) [cm] = 15 / SPECIFICHE TECNICHE: parti in vista bocciardate; a raso	1 m		44,44
LOM241.RM.34.15.15.Mb041.0250.b	Cordolo rettilineo di roccia naturale granito generico; finitura: bocciardatura; geometria/forma/aspetto: baverno | montorfano | sanfedelino; dimensione sezione (x) [cm] = 15 | dimensione sezione (y) [cm] = 15 / SPECIFICHE TECNICHE: parti in vista bocciardate; a vista	1 m		46,90
LOM241.RM.34.15.15.Mb041.0250.c	Cordolo rettilineo di roccia naturale granito generico; finitura: bocciardatura; geometria/forma/aspetto: baverno | montorfano | sanfedelino; dimensione sezione (x) [cm] = 15 ÷ 20,4 | dimensione sezione (y) [cm] = 27 / SPECIFICHE TECNICHE: parti in vista bocciardate; a vista	1 m		47,55
LOM241.RM.34.15.15.Mb041.0250.d	Cordolo rettilineo di roccia naturale granito generico; finitura: bocciardatura; geometria/forma/aspetto: baverno | montorfano | sanfedelino; dimensione sezione (x) [cm] = 20 ÷ 25 | dimensione sezione (y) [cm] = 25 / SPECIFICHE TECNICHE: parti in vista bocciardate; a vista	1 m		49,40
LOM241.RM.34.15.15.Mb041.0250.e	Cordolo rettilineo di roccia naturale granito generico; finitura: bocciardatura; geometria/forma/aspetto: baverno | montorfano | sanfedelino; dimensione sezione (x) [cm] = 30 ÷ 35 | dimensione sezione (y) [cm] = 25 / SPECIFICHE TECNICHE: parti in vista bocciardate; a vista	1 m		70,97
LOM241.RM.34.15.15.Mb041.0250.f	Cordolo rettilineo di roccia naturale granito generico; finitura: bocciardatura; geometria/forma/aspetto: baverno | montorfano | sanfedelino; dimensione sezione (x) [cm] = 40 ÷ 45 | dimensione sezione (y) [cm] = 25 / SPECIFICHE TECNICHE: parti in vista bocciardate; a vista	1 m		119,23
LOM241.RM.34.15.15.Mb041.0250.g	Cordolo rettilineo di roccia naturale granito generico; finitura: bocciardatura; geometria/forma/aspetto: baverno | montorfano | sanfedelino / SPECIFICHE TECNICHE: parti in vista bocciardate; valutazione a volume per misure varie intermedie	1 m³		922,42
LOM241.RM.34.15.15.Mb041.0255.a	Cordolo rettilineo di roccia naturale granito generico; finitura: bocciardatura; dimensione sezione (x) [cm] = 12 | dimensione sezione (y) [cm] = 15 / SPECIFICHE TECNICHE: cordoni di importazione, parti in vista bocciardate, a raso	1 m		27,40
LOM241.RM.34.15.15.Mb041.0255.b	Cordolo rettilineo di roccia naturale granito generico; finitura: bocciardatura; dimensione sezione (x) [cm] = 15 | dimensione sezione (y) [cm] = 15 / SPECIFICHE TECNICHE: cordoni di importazione, parti in vista bocciardate, a raso	1 m		22,09
LOM241.RM.34.15.15.Mb041.0255.c	Cordolo rettilineo di roccia naturale granito generico; finitura: bocciardatura; dimensione sezione (x) [cm] = 15 ÷ 20,4 | dimensione sezione (y) [cm] = 27 / SPECIFICHE TECNICHE: cordoni di importazione; parti in vista bocciardate; a vista	1 m		29,24
LOM241.RM.34.15.15.Mb041.0255.d	Cordolo rettilineo di roccia naturale granito generico; finitura: bocciardatura; dimensione sezione (x) [cm] = 20 ÷ 25 | dimensione sezione (y) [cm] = 25 / SPECIFICHE TECNICHE: cordoni di importazione; parti in vista bocciardate; a vista	1 m		35,84
LOM241.RM.34.15.15.Mb041.0255.e	Cordolo rettilineo di roccia naturale granito generico; finitura: bocciardatura; dimensione sezione (x) [cm] = 30 ÷ 35 | dimensione sezione (y) [cm] = 25 / SPECIFICHE TECNICHE: cordoni di importazione; parti in vista bocciardate; a vista	1 m		51,81
LOM241.RM.34.15.15.Mb041.0255.f	Cordolo rettilineo di roccia naturale granito generico; finitura: bocciardatura; dimensione sezione (x) [cm] = 40 ÷ 45 | dimensione sezione (y) [cm] = 25 / SPECIFICHE TECNICHE: cordoni di importazione; parti in vista bocciardate; a vista	1 m		87,05
LOM241.RM.34.15.15.Mb041.0500.a	Cordolo risvolto di roccia naturale granito generico; geometria/forma/aspetto: massello; impiego: accessi carrai; spessore [cm] = 15 ÷ 20 | dimensione x [cm] = 40 | dimensione y [cm] = 40 / SPECIFICHE TECNICHE: lavorate a punta	1 cad		102,82
LOM241.RM.34.15.15.Mb041.0500.b	Cordolo risvolto di roccia naturale granito generico; geometria/forma/aspetto: massello; impiego: accessi carrai; spessore [cm] = 15 ÷ 20 | dimensione x [cm] = 50 | dimensione y [cm] = 50 / SPECIFICHE TECNICHE: lavorate a punta	1 cad		108,88
LOM241.RM.34.15.15.Mb041.0500.c	Cordolo risvolto di roccia naturale granito generico; geometria/forma/aspetto: massello; impiego: accessi carrai; spessore [cm] = 15 ÷ 20 | dimensione x [cm] = 60 | dimensione y [cm] = 60 / SPECIFICHE TECNICHE: lavorate a punta	1 cad		117,12
LOM241.RM.34.15.15.Mb041.0750.-	Cordolo scivolo di roccia naturale granito generico; geometria/forma/aspetto: lastra; impiego: accessi carrai; spessore [cm] = 15 ÷ 20 / SPECIFICHE TECNICHE: lavorate a punta	1 m²		192,14
LOM241.RM.34.15.15.Mb045.0000.-	Cordolo di roccia naturale granito serizzo; finitura: bocciardatura / SPECIFICHE TECNICHE: parti in vista bocciardate; valutazione a volume per misure varie intermedie	1 m³		727,87
LOM241.RM.34.15.15.Mb045.0250.a	Cordolo rettilineo di roccia naturale granito serizzo; finitura: bocciardatura; dimensione sezione (x) [cm] = 12 | dimensione sezione (y) [cm] = 15 / SPECIFICHE TECNICHE: parti in vista bocciardate; a raso	1 m		17,91
LOM241.RM.34.15.15.Mb045.0250.b	Cordolo rettilineo di roccia naturale granito serizzo; finitura: bocciardatura; dimensione sezione (x) [cm] = 15 | dimensione sezione (y) [cm] = 15 / SPECIFICHE TECNICHE: parti in vista bocciardate; a raso	1 m		21,40
LOM241.RM.34.15.15.Mb045.0250.c	Cordolo rettilineo di roccia naturale granito serizzo; finitura: bocciardatura; dimensione sezione (x) [cm] = 15 ÷ 20,4 | dimensione sezione (y) [cm] = 27 / SPECIFICHE TECNICHE: parti in vista bocciardate; a vista	1 m		24,17
LOM241.RM.34.15.15.Mb045.0250.d	Cordolo rettilineo di roccia naturale granito serizzo; finitura: bocciardatura; dimensione sezione (x) [cm] = 20 ÷ 25 | dimensione sezione (y) [cm] = 25 / SPECIFICHE TECNICHE: parti in vista bocciardate; a vista	1 m		26,93
LOM241.RM.34.15.15.Mb045.0250.e	Cordolo rettilineo di roccia naturale granito serizzo; finitura: bocciardatura; dimensione sezione (x) [cm] = 30 ÷ 35 | dimensione sezione (y) [cm] = 25 / SPECIFICHE TECNICHE: parti in vista bocciardate; a vista	1 m		54,59
LOM241.RM.34.15.15.Mb045.0250.f	Cordolo rettilineo di roccia naturale granito serizzo; finitura: bocciardatura; dimensione sezione (x) [cm] = 40 ÷ 45 | dimensione sezione (y) [cm] = 25 / SPECIFICHE TECNICHE: parti in vista bocciardate; a vista	1 m		71,34
LOM241.RM.34.15.15.Mb059.0000.-	Cordolo binderi di roccia naturale porfido generico; dimensione sezione (x) [cm] = 10 ÷ 12 | dimensione sezione (y) [cm] = 12 / SPECIFICHE TECNICHE: -	1 m		11,30
LOM241.RM.34.15.15.Za000.0000.-	Cordolo guida di materiale generico; impiego: diaframmi a parete continua / SPECIFICHE TECNICHE: dimensioni diaframma a parete continua 70x30 cm	1 cad		164,14
LOM241.RM.34.15.20.Sa000.0000.-	Corrimano di lega alluminio generico; finitura: goffrata; funzione: antiurto | autoestinguente; spessore [mm] = 42,5; ignifugo [classe] = 1 | resistenza al fuoco [classe] = F2 / SPECIFICHE TECNICHE: resistenz al fumo secondo normative AFNOR NF16/101	1 m		32,60
LOM241.RM.34.15.20.Sa000.0005.-	Corrimano di lega alluminio generico; finitura: goffrata | resina acrovinilica; geometria/forma/aspetto: tubolare; funzione: sicurezza; diametro (ø) [mm] = 38; classificazione al fuoco [classe] = 1 / SPECIFICHE TECNICHE: adeguatamente resistente alle sollecitazioni meccaniche con rivestimento completo in materiale acrovinilico di spessore 2-2;5 mm; con superficie goffrata antiscivolo; colorata in pasta; aporoso; ignifugo; antisettico; resistente agli agenti disinfettanti	1 m		40,45
LOM241.RM.34.15.20.Sa000.0010.-	Corrimano di lega alluminio generico; finitura: resina sintetica acrovinilica; diametro (ø) [mm] = 45; ignifugo [classe] = 1 / SPECIFICHE TECNICHE: -	1 m		19,05
LOM241.RM.34.15.25.Mb015.0000.-	Copertina di roccia naturale marmo giallo d'istria; finitura: bocciardata; impiego: generico; dimensione (x) [cm] = 140 ÷ 160 | dimensione (y) [cm] = 50 | dimensione (z) [cm] = 15. Incluso: imballo; carico e scarico; trasporto franco cantiere / SPECIFICHE TECNICHE: faccia a vista finita a piano bocciardato; coste levigate; bisello sui due lati di 140/160 cm	1 m		356,57
LOM241.RM.34.15.55.R0000.0000.a	Piastra a bicchiere di metallo generico; diametro (ø) [cm] = 8 ÷ 12 / SPECIFICHE TECNICHE: con piastra/pignone	1 cad		17,99
LOM241.RM.34.15.55.R0000.0000.b	Piastra a bicchiere di metallo generico; diametro (ø) [cm] = 14 ÷ 16 / SPECIFICHE TECNICHE: con piastra/pignone	1 cad		18,33
LOM241.RM.36.10.00.Ba000.0000.-	Detergente di composto chimico generico; geometria/forma/aspetto: liquido; funzione: antimuffa | igienizzante; impiego: murature; peso specifico [kg/l] = 1,01 / SPECIFICHE TECNICHE: per evitare il deterioramento da umidità dei muri	1 l		8,35
LOM241.RM.36.10.00.Ba005.0000.-	Detergente di composto chimico bicarbonato di sodio; funzione: pulizia; impiego: superfici generiche / SPECIFICHE TECNICHE: per superfici verticali e orizzontali | miscela di bicarbonato di sodio | carbonato di calcio | magnesesio	1 kg		1,10
LOM241.RM.36.10.00.Ba013.0000.-	Detergente di composto chimico florurato; funzione: eliminazione graffiti; impiego: superfici generiche / SPECIFICHE TECNICHE: per superfici già trattate con prodotti antiscritte	1 l		13,10
LOM241.RM.36.10.00.Ba014.0000.-	Detergente ammoniaca di composto chimico ammonio / SPECIFICHE TECNICHE: -	1 kg		2,18
LOM241.RM.36.10.00.Ba014.0250.-	Detergente sale di composto chimico ammonio / SPECIFICHE TECNICHE: -	1 kg		2,76
LOM241.RM.36.10.00.Ba018.0000.-	Detergente tensioattivo di composto chimico acido minerale / SPECIFICHE TECNICHE: a base e.d.t.a. bicarbonato di ammonio | sostanze alcaline	1 l		7,36
LOM241.RM.36.10.00.Ba018.0005.-	Detergente tensioattivo di composto chimico acido minerale; impiego: pietre lucide | marmi lucidi | clinker / SPECIFICHE TECNICHE: -	1 l		3,78
LOM241.RM.36.10.00.Ba018.0010.-	Detergente tensioattivo di composto chimico acido minerale; impiego: supporto generico | pietre dure non lucide / SPECIFICHE TECNICHE: -	1 l		3,78
LOM241.RM.36.10.00.Ba019.0000.-	Detergente tensioattivo di composto chimico solvente; funzione: eliminazione graffiti; impiego: superfici generiche / SPECIFICHE TECNICHE: a base di solventi e tensioattivi	1 l		22,35
LOM241.RM.36.10.00.Ba029.0000.-	Detergente acetone di composto chimico acido acetoacetico / SPECIFICHE TECNICHE: -	1 l		2,76
LOM241.RM.36.10.00.Ba030.0000.-	Detergente alcool etilico denaturato di composto chimico etanolo / SPECIFICHE TECNICHE: -	1 l		2,29
LOM241.RM.36.10.00.Ba031.0000.-	Detergente acqua demineralizzata di composto chimico demineralizzato / SPECIFICHE TECNICHE: -	1 l		0,42
LOM241.RM.36.10.00.Za000.0000.-	Detergente neutralizzatore di materiale generico / SPECIFICHE TECNICHE: neutralizzatore di sali | prodotti incoerenti e patine biologiche	1 l		8,17
LOM241.RM.36.10.05.Za000.0000.-	Disarmante di materiale generico; impiego: casseri legno / SPECIFICHE TECNICHE: -	1 kg		2,66
LOM241.RM.36.10.10.Ac008.0000.-	Diserbante chimico di elemento chimico non metallico azoto / SPECIFICHE TECNICHE: classe tossicologica III e IV; con vari principi attivi	1 l		32,29
LOM241.RM.36.10.15.Ba024.0000.-	Disinfettante battericida-funghicida-germicida di composto chimico ammonio quaternario / SPECIFICHE TECNICHE: -	1 l		2,98
LOM241.RM.36.10.15.Ba024.0250.-	Disinfettante biocida di composto chimico ammonio quaternario; geometria/forma/aspetto: liquido concentrato; impiego: superfici lapidee | intonaci | superfici in legno | superfici in ceramica / SPECIFICHE TECNICHE: per l'eliminazione di batteri, muffe, alghe e licheni	1 l		13,05
LOM241.RM.36.10.15.Za000.0000.-	Disinfettante battericida-germicida di materiale generico; funzione: disinfezione ambientale; impiego: aree urbane | aree cani / SPECIFICHE TECNICHE: ad ampio spettro, con bassa tossicità, notevole azione residua, capacità di rimanere attivo anche in presenza di sostanze organiche per 15/20 giorni; composizione 100 ml: clorocresolo 6 g, ortofenilfenolo 4 g, clorofene 2 g; eccipienti: alchiletere solfato 7,5 g, essenza agrumaria 0,2 ml, sodio idrossido 3,76 g, acqua depurata 81,54 ml	1 l		3,65
LOM241.RM.36.10.20.Za000.0000.-	Insetticida di materiale generico; classe tossicologica [classe] = III-IV / SPECIFICHE TECNICHE: con vari principi attivi	1 l		37,26
LOM241.RM.36.10.30.Ba000.0000.a	Solvente di composto chimico generico; funzione: diluente / SPECIFICHE TECNICHE: diluente nitro	1 l		2,09
LOM241.RM.36.10.30.Ba000.0000.b	Solvente di composto chimico generico; funzione: diluente; peso specifico [kg/l] = 1 / SPECIFICHE TECNICHE: acqua ragia minerale	1 l		2,85
LOM241.RM.36.10.30.Ba000.0000.c	Solvente di composto chimico generico; funzione: diluente; peso specifico [kg/l] = 1 / SPECIFICHE TECNICHE: per sintetici	1 l		3,56
LOM241.RM.36.10.30.Ba000.0005.-	Solvente di composto chimico generico; funzione: rimozione; impiego: vernici | adesivi secchi / SPECIFICHE TECNICHE: -	1 kg		32,41
LOM241.RM.36.10.30.Ba000.0010.-	Solvente di composto chimico generico; funzione: staccaparati / SPECIFICHE TECNICHE: -	1 kg		7,27
LOM241.RM.36.10.30.Ba000.0015.-	Solvente di composto chimico generico; funzione: sverniciatore; impiego: legno | metallo; peso specifico [kg/l] = 1,2 / SPECIFICHE TECNICHE: universale	1 l		10,14
LOM241.RM.36.10.35.Ac003.0000.-	Sostanze chimiche di elemento chimico non metallico cloro; geometria/forma/aspetto: polvere/confetti; funzione: trattamento; impiego: acqua / SPECIFICHE TECNICHE: -	1 kg		7,28
LOM241.RM.36.10.35.Ba000.0000.-	Sostanze chimiche alghicida di composto chimico generico; geometria/forma/aspetto: liquido | incolore; funzione: trattamento; impiego: acqua / SPECIFICHE TECNICHE: -	1 l		5,58
LOM241.RM.36.10.35.Ba015.0000.-	Sostanze chimiche di composto chimico ipoclorito di calcio; geometria/forma/aspetto: polvere/confetti; funzione: trattamento; impiego: acqua / SPECIFICHE TECNICHE: -	1 kg		6,90
LOM241.RM.36.10.35.Ba026.0000.-	Sostanze chimiche di composto chimico acido tricloroisocianurico; geometria/forma/aspetto: polvere/confetti; funzione: trattamento; impiego: acqua / SPECIFICHE TECNICHE: -	1 kg		7,84
LOM241.RM.36.10.35.Ba027.0000.-	Sostanze chimiche di composto chimico acido silicico; geometria/forma/aspetto: monocomponente; funzione: consolidante; impiego: intonaci | superfici in pietra | superfici in marmo | arenarie | tufi / SPECIFICHE TECNICHE: -	1 l		19,39
LOM241.RM.38.10.05.R0002.0000.-	Lamiera di metallo ferro nero / SPECIFICHE TECNICHE: metallo ferro nero, laminata a caldo	1 kg		2,45
LOM241.RM.38.10.05.Sa000.0000.-	Lamiera sottili di lega alluminio generico; finitura: preverniciata; geometria/forma/aspetto: piana; spessore [mm] = 1 ÷ 1,5 / SPECIFICHE TECNICHE: preverniciatura su entrambe le facce	1 kg		8,02
LOM241.RM.38.10.05.Sb003.0000.-	Lamiera di lega ferrosa acciaio zincato; geometria/forma/aspetto: ondulata | grecata / SPECIFICHE TECNICHE: -	1 kg		2,20
LOM241.RM.38.10.05.Sb003.0250.a	Lamiera sottili di lega ferrosa acciaio zincato; geometria/forma/aspetto: piana; spessore [mm] = 0,6; peso [kg/m²] = 4,71 / SPECIFICHE TECNICHE: acciaio zincata a caldo, Fe E 250G, con rivestimento (tipo Z 275)	1 kg		2,61
LOM241.RM.38.10.05.Sb003.0250.b	Lamiera sottili di lega ferrosa acciaio zincato; geometria/forma/aspetto: piana; spessore [mm] = 0,8; peso [kg/m²] = 6,28 / SPECIFICHE TECNICHE: lamiera piana in acciaio zincata a caldo, Fe E 250G, con rivestimento (tipo Z 275)	1 kg		3,26
LOM241.RM.38.10.05.Sb003.0255.-	Lamiera sottili di lega ferrosa acciaio zincato; finitura: preverniciata; geometria/forma/aspetto: piana; spessore [mm] = 0,8; peso [kg/m²] = 6,5 / SPECIFICHE TECNICHE: preverniciatura su entrambe le facce	1 kg		3,72
LOM241.RM.38.10.05.Sb010.0000.-	Lamiera sottili di lega ferrosa acciaio inox AISI 304; geometria/forma/aspetto: piana; spessore [mm] = 0,6 ÷ 0,8 / SPECIFICHE TECNICHE: acciaio laminato a freddo	1 kg		10,22
LOM241.RM.38.10.05.Sc003.0000.-	Lamiera sottili di lega rame semicrudo; geometria/forma/aspetto: piana; spessore [mm] = 0,6 ÷ 0,8 / SPECIFICHE TECNICHE: lamiera piana in acciaio zincata a caldo, Fe E 250G, con rivestimento (tipo Z 275)	1 kg		14,65
LOM241.RM.38.10.05.Sd001.0000.-	Lamiera sottili di lega zinco titanio; geometria/forma/aspetto: piana; spessore [mm] = 0,6 ÷ 0,8 / SPECIFICHE TECNICHE: lamiera piana in acciaio zincata a caldo, Fe E 250G, con rivestimento (tipo Z 275)	1 kg		10,22
LOM241.RM.38.10.10.D0023.0000.a	Lastra di plastica vetro sintetico (PMMA); finitura: stampata/liscia; geometria/forma/aspetto: trasparente; spessore [mm] = 3 / SPECIFICHE TECNICHE: -	1 m²		17,19
LOM241.RM.38.10.10.D0023.0000.b	Lastra di plastica vetro sintetico (PMMA); finitura: stampata/liscia; geometria/forma/aspetto: trasparente; spessore [mm] = 4 / SPECIFICHE TECNICHE: -	1 m²		20,37
LOM241.RM.38.10.10.D0023.0000.c	Lastra di plastica vetro sintetico (PMMA); finitura: stampata/liscia; geometria/forma/aspetto: trasparente; spessore [mm] = 5 / SPECIFICHE TECNICHE: -	1 m²		25,54
LOM241.RM.38.10.10.D0024.0000.a	Lastra di plastica vetro sintetico policarbonato; finitura: colore bronzo opaco; geometria/forma/aspetto: monocamera; spessore [mm] = 6; peso [g/m²] = 1500 / SPECIFICHE TECNICHE: lastra estrusa, resistente ai raggi U.V.	1 m²		17,19
LOM241.RM.38.10.10.D0024.0000.b	Lastra di plastica vetro sintetico policarbonato; finitura: colore bronzo opaco; geometria/forma/aspetto: monocamera; spessore [mm] = 10; peso [g/m²] = 1700 / SPECIFICHE TECNICHE: lastra estrusa, resistente ai raggi U.V.	1 m²		22,08
LOM241.RM.38.10.10.D0024.0005.-	Lastra di plastica vetro sintetico policarbonato; finitura: colore bronzo opaco; geometria/forma/aspetto: bicamera; spessore [mm] = 16; peso [g/m²] = 2800 / SPECIFICHE TECNICHE: lastra estrusa, resistente ai raggi U.V.	1 m²		39,00
LOM241.RM.38.10.10.D0024.0010.a	Lastra di plastica vetro sintetico policarbonato; finitura: incolore; spessore [mm] = 0,75 / SPECIFICHE TECNICHE: lastra estrusa	1 m²		7,73
LOM241.RM.38.10.10.D0024.0010.b	Lastra di plastica vetro sintetico policarbonato; finitura: incolore; spessore [mm] = 1 / SPECIFICHE TECNICHE: lastra estrusa	1 m²		10,09
LOM241.RM.38.10.10.D0024.0010.c	Lastra di plastica vetro sintetico policarbonato; finitura: incolore; spessore [mm] = 1,5 / SPECIFICHE TECNICHE: lastra estrusa	1 m²		15,11
LOM241.RM.38.10.10.D0024.0010.d	Lastra di plastica vetro sintetico policarbonato; finitura: incolore; spessore [mm] = 2 / SPECIFICHE TECNICHE: lastra estrusa	1 m²		20,23
LOM241.RM.38.10.10.D0024.0010.e	Lastra di plastica vetro sintetico policarbonato; finitura: incolore; spessore [mm] = 3 / SPECIFICHE TECNICHE: lastra estrusa	1 m²		30,11
LOM241.RM.38.10.10.D0024.0010.f	Lastra di plastica vetro sintetico policarbonato; finitura: incolore; spessore [mm] = 4 / SPECIFICHE TECNICHE: lastra estrusa	1 m²		40,12
LOM241.RM.38.10.10.D0024.0010.g	Lastra di plastica vetro sintetico policarbonato; finitura: incolore; spessore [mm] = 5 / SPECIFICHE TECNICHE: lastra estrusa	1 m²		50,12
LOM241.RM.38.10.10.D0024.0010.h	Lastra di plastica vetro sintetico policarbonato; finitura: incolore; spessore [mm] = 5 / SPECIFICHE TECNICHE: lastra estrusa	1 m²		80,51
LOM241.RM.38.10.10.D0024.0010.i	Lastra di plastica vetro sintetico policarbonato; finitura: incolore; spessore [mm] = 6 / SPECIFICHE TECNICHE: lastra estrusa	1 m²		60,14
LOM241.RM.38.10.10.D0024.0010.j	Lastra di plastica vetro sintetico policarbonato; finitura: incolore; spessore [mm] = 8 / SPECIFICHE TECNICHE: lastra estrusa	1 m²		80,22
LOM241.RM.38.10.10.D0024.0015.a	Lastra di plastica vetro sintetico policarbonato; finitura: incolore | antigraffio; spessore [mm] = 3 / SPECIFICHE TECNICHE: lastra estrusa	1 m²		48,40
LOM241.RM.38.10.10.D0024.0015.b	Lastra di plastica vetro sintetico policarbonato; finitura: incolore | antigraffio; spessore [mm] = 4 / SPECIFICHE TECNICHE: lastra estrusa	1 m²		64,55
LOM241.RM.38.10.10.D0024.0015.c	Lastra di plastica vetro sintetico policarbonato; finitura: incolore | antigraffio; spessore [mm] = 6 / SPECIFICHE TECNICHE: lastra estrusa	1 m²		96,72
LOM241.RM.38.10.10.D0024.0015.d	Lastra di plastica vetro sintetico policarbonato; finitura: incolore | antigraffio; spessore [mm] = 8 / SPECIFICHE TECNICHE: lastra estrusa	1 m²		128,70
LOM241.RM.38.10.10.D0024.0020.a	Lastra di plastica vetro sintetico policarbonato; finitura: opale; geometria/forma/aspetto: monocamera; spessore [mm] = 6; peso [g/m²] = 1300 / SPECIFICHE TECNICHE: lastra estrusa, resistente ai raggi U.V.	1 m²		15,77
LOM241.RM.38.10.10.D0024.0020.b	Lastra di plastica vetro sintetico policarbonato; finitura: opale; geometria/forma/aspetto: monocamera; spessore [mm] = 10; peso [g/m²] = 1700 / SPECIFICHE TECNICHE: lastra estrusa, resistente ai raggi U.V.	1 m²		20,92
LOM241.RM.38.10.10.D0024.0025.-	Lastra di plastica vetro sintetico policarbonato; finitura: opale; geometria/forma/aspetto: bicamera; spessore [mm] = 16; peso [g/m²] = 2800 / SPECIFICHE TECNICHE: lastra estrusa, resistente ai raggi U.V.	1 m²		35,57
LOM241.RM.38.10.10.D0024.0030.a	Lastra di plastica vetro sintetico policarbonato; finitura: trasparente; geometria/forma/aspetto: monocamera; spessore [mm] = 4,5; peso [g/m²] = 1000 / SPECIFICHE TECNICHE: lastra estrusa, resistente ai raggi U.V.	1 m²		11,47
LOM241.RM.38.10.10.D0024.0030.b	Lastra di plastica vetro sintetico policarbonato; finitura: trasparente; geometria/forma/aspetto: monocamera; spessore [mm] = 6; peso [g/m²] = 1300 / SPECIFICHE TECNICHE: lastra estrusa, resistente ai raggi U.V.	1 m²		14,92
LOM241.RM.38.10.10.D0024.0030.c	Lastra di plastica vetro sintetico policarbonato; finitura: trasparente; geometria/forma/aspetto: monocamera; spessore [mm] = 8; peso [g/m²] = 1500 / SPECIFICHE TECNICHE: lastra estrusa, resistente ai raggi U.V.	1 m²		16,64
LOM241.RM.38.10.10.D0024.0030.d	Lastra di plastica vetro sintetico policarbonato; finitura: trasparente; geometria/forma/aspetto: monocamera; spessore [mm] = 10; peso [g/m²] = 1700 / SPECIFICHE TECNICHE: lastra estrusa, resistente ai raggi uv	1 m²		18,92
LOM241.RM.38.10.10.D0024.0030.e	Lastra di plastica vetro sintetico policarbonato; finitura: trasparente; geometria/forma/aspetto: monocamera; spessore [mm] = 16; peso [g/m²] = 2850 / SPECIFICHE TECNICHE: lastra estrusa, resistente ai raggi U.V.	1 m²		32,13
LOM241.RM.38.10.10.D0024.0035.-	Lastra di plastica vetro sintetico policarbonato; finitura: trasparente; geometria/forma/aspetto: bicamera; spessore [mm] = 16; peso [g/m²] = 2800 / SPECIFICHE TECNICHE: lastra estrusa, resistente ai raggi U.V.	1 m²		32,13
LOM241.RM.38.10.10.Mb011.0000.0	Lastra di roccia naturale marmo generico; finitura: bocciardata. Sovrapprezzo / SPECIFICHE TECNICHE: pietra tenera	1 m²		18,03
LOM241.RM.38.10.10.Mb011.0005.0	Lastra di roccia naturale marmo generico; finitura: lisciata di mola; geometria/forma/aspetto: scuretto | gocciolatoio | ribasso passante; dimensione (x) [cm] = 1 | dimensione (y) [cm] = 1. Sovrapprezzo / SPECIFICHE TECNICHE: -	1 m		3,99
LOM241.RM.38.10.10.Mb011.0005.1	Lastra di roccia naturale marmo generico; finitura: lisciata di mola; geometria/forma/aspetto: scuretto | gocciolatoio | ribasso passante; dimensione (x) [cm] = 2 | dimensione (y) [cm] = 1. Sovrapprezzo / SPECIFICHE TECNICHE: -	1 m		6,67
LOM241.RM.38.10.10.Mb011.0010.0	Lastra di roccia naturale marmo generico; finitura: lucidata; geometria/forma/aspetto: scuretto | gocciolatoio | ribasso passante; dimensione (x) [cm] = 1 | dimensione (y) [cm] = 1. Sovrapprezzo / SPECIFICHE TECNICHE: -	1 m		7,72
LOM241.RM.38.10.10.Mb011.0010.1	Lastra di roccia naturale marmo generico; finitura: lucidata; geometria/forma/aspetto: scuretto | gocciolatoio | ribasso passante; dimensione (x) [cm] = 2 | dimensione (y) ogni [cm] = 1. Sovrapprezzo / SPECIFICHE TECNICHE: -	1 m		10,70
LOM241.RM.38.10.10.Mb011.0015.0	Lastra di roccia naturale marmo generico; finitura: lucidata; geometria/forma/aspetto: superficie levigata. Sovrapprezzo / SPECIFICHE TECNICHE: lucidatura a piombo, pietra tenera	1 m²		8,24
LOM241.RM.38.10.10.Mb011.0020.0	Lastra di roccia naturale marmo generico; geometria/forma/aspetto: listelli; impiego: davanzali | soglie. Sovrapprezzo / SPECIFICHE TECNICHE: riportati sulle teste a formazione vaschette	1 cad		6,31
LOM241.RM.38.10.10.Mb011.0025.0	Lastra di roccia naturale marmo generico; impiego: davanzali | soglie. Sovrapprezzo / SPECIFICHE TECNICHE: battuta con listelli in PVC incastrati	1 m		10,31
LOM241.RM.38.10.10.Mb011.0025.1	Lastra di roccia naturale marmo generico; impiego: davanzali | soglie. Sovrapprezzo / SPECIFICHE TECNICHE: battuta con listelli in pietra riportati	1 m		16,10
LOM241.RM.38.10.10.Mb011.0025.2	Lastra di roccia naturale marmo generico; impiego: davanzali | soglie. Sovrapprezzo / SPECIFICHE TECNICHE: battuta con listelli in pietra incastrati	1 m		20,01
LOM241.RM.38.10.10.Mb011.0025.3	Lastra di roccia naturale marmo generico; impiego: davanzali | soglie; ribasso [cm] ≤ 2. Sovrapprezzo / SPECIFICHE TECNICHE: vaschetta in pendenza ricavata nello spessore della lastra	1 m²		181,04
LOM241.RM.38.10.10.Mb011.0030.0	Lastra di roccia naturale marmo generico; geometria/forma/aspetto: bisello leggero levigato; raggio [mm] ≤ 3. Sovrapprezzo / SPECIFICHE TECNICHE: -	1 m		0,92
LOM241.RM.38.10.10.Mb011.0035.0	Lastra di roccia naturale marmo generico; geometria/forma/aspetto: bisello levigato; raggio [mm] = 3 ÷ 5. Sovrapprezzo / SPECIFICHE TECNICHE: -	1 m		2,20
LOM241.RM.38.10.10.Mb011.0040.0	Lastra di roccia naturale marmo generico; geometria/forma/aspetto: bisello lucidato; raggio [mm] = 3 ÷ 5. Sovrapprezzo / SPECIFICHE TECNICHE: -	1 m		3,12
LOM241.RM.38.10.10.Mb011.0045.0	Lastra di roccia naturale marmo generico; geometria/forma/aspetto: costa vista levigata. Sovrapprezzo / SPECIFICHE TECNICHE: sovrapprezzo rispetto alle coste refilate a giunto	1 m x cm		1,93
LOM241.RM.38.10.10.Mb011.0050.0	Lastra di roccia naturale marmo generico; geometria/forma/aspetto: costa vista levigata | costa vista lavorata a semitoro/becco di civetta. Sovrapprezzo / SPECIFICHE TECNICHE: sovrapprezzo rispetto alle coste refilate a giunto	1 m x cm		10,59
LOM241.RM.38.10.10.Mb011.0055.0	Lastra di roccia naturale marmo generico; geometria/forma/aspetto: costa vista levigata | costa vista lavorata a toro. Sovrapprezzo / SPECIFICHE TECNICHE: sovrapprezzo rispetto alle coste refilate a giunto	1 m x cm		15,59
LOM241.RM.38.10.10.Mb011.0060.0	Lastra di roccia naturale marmo generico; geometria/forma/aspetto: costa vista levigata | costa vista lavorata cartabuono; dimensione (x) [mm] = 20 | dimensione (y) [mm] = 20. Sovrapprezzo / SPECIFICHE TECNICHE: sovrapprezzo rispetto alle coste refilate a giunto	1 m		8,79
LOM241.RM.38.10.10.Mb011.0065.0	Lastra di roccia naturale marmo generico; geometria/forma/aspetto: costa vista lucidata | costa vista lavorata a semitoro/becco di civetta. Sovrapprezzo / SPECIFICHE TECNICHE: sovrapprezzo rispetto alle coste refilate a giunto	1 m x cm		13,19
LOM241.RM.38.10.10.Mb011.0070.0	Lastra di roccia naturale marmo generico; geometria/forma/aspetto: costa vista lucidata | costa vista lavorata a toro. Sovrapprezzo / SPECIFICHE TECNICHE: sovrapprezzo rispetto alle coste refilate a giunto	1 m x cm		18,38
LOM241.RM.38.10.10.Mb011.0075.0	Lastra di roccia naturale marmo generico; geometria/forma/aspetto: costa vista lucidata | costa vista lavorata cartabuono; dimensione (x) [mm] = 20 | dimensione (y) [mm] = 20. Sovrapprezzo / SPECIFICHE TECNICHE: sovrapprezzo rispetto alle coste refilate a giunto	1 m		13,19
LOM241.RM.38.10.10.Mb011.0080.0	Lastra di roccia naturale marmo generico; geometria/forma/aspetto: costa vista lucidata/bocciardata. Sovrapprezzo / SPECIFICHE TECNICHE: sovrapprezzo rispetto alle coste refilate a giunto	1 m x cm		2,93
LOM241.RM.38.10.10.Mb011.0085.0	Lastra di roccia naturale marmo generico; geometria/forma/aspetto: fori con tacca. Sovrapprezzo / SPECIFICHE TECNICHE: -	1 cad		2,48
LOM241.RM.38.10.10.Mb011.0090.0	Lastra di roccia naturale marmo generico; geometria/forma/aspetto: fori normali. Sovrapprezzo / SPECIFICHE TECNICHE: -	1 cad		2,16
LOM241.RM.38.10.10.Mb011.0095.0	Lastra di roccia naturale marmo generico; geometria/forma/aspetto: intagli normali. Sovrapprezzo / SPECIFICHE TECNICHE: -	1 cad		6,40
LOM241.RM.38.10.10.Mb011.0100.0	Lastra di roccia naturale marmo generico; geometria/forma/aspetto: intagli speciali/inclinati. Sovrapprezzo / SPECIFICHE TECNICHE: -	1 cad		9,00
LOM241.RM.38.10.10.Mb011.0105.0	Lastra di roccia naturale marmo generico; geometria/forma/aspetto: scuretto | gocciolatoio | ribasso passante; dimensione (x) ogni [cm] = 10 | dimensione (y) ogni [cm] = 10. Sovrapprezzo / SPECIFICHE TECNICHE: -	1 m		1,96
LOM241.RM.38.10.10.Mb011.0110.0	Lastra di roccia naturale marmo generico; geometria/forma/aspetto: smusso levigato; raggio [mm] = 5 ÷ 10. Sovrapprezzo / SPECIFICHE TECNICHE: -	1 m		2,55
LOM241.RM.38.10.10.Mb011.0115.0	Lastra di roccia naturale marmo generico; geometria/forma/aspetto: smusso lucidato; raggio [mm] = 5 ÷ 10. Sovrapprezzo / SPECIFICHE TECNICHE: -	1 m		4,80
LOM241.RM.38.10.10.Mb011.0120.0	Lastra di roccia naturale marmo generico; geometria/forma/aspetto: tagli curvi/speciali. Sovrapprezzo / SPECIFICHE TECNICHE: -	1 m x cm		3,48
LOM241.RM.38.10.10.Mb041.0000.0	Lastra di roccia naturale granito generico; finitura: bocciardata/fiammata. Sovrapprezzo / SPECIFICHE TECNICHE: bocciardatura meccanica o fiammatura in laboratorio di pietra dura	1 m²		24,06
LOM241.RM.38.10.10.Mb041.0005.0	Lastra di roccia naturale granito generico; finitura: lisciata di mola; geometria/forma/aspetto: scuretto | gocciolatoio | ribasso passante; dimensione (x) [cm] = 1 | dimensione (y) [cm] = 1. Sovrapprezzo / SPECIFICHE TECNICHE: -	1 m		7,19
LOM241.RM.38.10.10.Mb041.0005.1	Lastra di roccia naturale granito generico; finitura: lisciata di mola; geometria/forma/aspetto: scuretto | gocciolatoio | ribasso passante; dimensione (x) [cm] = 2 | dimensione (y) [cm] = 1. Sovrapprezzo / SPECIFICHE TECNICHE: -	1 m		10,59
LOM241.RM.38.10.10.Mb041.0010.0	Lastra di roccia naturale granito generico; finitura: lucidata; geometria/forma/aspetto: scuretto | gocciolatoio | ribasso passante; dimensione (x) [cm] = 1 | dimensione (y) [cm] = 1. Sovrapprezzo / SPECIFICHE TECNICHE: -	1 m		13,60
LOM241.RM.38.10.10.Mb041.0010.1	Lastra di roccia naturale granito generico; finitura: lucidata; geometria/forma/aspetto: scuretto | gocciolatoio | ribasso passante; dimensione (x) [cm] = 2 | dimensione (y) ogni [cm] = 1. Sovrapprezzo / SPECIFICHE TECNICHE: -	1 m		17,60
LOM241.RM.38.10.10.Mb041.0015.0	Lastra di roccia naturale granito generico; finitura: lucidata; geometria/forma/aspetto: superficie levigata. Sovrapprezzo / SPECIFICHE TECNICHE: lucidatura a piombo, pietra dura	1 m²		21,45
LOM241.RM.38.10.10.Mb041.0020.0	Lastra di roccia naturale granito generico; geometria/forma/aspetto: listelli; impiego: davanzali | soglie. Sovrapprezzo / SPECIFICHE TECNICHE: riportati sulle teste a formazione vaschette	1 cad		10,22
LOM241.RM.38.10.10.Mb041.0025.0	Lastra di roccia naturale granito generico; impiego: davanzali | soglie. Sovrapprezzo / SPECIFICHE TECNICHE: battuta con listelli in PVC incastrati	1 m		12,51
LOM241.RM.38.10.10.Mb041.0025.1	Lastra di roccia naturale granito generico; impiego: davanzali | soglie. Sovrapprezzo / SPECIFICHE TECNICHE: battuta con listelli in pietra riportati	1 m		22,68
LOM241.RM.38.10.10.Mb041.0025.2	Lastra di roccia naturale granito generico; impiego: davanzali | soglie. Sovrapprezzo / SPECIFICHE TECNICHE: battuta con listelli in pietra incastrati	1 m		27,81
LOM241.RM.38.10.10.Mb041.0025.3	Lastra di roccia naturale granito generico; impiego: davanzali | soglie; ribasso [cm] ≤ 2. Sovrapprezzo / SPECIFICHE TECNICHE: vaschetta in pendenza ricavata nello spessore della lastra	1 m²		249,28
LOM241.RM.38.10.10.Mb041.0030.0	Lastra di roccia naturale granito generico; geometria/forma/aspetto: bisello leggero levigato; raggio [mm] ≤ 3. Sovrapprezzo / SPECIFICHE TECNICHE: -	1 m		1,32
LOM241.RM.38.10.10.Mb041.0035.0	Lastra di roccia naturale granito generico; geometria/forma/aspetto: bisello levigato; raggio [mm] = 3 ÷ 5. Sovrapprezzo / SPECIFICHE TECNICHE: -	1 m		3,40
LOM241.RM.38.10.10.Mb041.0040.0	Lastra di roccia naturale granito generico; geometria/forma/aspetto: bisello lucidato; raggio [mm] = 3 ÷ 5. Sovrapprezzo / SPECIFICHE TECNICHE: -	1 m		6,59
LOM241.RM.38.10.10.Mb041.0045.0	Lastra di roccia naturale granito generico; geometria/forma/aspetto: costa vista levigata. Sovrapprezzo / SPECIFICHE TECNICHE: sovrapprezzo rispetto alle coste refilate a giunto	1 m x cm		2,55
LOM241.RM.38.10.10.Mb041.0050.0	Lastra di roccia naturale granito generico; geometria/forma/aspetto: costa vista levigata | costa vista lavorata a semitoro/becco di civetta. Sovrapprezzo / SPECIFICHE TECNICHE: sovrapprezzo rispetto alle coste refilate a giunto	1 m x cm		14,99
LOM241.RM.38.10.10.Mb041.0055.0	Lastra di roccia naturale granito generico; geometria/forma/aspetto: costa vista levigata | costa vista lavorata a toro. Sovrapprezzo / SPECIFICHE TECNICHE: sovrapprezzo rispetto alle coste refilate a giunto	1 m x cm		17,68
LOM241.RM.38.10.10.Mb041.0060.0	Lastra di roccia naturale granito generico; geometria/forma/aspetto: costa vista levigata | costa vista lavorata cartabuono; dimensione (x) [mm] = 20 | dimensione (y) [mm] = 20. Sovrapprezzo / SPECIFICHE TECNICHE: sovrapprezzo rispetto alle coste refilate a giunto	1 m		13,05
LOM241.RM.38.10.10.Mb041.0065.0	Lastra di roccia naturale granito generico; geometria/forma/aspetto: costa vista lucidata | costa vista lavorata a semitoro/becco di civetta. Sovrapprezzo / SPECIFICHE TECNICHE: sovrapprezzo rispetto alle coste refilate a giunto	1 m x cm		17,84
LOM241.RM.38.10.10.Mb041.0070.0	Lastra di roccia naturale granito generico; geometria/forma/aspetto: costa vista lucidata | costa vista lavorata a toro. Sovrapprezzo / SPECIFICHE TECNICHE: sovrapprezzo rispetto alle coste refilate a giunto	1 m x cm		27,59
LOM241.RM.38.10.10.Mb041.0075.0	Lastra di roccia naturale granito generico; geometria/forma/aspetto: costa vista lucidata | costa vista lavorata cartabuono; dimensione (x) [mm] = 20 | dimensione (y) [mm] = 20. Sovrapprezzo / SPECIFICHE TECNICHE: sovrapprezzo rispetto alle coste refilate a giunto	1 m		19,23
LOM241.RM.38.10.10.Mb041.0080.0	Lastra di roccia naturale granito generico; geometria/forma/aspetto: costa vista lucidata/bocciardata. Sovrapprezzo / SPECIFICHE TECNICHE: sovrapprezzo rispetto alle coste refilate a giunto	1 m x cm		4,47
LOM241.RM.38.10.10.Mb041.0085.0	Lastra di roccia naturale granito generico; geometria/forma/aspetto: fori con tacca. Sovrapprezzo / SPECIFICHE TECNICHE: -	1 cad		3,36
LOM241.RM.38.10.10.Mb041.0090.0	Lastra di roccia naturale granito generico; geometria/forma/aspetto: fori normali. Sovrapprezzo / SPECIFICHE TECNICHE: -	1 cad		2,31
LOM241.RM.38.10.10.Mb041.0095.0	Lastra di roccia naturale granito generico; geometria/forma/aspetto: intagli normali. Sovrapprezzo / SPECIFICHE TECNICHE: -	1 cad		10,40
LOM241.RM.38.10.10.Mb041.0100.0	Lastra di roccia naturale granito generico; geometria/forma/aspetto: intagli speciali/inclinati. Sovrapprezzo / SPECIFICHE TECNICHE: -	1 cad		11,28
LOM241.RM.38.10.10.Mb041.0105.0	Lastra di roccia naturale granito generico; geometria/forma/aspetto: scuretto | gocciolatoio | ribasso passante; dimensione (x) ogni [cm] = 10 | dimensione (y) ogni [cm] = 10. Sovrapprezzo / SPECIFICHE TECNICHE: -	1 m		2,85
LOM241.RM.38.10.10.Mb041.0110.0	Lastra di roccia naturale granito generico; geometria/forma/aspetto: smusso levigato; raggio [mm] = 5 ÷ 10. Sovrapprezzo / SPECIFICHE TECNICHE: -	1 m		5,19
LOM241.RM.38.10.10.Mb041.0115.0	Lastra di roccia naturale granito generico; geometria/forma/aspetto: smusso lucidato; raggio [mm] = 5 ÷ 10. Sovrapprezzo / SPECIFICHE TECNICHE: -	1 m		9,36
LOM241.RM.38.10.10.Mb041.0120.0	Lastra di roccia naturale granito generico; geometria/forma/aspetto: tagli curvi/speciali. Sovrapprezzo / SPECIFICHE TECNICHE: -	1 m x cm		4,80
LOM241.RM.38.10.10.Se000.0000.-	Lastra di lega piombo generico / SPECIFICHE TECNICHE: di prima fusione	1 kg		5,45
LOM241.RM.38.10.15.Qa000.0000.-	Segato arcarecci di legno naturale generico; funzione: strutturale / SPECIFICHE TECNICHE: in legno di recupero	1 m³		95,72
LOM241.RM.38.10.15.Qa000.0250.-	Segato capriatelle di legno naturale generico; funzione: strutturale / SPECIFICHE TECNICHE: in legno di recupero	1 m³		95,72
LOM241.RM.38.10.15.Qa000.0500.-	Segato travetti di legno naturale generico; funzione: strutturale / SPECIFICHE TECNICHE: in legno di recupero	1 m²		95,72
LOM241.RM.38.10.15.Qa005.0000.-	Segato di legno naturale rovere; geometria/forma/aspetto: squadrati; spessore [mm] = 20 ÷ 60 | lunghezza [m] = 4 / SPECIFICHE TECNICHE: legno naturale rovere d'importazione; buon assortimento	1 m³		1.264,44
LOM241.RM.38.10.15.Qa006.0000.-	Segato da ponte di legno naturale abete; geometria/forma/aspetto: tavola; impiego: ponteggio; spessore [mm] = 40 ÷ 50 / SPECIFICHE TECNICHE: -	1 m		493,34
LOM241.RM.38.10.15.Qa006.0250.-	Segato sottomisure di legno naturale abete; geometria/forma/aspetto: tavola; spessore [mm] = 25 / SPECIFICHE TECNICHE: -	1 m		499,68
LOM241.RM.38.10.15.Qa006.0250.a	Segato di legno naturale abete; geometria/forma/aspetto: squadrati; spessore [mm] = 20 ÷ 60 | lunghezza [m] = 4 / SPECIFICHE TECNICHE: tavole di assortimento primo/secondo	1 m³		1.103,72
LOM241.RM.38.10.15.Qa006.0250.b	Segato di legno naturale abete; geometria/forma/aspetto: squadrati; spessore [mm] = 20 ÷ 60 | lunghezza [m] = 4 / SPECIFICHE TECNICHE: tavole di assortimento 3°; falegnameria	1 m³		717,95
LOM241.RM.38.10.15.Qa012.0000.-	Segato di legno naturale douglas; geometria/forma/aspetto: squadrati; spessore [mm] = 20 ÷ 60 | lunghezza [m] = 4 / SPECIFICHE TECNICHE: tavole di assortimento 1° - kd	1 m³		2.089,55
LOM241.RM.38.10.15.Qa013.0000.-	Segato di legno naturale helmock; geometria/forma/aspetto: squadrati; spessore [mm] = 20 ÷ 60 | lunghezza [m] = 4 / SPECIFICHE TECNICHE: tavole di assortimento primo - kd	1 m³		1.109,08
LOM241.RM.38.10.15.Qa016.0000.-	Segato di legno naturale larice nazionale; geometria/forma/aspetto: squadrati; spessore [mm] = 20 ÷ 60 | lunghezza [m] = 4 / SPECIFICHE TECNICHE: tavole di assortimento primo/secondo	1 m³		1.301,95
LOM241.RM.38.10.15.Qa019.0000.-	Segato di legno naturale noce nazionale; geometria/forma/aspetto: squadrati; spessore [mm] = 20 ÷ 60 | lunghezza [m] = 4 / SPECIFICHE TECNICHE: legno naturale noce nazionale scelto	1 m³		3.000,38
LOM241.RM.38.10.15.Qa022.0000.-	Segato di legno naturale pino nordico; geometria/forma/aspetto: squadrati; spessore [mm] = 20 ÷ 60 | lunghezza [m] = 4 / SPECIFICHE TECNICHE: pino di assortimento u/s	1 m³		739,38
LOM241.RM.38.10.15.Qa025.0000.-	Segato di legno naturale pioppo; geometria/forma/aspetto: tavola refilata; spessore [mm] = 30 ÷ 40 / SPECIFICHE TECNICHE: -	1 m		253,00
LOM241.RM.38.10.20.D0006.0000.a	Telo di plastica polietilene (PE); spessore [mm] = 1 / SPECIFICHE TECNICHE: plastica polietilene (PE) estruso	1 m²		0,36
LOM241.RM.38.10.20.D0006.0000.b	Telo di plastica polietilene (PE); spessore [mm] = 2 / SPECIFICHE TECNICHE: plastica polietilene (PE) estruso	1 m²		0,78
LOM241.RM.38.10.20.D0006.0000.c	Telo di plastica polietilene (PE); spessore [mm] = 3 / SPECIFICHE TECNICHE: plastica polietilene (PE) estruso	1 m²		1,16
LOM241.RM.38.10.20.D0006.0000.d	Telo di plastica polietilene (PE); spessore [mm] = 4 / SPECIFICHE TECNICHE: plastica polietilene (PE) estruso	1 m²		1,54
LOM241.RM.38.10.20.D0006.0000.e	Telo di plastica polietilene (PE); spessore [mm] = 5 / SPECIFICHE TECNICHE: plastica polietilene (PE) estruso	1 m²		1,93
LOM241.RM.38.10.30.Ba012.0000.-	Assorbitore sepiolite granulare di composto chimico silicato di magnesio idrato / SPECIFICHE TECNICHE: -	1 kg		1,34
LOM241.RM.38.10.30.Oc017.0000.-	Assorbitore compresse di fibra vegetale cellulosa pura / SPECIFICHE TECNICHE: -	1 kg		4,20
LOM241.RM.38.10.35.Qa025.0000.-	Pannello compensato di legno naturale pioppo; geometria/forma/aspetto: fogli; spessore [mm] = 4 / SPECIFICHE TECNICHE: fogli di misura commerciale	1 m²		7,50
LOM241.RM.38.10.35.Qa025.0250.-	Pannello multistrato di legno naturale pioppo; impiego: ambiente interno; spessore [mm] = 20 / SPECIFICHE TECNICHE: -	1 m²		20,90
LOM241.RM.38.10.35.Qb000.0000.a	Pannello compensato di legno artificiale generico; finitura: resina fenolica; spessore [mm] = 10 | larghezza [cm] = 122 | lunghezza [cm] = 244 / SPECIFICHE TECNICHE: -	1 m²		12,65
LOM241.RM.38.10.35.Qb000.0000.b	Pannello compensato di legno artificiale generico; finitura: resina fenolica; spessore [mm] = 12,5 | larghezza [cm] = 122 | lunghezza [cm] = 244 / SPECIFICHE TECNICHE: -	1 m²		14,62
LOM241.RM.38.10.35.Qb000.0000.c	Pannello compensato di legno artificiale generico; finitura: resina fenolica; spessore [mm] = 15,5 | larghezza [cm] = 122 | lunghezza [cm] = 244 / SPECIFICHE TECNICHE: -	1 m²		20,09
LOM241.RM.38.10.40.E0008.0000.-	Gomma di poliaddizione di gomma siliconica / SPECIFICHE TECNICHE: -	1 kg		35,45
LOM241.RM.38.10.50.Sb003.0000.a	Cassero a perdere modulo di lega ferrosa acciaio zincato; geometria/forma/aspetto: preforato | nervato | pannello rettangolare; funzione: autoportante; impiego: getti di fondazione | muri di elevazione; fornitura: pallet; lunghezza [cm] = 200 | larghezza [cm] = 20. Incluso: distanziatore copriferro / SPECIFICHE TECNICHE: dimensione distanziatore [cm] = 2,5	1 m²		12,65
LOM241.RM.38.10.50.Sb003.0000.b	Cassero a perdere modulo di lega ferrosa acciaio zincato; geometria/forma/aspetto: preforato | nervato | pannello rettangolare; funzione: autoportante; impiego: getti di fondazione | muri di elevazione; fornitura: pallet; lunghezza [cm] = 200 | larghezza [cm] = 30. Incluso: distanziatore copriferro [cm] = 2,5 / SPECIFICHE TECNICHE: dimensione distanziatore [cm] = 2,5	1 m²		12,65
LOM241.RM.38.10.50.Sb003.0000.c	Cassero a perdere modulo di lega ferrosa acciaio zincato; geometria/forma/aspetto: preforato | nervato | pannello rettangolare; funzione: autoportante; impiego: getti di fondazione | muri di elevazione; fornitura: pallet; lunghezza [cm] = 200 | larghezza [cm] = 40. Incluso: distanziatore copriferro [cm] = 2,5 / SPECIFICHE TECNICHE: dimensione distanziatore [cm] = 2,5	1 m²		12,02
LOM241.RM.38.10.50.Sb003.0000.d	Cassero a perdere modulo di lega ferrosa acciaio zincato; geometria/forma/aspetto: preforato | nervato | pannello rettangolare; funzione: autoportante; impiego: getti di fondazione | muri di elevazione; fornitura: pallet; lunghezza [cm] = 200 | larghezza [cm] = 50. Incluso: distanziatore copriferro [cm] = 2,5 / SPECIFICHE TECNICHE: dimensione distanziatore [cm] = 2,5	1 m²		12,02
LOM241.RM.38.10.50.Sb003.0000.e	Cassero a perdere modulo di lega ferrosa acciaio zincato; geometria/forma/aspetto: preforato | nervato | pannello rettangolare; funzione: autoportante; impiego: getti di fondazione | muri di elevazione; fornitura: pallet; lunghezza [cm] = 200 | larghezza [cm] = 60. Incluso: distanziatore copriferro [cm] = 2,5 / SPECIFICHE TECNICHE: dimensione distanziatore [cm] = 2,5	1 m²		12,02
LOM241.RM.38.15.95.D0021.0000.-	Ferramenta perno di plastica vetroresina / SPECIFICHE TECNICHE: -	1 kg		27,61
LOM241.RM.38.15.95.R0001.0000.-	Ferramenta bulloneria di metallo ferro; funzione: fissaggio; impiego: staccionata / SPECIFICHE TECNICHE: bullone per fissaggio di montante	1 cad		0,35
LOM241.RM.38.15.95.R0001.0005.-	Ferramenta bulloneria di metallo ferro / SPECIFICHE TECNICHE: -	1 kg		2,30
LOM241.RM.38.15.95.R0001.0150.-	Ferramenta chiodo di metallo ferro; funzione: fissaggio; impiego: sparachiodi / SPECIFICHE TECNICHE: -	1 cad		0,50
LOM241.RM.38.15.95.R0001.0155.-	Ferramenta chiodo di metallo ferro; geometria/forma/aspetto: punta italia / SPECIFICHE TECNICHE: -	1 kg		1,00
LOM241.RM.38.15.95.R0001.0160.-	Ferramenta chiodo di metallo ferro; finitura: zincato; lunghezza [mm] = 40 / SPECIFICHE TECNICHE: -	1 cad		0,70
LOM241.RM.38.15.95.R0001.0300.-	Ferramenta filo di metallo ferro / SPECIFICHE TECNICHE: filo di metallo ferro cotto	1 kg		1,10
LOM241.RM.38.15.95.R0001.0305.-	Ferramenta filo di metallo ferro; finitura: zincato / SPECIFICHE TECNICHE: -	1 kg		1,10
LOM241.RM.38.15.95.R0001.0310.-	Ferramenta filo di metallo ferro; finitura: zincato | plasticato; diametro (ø) [mm] = 3,4 / SPECIFICHE TECNICHE: -	1 m		0,06
LOM241.RM.38.15.95.R0001.0450.-	Ferramenta punto di fissaggio di metallo ferro / SPECIFICHE TECNICHE: -	1 m²		0,07
LOM241.RM.38.15.95.R0001.0600.-	Ferramenta rondella di metallo ferro. Incluso: chiodi / SPECIFICHE TECNICHE: rondelle con chiodi in lega metallo ferrosa acciaio generico da 25 mm	1 cad		0,08
LOM241.RM.38.15.95.R0001.0750.-	Ferramenta vite di metallo ferro; geometria/forma/aspetto: autoperforanti; funzione: fissaggio; impiego: lastre / SPECIFICHE TECNICHE: -	100 pz		1,19
LOM241.RM.38.15.95.R0001.0900.-	Ferramenta viteria di metallo ferro / SPECIFICHE TECNICHE: -	1 kg		1,58
LOM241.RM.38.15.95.Sb027.0000.-	Ferramenta clips di lega ferrosa acciaio armonico / SPECIFICHE TECNICHE: -	1 m²		9,81
LOM241.RM.38.15.95.Sc006.0000.-	Ferramenta bussola di lega rame ottone; funzione: antisfollamento; impiego: controsoffitto; diametro (ø) [mm] = 8. Incluso: vite / SPECIFICHE TECNICHE: bussola con vite lega metallo ferrosa acciaio generico zincato 8.8 da 70 mm	1 cad		0,79
LOM241.RM.38.15.95.Sc006.0150.-	Ferramenta distanziatore di lega rame ottone; geometria/forma/aspetto: filettati con vite; funzione: fissaggio / SPECIFICHE TECNICHE: viti per il fissaggio dei dischi di cristallo	1 cad		5,91
LOM241.RM.38.15.95.Za000.0000.-	Ferramenta carta vetrata di materiale generico; fornitura: in fogli; dimensione (x) [cm] = 28 / SPECIFICHE TECNICHE: -	1 cad		0,53
LOM241.RM.38.15.95.Za000.0150.-	Ferramenta chiave di sicurezza di materiale generico; geometria/forma/aspetto: curve; impiego: idrante / SPECIFICHE TECNICHE: chiave da 1" ad attacco rapido per idrante in bronzo	1 cad		109,47
LOM241.RM.38.15.95.Za000.0300.-	Ferramenta distanziatore di materiale generico; geometria/forma/aspetto: a croce; impiego: pavimento in piastrelle; spessore [mm] = 7 / SPECIFICHE TECNICHE: -	100 pz		1,55
LOM241.RM.38.15.95.Za000.0300.a	Ferramenta rivetto | nastro | boccola | griglia | profilo per fughe orizzontali di materiale generico; geometria/forma/aspetto: regolabile; funzione: fissaggio | completamento; impiego: facciata ventilata / SPECIFICHE TECNICHE: per posa a vista	1 m²		12,50
LOM241.RM.38.15.95.Za000.0300.b	Ferramenta rivetto | nastro | boccola | griglia | profilo per fughe orizzontali di materiale generico; geometria/forma/aspetto: regolabile; funzione: fissaggio | completamento; impiego: facciata ventilata / SPECIFICHE TECNICHE: per posa a scomparsa	1 m²		18,14
LOM241.RM.38.15.95.Za000.0450.-	Ferramenta sospensione e piedini di materiale generico; geometria/forma/aspetto: sagomata; funzione: antisfollamento; impiego: controsoffitto; dimensione (x) [cm] = 27 / SPECIFICHE TECNICHE: sospensioni e piedini per profilo a c	1 cad		0,83
LOM241.RM.39.10.00.Oc001.0000.-	Materiale per restauro fibra vegetale cotone idrofilo di fibra vegetale cotone / SPECIFICHE TECNICHE: -	1 kg		7,41
LOM241.RM.39.10.00.Oc001.0250.-	Materiale per restauro garza di fibra vegetale cotone / SPECIFICHE TECNICHE: -	1 m²		1,02
LOM241.RM.39.10.00.Uc004.0000.-	Materiale per restauro di cera minerale microcristallina; funzione: protettiva | lucidante; impiego: mobili | pelli | dipinti | avorio | metalli | superfici in marmo / SPECIFICHE TECNICHE: -	1 kg		9,64
LOM241.RM.40.10.00.Mb012.0000.-	Cimasa di roccia naturale marmo bianco di carrara; finitura: lucidata; sezione (x) [cm] = 10 | sezione (y) [cm] = 17 / SPECIFICHE TECNICHE: qualità C; con i fori per applicazione di zanche ed eventuale ribasso laterale	1 m		72,79
LOM241.RM.40.10.05.J0005.0000.-	Cinerario batteria autoportante di conglomerato cementizio vibrocompresso; geometria/forma/aspetto: tubo del tipo chiuso | tumulazione frontale; spessore medio parete divisoria tra cinerari [cm] = 4 | dimensione foro (x) [cm] = 30 | dimensione foro (y) [cm] = 30 | profondità monoblocco [cm] = 58 | dimensione monoblocco (x) [cm] = 242 | dimensione monoblocco (y) [cm] = 208; peso [kg] = 100. Incluso: dispositivi di aggancio per marmi di rivestimento; tubo portacavo per lampada votiva. Escluso: piastre di chiusura / SPECIFICHE TECNICHE: -	1 cad		1.292,01
LOM241.RM.40.10.05.J0005.0250.-	Cinerario tubo autoportante di conglomerato cementizio vibrocompresso; geometria/forma/aspetto: 1 foro | singolo/a 5 moduli | strutturale chiuso | tumulazione frontale; spessore medio parete divisoria tra cinerari [cm] = 5 | dimensione foro (x) [cm] = 40 | dimensione foro (y) [cm] = 40 | lunghezza [cm] = 40; peso [kg] = 100 / SPECIFICHE TECNICHE: 5 cinerari affiancati; con scasso laterale per passaggio di tubo portacavo per lampada votiva	1 cad		37,21
LOM241.RM.40.10.05.J0005.0255.-	Cinerario tubo autoportante di conglomerato cementizio vibrocompresso; geometria/forma/aspetto: 2 fori | singolo/a 5 moduli | strutturale chiuso | tumulazione frontale; spessore medio parete divisoria tra cinerari [cm] = 5 | dimensione foro (x) [cm] = 40 | dimensione foro (y) [cm] = 40 | lunghezza [cm] = 40; peso [kg] = 100 / SPECIFICHE TECNICHE: 5 cinerari affiancati; con scasso laterale per passaggio di tubo portacavo per lampada votiva	1 cad		74,40
LOM241.RM.40.10.05.J0005.0260.-	Cinerario tubo autoportante di conglomerato cementizio vibrocompresso; geometria/forma/aspetto: 3 fori | singolo/a 5 moduli | strutturale chiuso | tumulazione frontale; spessore medio parete divisoria tra cinerari [cm] = 5 | dimensione foro (x) [cm] = 40 | dimensione foro (y) [cm] = 40 | lunghezza [cm] = 40; peso [kg] = 100 / SPECIFICHE TECNICHE: 5 cinerari affiancati; con scasso laterale per passaggio di tubo portacavo per lampada votiva	1 cad		111,63
LOM241.RM.40.10.05.J0005.0265.-	Cinerario tubo autoportante di conglomerato cementizio vibrocompresso; geometria/forma/aspetto: 4 fori | singolo/a 5 moduli | strutturale chiuso | tumulazione frontale; spessore medio parete divisoria tra cinerari [cm] = 5 | dimensione foro (x) [cm] = 40 | dimensione foro (y) [cm] = 40 | lunghezza [cm] = 40; peso [kg] = 100 / SPECIFICHE TECNICHE: 5 cinerari affiancati; con scasso laterale per passaggio di tubo portacavo per lampada votiva	1 cad		148,80
LOM241.RM.40.10.05.J0005.0270.-	Cinerario tubo autoportante di conglomerato cementizio vibrocompresso; geometria/forma/aspetto: 5 fori | singolo/a 5 moduli | strutturale chiuso | tumulazione frontale; spessore medio parete divisoria tra cinerari [cm] = 5 | dimensione foro (x) [cm] = 40 | dimensione foro (y) [cm] = 40 | lunghezza [cm] = 40; peso [kg] = 100 / SPECIFICHE TECNICHE: 5 cinerari affiancati; con scasso laterale per passaggio di tubo portacavo per lampada votiva	1 cad		186,02
LOM241.RM.40.10.10.Mb006.0000.-	Cippo permanenti di roccia naturale pietra di sarnico; finitura: levigati; geometria/forma/aspetto: foggiato | a doppio spiovente | semicerchio; impiego: opere cimiteriali; dimensione (x) [cm] = 50 | dimensione (y) [cm] = 30 | dimensione (z) [cm] = 10 / SPECIFICHE TECNICHE: colore uniforme; due fori riempiti di piombo per alloggiamento di lastrina su parte anteriore; per campo comune	1 cad		56,68
LOM241.RM.40.10.10.Mb007.0000.-	Cippo permanenti di roccia naturale pietra serena; geometria/forma/aspetto: croce; impiego: opere cimiteriali | campo 10; spessore [cm] = 10 | altezza [cm] = 78 / SPECIFICHE TECNICHE: in roccia naturale pietra serena per campo 10	1 cad		214,45
LOM241.RM.40.10.10.Mb011.0000.-	Cippo permanenti di roccia naturale marmo generico; finitura: levigati | verniciati in nero; impiego: opere cimiteriali | campo feti; dimensione (x) [cm] = 10 | dimensione (y) [cm] = 10 | dimensione (z) [cm] = 2. Incluso: autobloccante in cemento vibrocompresso da cm 12 |5x12 |5x6; fissato con 4 spine in bronzo / SPECIFICHE TECNICHE: qualità c; levigato su faccia anteriore; con incisione di numero d'ordine in 2-3 cifre; posizionato su autobloccante	1 cad		17,61
LOM241.RM.40.10.10.Mb012.0000.-	Cippo permanenti di roccia naturale marmo bianco di carrara; finitura: verniciati in nero; geometria/forma/aspetto: a stella ottagonale; impiego: opere cimiteriali; dimensione (x) [cm] = 55 | dimensione (y) [cm] = 20 | dimensione (z) [cm] = 3 / SPECIFICHE TECNICHE: lavorato su parte superiore a stella ottagonale; con incisioni verniciati in nero di numero d'ordine; nome e cognome del defunto e data della morte	1 cad		38,84
LOM241.RM.40.10.10.Mb012.0250.-	Cippo provvisori di roccia naturale marmo bianco di carrara; finitura: lucidati | verniciati in nero; impiego: opere cimiteriali; dimensione (x) [cm] = 30 | dimensione (y) [cm] = 65 | dimensione (z) [cm] = 3 / SPECIFICHE TECNICHE: segno provvisorio in lastra di roccia naturale roccia naturale marmo generico bianco di carrara qualità c; lucidata sulle parti in vista; con incisioni verniciati in nero di numero d'ordine; nome e cognome del defunto e data della morte	1 cad		45,31
LOM241.RM.40.10.10.Mb014.0000.-	Cippo permanenti di roccia naturale marmo travertino toscano chiaro; finitura: stuccati | levigati; geometria/forma/aspetto: foggiato | a doppio spiovente; impiego: opere cimiteriali; dimensione (x) [cm] = 50 | dimensione (y) [cm] = 30 | dimensione (z) [cm] = 10 / SPECIFICHE TECNICHE: stuccato e levigato su parti in vista; con due fori riempiti di piombo per alloggiamento lastrina su parte anteriore; per campo comune	1 cad		43,41
LOM241.RM.40.10.10.Mb014.0005.-	Cippo permanenti di roccia naturale marmo travertino toscano chiaro; finitura: stuccati | levigati; geometria/forma/aspetto: sagomato con dentelli | a doppio spiovente; impiego: opere cimiteriali; dimensione (x) [cm] = 65 | dimensione (y) [cm] = 37 | dimensione (z) [cm] = 10 / SPECIFICHE TECNICHE: stuccato e levigato su parti in vista; incisione e stuccatura in mastice rosso di lettere e cifre	1 cad		60,71
LOM241.RM.40.10.10.Mb042.0005.-	Cippo di roccia naturale granito bianco sardo; impiego: opere cimiteriali; dimensione (x) [cm] = 42 | dimensione (y) [cm] = 10 | dimensione (z) [cm] = 50. Incluso: epigrafi; fotoceramica ovale da 9x12 cm; cornice in acciaio / SPECIFICHE TECNICHE: sovrapposto elemento in granito	1 cad		189,27
LOM241.RM.40.10.15.Mb045.0000.a	Cordolo rettilineo di roccia naturale granito serizzo; geometria/forma/aspetto: sezione rettangolare | segati; dimensione sezione (x) [cm] = 10 | dimensione sezione (y) [cm] = 25 / SPECIFICHE TECNICHE: sezione rettangolare costante su tutta la lunghezza; smusso a 45° da 10 mm su un solo spigolo	1 m		28,84
LOM241.RM.40.10.15.Mb045.0000.b	Cordolo rettilineo di roccia naturale granito serizzo; geometria/forma/aspetto: sezione rettangolare | segati; dimensione sezione (x) [cm] = 15 | dimensione sezione (y) [cm] = 25 / SPECIFICHE TECNICHE: sezione rettangolare costante su tutta la lunghezza; smusso a 45° da 10 mm su un solo spigolo	1 m		35,66
LOM241.RM.40.10.15.Mb057.0000.a	Cordolo rettilineo di roccia naturale beola bianca; geometria/forma/aspetto: sezione rettangolare | segati; dimensione sezione (x) [cm] = 10 | dimensione sezione (y) [cm] = 25 / SPECIFICHE TECNICHE: sezione rettangolare costante su tutta la lunghezza smusso 5x5 mm su un solo spigolo	1 m		38,87
LOM241.RM.40.10.15.Mb057.0000.b	Cordolo rettilineo di roccia naturale beola bianca; geometria/forma/aspetto: sezione rettangolare | segati; dimensione sezione (x) [cm] = 15 | dimensione sezione (y) [cm] = 25 / SPECIFICHE TECNICHE: sezione rettangolare costante su tutta la lunghezza smusso 5x5 mm su un solo spigolo	1 m		47,31
LOM241.RM.40.10.20.J0001.0000.-	Cunetta di conglomerato cementizio; geometria/forma/aspetto: rettilinei; dimensione sezione (x) [cm] = 40 | dimensione sezione (y) [cm] = 60 | dimensione sezione (z) [cm] = 8 / SPECIFICHE TECNICHE: -	1 m		17,80
LOM241.RM.40.10.20.Mb006.0000.-	Cunetta di roccia naturale pietra di sarnico; geometria/forma/aspetto: rettilinei; dimensione sezione (x) [cm] = 50 | dimensione sezione (y) [cm] = 15 / SPECIFICHE TECNICHE: lavorate a martellina e scalpello su parte superiore e per 10 cm su una costa e 4 cm sull'altra	1 m		193,78
LOM241.RM.40.10.25.J0005.0000.-	Ossario fascia chiuso autoportante di conglomerato cementizio vibrocompresso; geometria/forma/aspetto: 1 foro | singolo/a 3 moduli; funzione: tumulazione laterale; impiego: opere cimiteriali; dimensione (x) [cm] = 70 | dimensione (y) [cm] = 30 | profondità [cm] = 30 | spessore parete divisoria [cm] = 5; peso [kg] = 100 / SPECIFICHE TECNICHE: fino a 3 ossari affiancati; con scasso laterale per passaggio di tubo portacavo per lampada votiva	1 cad		31,61
LOM241.RM.40.10.25.J0005.0005.-	Ossario fascia chiuso autoportante di conglomerato cementizio vibrocompresso; geometria/forma/aspetto: 2 fori | singolo/a 3 moduli; funzione: tumulazione laterale; impiego: opere cimiteriali; dimensione (x) [cm] = 70 | dimensione (y) [cm] = 30 | profondità [cm] = 30 | spessore parete divisoria [cm] = 5; peso [kg] = 200 / SPECIFICHE TECNICHE: fino a 3 ossari affiancati; con scasso laterale per passaggio di tubo portacavo per lampada votiva	1 cad		60,20
LOM241.RM.40.10.25.J0005.0010.-	Ossario fascia chiuso autoportante di conglomerato cementizio vibrocompresso; geometria/forma/aspetto: 3 fori | singolo/a 3 moduli; funzione: tumulazione laterale; impiego: opere cimiteriali; dimensione (x) [cm] = 70 | dimensione (y) [cm] = 30 | profondità [cm] = 30 | spessore parete divisoria [cm] = 5; peso [kg] = 300 / SPECIFICHE TECNICHE: fino a 3 ossari affiancati; con scasso laterale per passaggio di tubo portacavo per lampada votiva	1 cad		87,14
LOM241.RM.40.10.25.J0005.0250.-	Ossario tubo autoportante di conglomerato cementizio vibrocompresso; geometria/forma/aspetto: 1 foro | singolo/a 4 moduli | strutturale chiuso; funzione: tumulazione frontale; impiego: opere cimiteriali; dimensione (x) [cm] = 30 | dimensione (y) [cm] = 30 | profondità [cm] = 75 | spessore parete divisoria [cm] = 5; peso [kg] = 120 / SPECIFICHE TECNICHE: fino a 4 ossari affiancati; con scasso laterale per passaggio di tubo portacavo per lampada votiva	1 cad		32,74
LOM241.RM.40.10.25.J0005.0255.-	Ossario tubo autoportante di conglomerato cementizio vibrocompresso; geometria/forma/aspetto: 2 fori | singolo/a 4 moduli | strutturale chiuso; funzione: tumulazione frontale; impiego: opere cimiteriali; dimensione (x) [cm] = 30 | dimensione (y) [cm] = 30 | profondità [cm] = 75 | spessore parete divisoria [cm] = 5; peso [kg] = 240 / SPECIFICHE TECNICHE: fino a 4 ossari affiancati; con scasso laterale per passaggio di tubo portacavo per lampada votiva	1 cad		65,49
LOM241.RM.40.10.25.J0005.0260.-	Ossario tubo autoportante di conglomerato cementizio vibrocompresso; geometria/forma/aspetto: 3 fori | singolo/a 4 moduli | strutturale chiuso; funzione: tumulazione frontale; impiego: opere cimiteriali; dimensione (x) [cm] = 30 | dimensione (y) [cm] = 30 | profondità [cm] = 75 | spessore parete divisoria [cm] = 5; peso [kg] = 360 / SPECIFICHE TECNICHE: fino a 4 ossari affiancati; con scasso laterale per passaggio di tubo portacavo per lampada votiva	1 cad		98,24
LOM241.RM.40.10.25.J0005.0265.-	Ossario tubo autoportante di conglomerato cementizio vibrocompresso; geometria/forma/aspetto: 4 fori | singolo/a 4 moduli | strutturale chiuso; funzione: tumulazione frontale; impiego: opere cimiteriali; dimensione (x) [cm] = 30 | dimensione (y) [cm] = 30 | profondità [cm] = 75 | spessore parete divisoria [cm] = 5; peso [kg] = 480 / SPECIFICHE TECNICHE: fino a 4 ossari affiancati; con scasso laterale per passaggio di tubo portacavo per lampada votiva	1 cad		130,81
LOM241.RM.40.10.25.J0005.0270.-	Ossario tubo autoportante di conglomerato cementizio vibrocompresso; geometria/forma/aspetto: 5 fori | singolo/a 4 moduli | strutturale chiuso; funzione: tumulazione frontale; impiego: opere cimiteriali; dimensione (x) [cm] = 30 | dimensione (y) [cm] = 30 | profondità [cm] = 75 | spessore parete divisoria [cm] = 5; peso [kg] = 600 / SPECIFICHE TECNICHE: fino a 4 ossari affiancati; con scasso laterale per passaggio di tubo portacavo per lampada votiva	1 cad		162,10
LOM241.RM.40.10.25.J0005.0500.-	Ossario U rovescio di conglomerato cementizio vibrocompresso; geometria/forma/aspetto: 1 foro | singolo/a 4 moduli; funzione: tumulazione frontale; impiego: opere cimiteriali; dimensione (x) [cm] = 30 | dimensione (y) [cm] = 30 | profondità [cm] = 75 | spessore parete divisoria [cm] = 5; peso [kg] = 100 / SPECIFICHE TECNICHE: tipo "cassero a perdere"; fino a 4 ossari affiancati; con scasso laterale per passaggio di tubo portacavo per lampada votiva	1 cad		21,42
LOM241.RM.40.10.25.J0005.0505.-	Ossario U rovescio di conglomerato cementizio vibrocompresso; geometria/forma/aspetto: 2 fori | singolo/a 4 moduli; funzione: tumulazione frontale; impiego: opere cimiteriali; dimensione (x) [cm] = 30 | dimensione (y) [cm] = 30 | profondità [cm] = 75 | spessore parete divisoria [cm] = 5; peso [kg] = 200 / SPECIFICHE TECNICHE: tipo "cassero a perdere"; fino a 4 ossari affiancati; con scasso laterale per passaggio di tubo portacavo per lampada votiva	1 cad		41,15
LOM241.RM.40.10.25.J0005.0510.-	Ossario U rovescio di conglomerato cementizio vibrocompresso; geometria/forma/aspetto: 3 fori | singolo/a 4 moduli; funzione: tumulazione frontale; impiego: opere cimiteriali; dimensione (x) [cm] = 30 | dimensione (y) [cm] = 30 | profondità [cm] = 75 | spessore parete divisoria [cm] = 5; peso [kg] = 300 / SPECIFICHE TECNICHE: tipo "cassero a perdere"; fino a 4 ossari affiancati; con scasso laterale per passaggio di tubo portacavo per lampada votiva	1 cad		64,19
LOM241.RM.40.10.25.J0005.0515.-	Ossario U rovescio di conglomerato cementizio vibrocompresso; geometria/forma/aspetto: 4 fori | singolo/a 4 moduli; funzione: tumulazione frontale; impiego: opere cimiteriali; dimensione (x) [cm] = 30 | dimensione (y) [cm] = 30 | profondità [cm] = 75 | spessore parete divisoria [cm] = 5; peso [kg] = 400 / SPECIFICHE TECNICHE: tipo "cassero a perdere"; fino a 4 ossari affiancati; con scasso laterale per passaggio di tubo portacavo per lampada votiva	1 cad		85,54
LOM241.RM.40.10.25.J0005.0520.-	Ossario U rovescio di conglomerato cementizio vibrocompresso; geometria/forma/aspetto: 5 fori | singolo/a 4 moduli; funzione: tumulazione frontale; impiego: opere cimiteriali; dimensione (x) [cm] = 30 | dimensione (y) [cm] = 30 | profondità [cm] = 75 | spessore parete divisoria [cm] = 5; peso [kg] = 500 / SPECIFICHE TECNICHE: tipo "cassero a perdere"; fino a 4 ossari affiancati; con scasso laterale per passaggio di tubo portacavo per lampada votiva	1 cad		107,24
LOM241.RM.40.10.30.J0001.0000.-	Lastra di conglomerato cementizio; funzione: chiusura; impiego: opere cimiteriali; spessore [cm] = 4 / SPECIFICHE TECNICHE: -	1 cad		19,42
LOM241.RM.40.10.30.J0001.0005.-	Lastra di conglomerato cementizio; funzione: chiusura frontale; impiego: ossari | cineari; spessore [cm] = 3 / SPECIFICHE TECNICHE: qualsiasi dimensione	1 cad		6,59
LOM241.RM.40.10.30.J0001.0010.-	Lastra di conglomerato cementizio; funzione: chiusura laterale; impiego: ossari | cineari; spessore ogni [cm] = 1 / SPECIFICHE TECNICHE: qualsiasi dimensione	1 cad		12,36
LOM241.RM.40.10.30.Mb012.0000.-	Lastra di roccia naturale marmo bianco di carrara; finitura: levigata; geometria/forma/aspetto: squadrata; funzione: chiusura laterale; impiego: ossari; spessore [mm] = 2 | dimensione (y) [cm] = 17 | dimensione (z) [cm] = 2. Incluso: formazione di una tacca centrale di 20 x 0,4 cm / SPECIFICHE TECNICHE: qualità c, da 0,121 fino a 0,25 mq di sup	1 cad		12,42
LOM241.RM.40.10.30.Mb012.0005.-	Lastra di roccia naturale marmo bianco di carrara; finitura: lucidata; geometria/forma/aspetto: squadrata; funzione: chiusura; impiego: loculi; spessore [mm] = 3. Incluso: formazione di appoggio per la posa in opera / SPECIFICHE TECNICHE: qualità d	1 m²		136,70
LOM241.RM.40.10.30.Mb012.0010.-	Lastra di roccia naturale marmo bianco di carrara; finitura: lucidata; geometria/forma/aspetto: squadrata; funzione: chiusura frontale; impiego: loculi; spessore [mm] = 3. Incluso: formazione di appoggio per la posa in opera / SPECIFICHE TECNICHE: qualità d, fino alla sup. di 0,65 mq	1 cad		61,33
LOM241.RM.40.10.30.Mb012.0015.-	Lastra di roccia naturale marmo bianco di carrara; finitura: lucidata; geometria/forma/aspetto: squadrata; funzione: chiusura laterale; impiego: loculi; spessore [mm] = 3. Incluso: formazione di appoggio per la posa in opera / SPECIFICHE TECNICHE: qualità d, fino alla sup. di 1,70 mq	1 cad		247,24
LOM241.RM.40.10.30.Mb012.0020.-	Lastra di roccia naturale marmo bianco di carrara; finitura: colore nero; geometria/forma/aspetto: sagomata; impiego: cippi; dimensione (x) [cm] = 24. Incluso: spine di ottone per il fissaggio sui cippi / SPECIFICHE TECNICHE: qualità c, sagomata sui quattro lati, applicata ai cippi con incisione di numero d'ordine, nome e cognome del defunto e data della morte	1 cad		25,36
LOM241.RM.40.10.30.Mb040.0000.-	Lastra di roccia naturale ardesia generico; finitura: piallata; geometria/forma/aspetto: coste refilate; funzione: chiusura; impiego: loculi | colombario | ossari; spessore [mm] = 17 / SPECIFICHE TECNICHE: piallata sulle due facce, coste refilate a macchina	1 m²		30,44
LOM241.RM.40.10.35.J0005.0000.-	Loculo batteria autoportante di conglomerato cementizio vibrocompresso; geometria/forma/aspetto: 4 moduli; funzione: tumulazione frontale; impiego: opere cimiteriali; dimensione (x) [cm] = 329,8 | dimensione (y) [cm] = 80 | lunghezza [cm] = 250 | spessore parete divisoria [cm] = 5; peso [kg] = 3400. Incluso: tubi portacavo per lampada votiva; dispositivi di aggancio per marmi di rivestimento / SPECIFICHE TECNICHE: monoblocco con loculi a tubo di tipo chiuso	1 cad		587,43
LOM241.RM.40.10.35.J0005.0005.-	Loculo batteria autoportante di conglomerato cementizio vibrocompresso; geometria/forma/aspetto: 5 moduli; funzione: tumulazione frontale; impiego: opere cimiteriali; dimensione (x) [cm] = 411 | dimensione (y) [cm] = 80 | lunghezza [cm] = 250 | spessore parete divisoria [cm] = 5; peso [kg] = 4200. Incluso: tubi portacavo per lampada votiva; dispositivi di aggancio per marmi di rivestimento / SPECIFICHE TECNICHE: monoblocco con loculi a tubo di tipo chiuso	1 cad		767,17
LOM241.RM.40.10.35.J0005.0250.-	Loculo fascia di conglomerato cementizio vibrocompresso; geometria/forma/aspetto: singolo | aperto; funzione: tumulazione laterale; impiego: opere cimiteriali; dimensione (x) [cm] = 230 | dimensione (y) [cm] = 65 ÷ 70 | profondità [cm] = 85; peso [kg] = 650 / SPECIFICHE TECNICHE: tipo "cassero a perdere"; con scasso laterale per passaggio di tubo portacavo per lampada votiva	1 cad		128,08
LOM241.RM.40.10.35.J0005.0500.-	Loculo fascia autoportante di conglomerato cementizio vibrocompresso; geometria/forma/aspetto: singolo | strutturale chiuso; funzione: tumulazione laterale; impiego: opere cimiteriali; dimensione (x) [cm] = 231 | dimensione (y) [cm] = 71 | profondità [cm] = 80 | spessore parete divisoria [cm] = 5; peso [kg] = 1000 / SPECIFICHE TECNICHE: con scasso laterale per passaggio di tubo portacavo per lampada votiva	1 cad		140,11
LOM241.RM.40.10.35.J0005.0750.-	Loculo tubo autoportante di conglomerato cementizio vibrocompresso; geometria/forma/aspetto: singolo | strutturale chiuso; funzione: tumulazione frontale; impiego: opere cimiteriali; dimensione (x) [cm] = 75 | dimensione (y) [cm] = 70 ÷ 80 | dimensione (z) [cm] = 65 | profondità [cm] = 230 ÷ 250 | spessore parete divisoria [cm] = 5; peso [kg] = 800 / SPECIFICHE TECNICHE: con scasso laterale per passaggio di tubo portacavo per lampada votiva	1 cad		120,07
LOM241.RM.40.10.35.J0005.1000.-	Loculo u rovescio di conglomerato cementizio vibrocompresso; geometria/forma/aspetto: singolo | aperto; funzione: tumulazione frontale; impiego: opere cimiteriali; dimensione (x) [cm] = 75 | dimensione (y) [cm] = 70 ÷ 80 | dimensione (z) [cm] = 65 | profondità [cm] = 230 ÷ 250 | spessore parete divisoria [cm] = 5; peso [kg] = 750 / SPECIFICHE TECNICHE: tipo "cassero a perdere"; con scasso laterale per passaggio di tubo portacavo per lampada votiva	1 cad		104,73
LOM241.RM.40.10.40.Mb012.0000.a	Fascia di contorno di roccia naturale marmo bianco di carrara; finitura: lucidata; impiego: colombari; dimensione (x) [cm] = 3 | dimensione (y) [cm] = 7 / SPECIFICHE TECNICHE: marmo qualità C, lucidate su tutte le parti in vista e coi fori per l'applicazione delle zanche; battuta = 2,5 x 1 cm	1 m		14,62
LOM241.RM.40.10.40.Mb012.0000.b	Fascia di contorno di roccia naturale marmo bianco di carrara; finitura: lucidata; impiego: colombari; dimensione (x) [cm] = 8 | dimensione (y) [cm] = 8 / SPECIFICHE TECNICHE: marmo qualità C, lucidate su tutte le parti in vista e coi fori per l'applicazione delle zanche	1 m		46,81
LOM241.RM.40.10.40.Mb012.0000.c	Fascia di contorno di roccia naturale marmo bianco di carrara; finitura: lucidata; impiego: colombari; dimensione (x) [cm] = 8 | dimensione (y) [cm] = 8 / SPECIFICHE TECNICHE: marmo qualità C, lucidate su tutte le parti in vista e coi fori per l'applicazione delle zanche; battuta = 5 x 4 cm	1 m		53,44
LOM241.RM.40.10.40.Mb012.0005.-	Fascia di contorno di roccia naturale marmo bianco di carrara; impiego: colombari; dimensione (x) [cm] = 3 | dimensione (y) [cm] = 7 / SPECIFICHE TECNICHE: marmo qualità C, lucidate su tutte le parti in vista e coi fori per l'applicazione delle zanche	1 m		12,80
LOM241.RM.40.15.95.Sc006.0000.-	Ferramenta borchia decorativa di lega rame ottone; finitura: brunita | satinata/verniciata elettrostaticamente in polvere colore bronzo; geometria/forma/aspetto: pressofusa; funzione: fissaggio; impiego: lastre cimiteriali; diametro [mm] = 31 / SPECIFICHE TECNICHE: attacco con foro filettato 8 ma	1 cad		1,87
LOM241.RM.40.15.95.Sc006.0005.-	Ferramenta borchia decorativa di lega rame ottone; finitura: brunita | satinata/verniciata elettrostaticamente in polvere colore bronzo; geometria/forma/aspetto: pressofusa; funzione: fissaggio; impiego: lastre cimiteriali; diametro [mm] = 50 / SPECIFICHE TECNICHE: attacco con foro filettato 10 ma	1 cad		2,55
LOM241.RM.40.15.95.Sc006.0010.-	Ferramenta borchia decorativa di lega rame ottone; finitura: brunita | satinata/verniciata elettrostaticamente in polvere colore bronzo; geometria/forma/aspetto: pressofusa | regolabile; funzione: sostegno; impiego: lastre cimiteriali; diametro [mm] = 50 / SPECIFICHE TECNICHE: posta in opera all'incrocio delle lastre da posare	1 cad		7,19
LOM241.RM.50.10.00.Sb001.0000.-	Cestino porta-rifiuti di lega ferrosa acciaio generico; finitura: zincato | verniciato; geometria/forma/aspetto: lamiera | cilindrico; diametro [mm] = 480; capienza [l] = 100 / SPECIFICHE TECNICHE: piedini di drenaggio saldati al basamento montanti verticali di struttura; anello porta-sacco fissato all'anta laterale (estrazione automatica del sacco); vernice ferro-micacea bi-componente | trattamento protettivo trasparente anti spray | repellente ai componenti delle vernici; con marcatura: stemma del comune di ......... di colore bianco (RAL 9010) nella sezione prima centrale del corpo del cestino	1 cad		646,99
LOM241.RM.50.10.00.Sb001.0005.-	Cestino porta-rifiuti di lega ferrosa acciaio generico; finitura: zincato | verniciato; geometria/forma/aspetto: lamiera sagomata | cilindrico; altezza totale (compreso anello fermasacco) [mm] = 550 | altezza cestino (escluso anello fermasacco) [mm] = 523 | diametro interno cestino [mm] = 300; capienza [l] = 35 / SPECIFICHE TECNICHE: colore RAL 6005; basamento saldato al cestino con puntatrice (16 punti di saldatura); anello superiore incernierato al cestino; cerniera fissata con rivetti e saldatura; nasello superiore ed inferiore fissato al cestino con saldatura a filo continuo	1 cad		51,45
LOM241.RM.50.10.00.Sb007.0000.-	Cestino porta-rifiuti di lega ferrosa acciaio elettro-zincato; finitura: colore verde; spessore [mm] = 2; peso [kg] = 31,5 / SPECIFICHE TECNICHE: lamiera DC 01/04 - 2,5 micron su due lati a secco; verniciato con RAL 6009; composto da: n.1 sfera di chiusura, n.1 contenitore, n.2 maniglie, n.1 bocca per introduzione rifiuto, n.1 coperchio cestino, n.4 cordoni, n.1 posacenere, n.1 sportello, n.1 adesivo logo	1 cad		311,05
LOM241.RM.50.10.00.Sb019.0000.-	Cestino porta-rifiuti di lega ferrosa acciao S235JR; finitura: zincato a caldo; geometria/forma/aspetto: lamiera; capienza [l] = 100; peso (escluso contenitore interno) [kg] ≥ 36 / SPECIFICHE TECNICHE: doghe saldate su tubolari posizionati nella parte inferiore e superiore delle stesse; doghe posizionate ad intervalli con interdistanza di 11° 25' | realizzando una superficie su base circolare; doghe cinturate nella parte superiore da piatto calandrato; basamento realizzato con piatto di base collegato con tubolare calandrato mediante saldatura delle doghe; basamento con elemento in lamiera calandrata e curvata; asse doghe basamento allineata con asse doghe contenitore; cerniera ruotante verso l'esterno e fissata al coperchio con ribattini	1 cad		597,21
LOM241.RM.50.10.00.Sb019.0005.-	Cestino porta-rifiuti di lega ferrosa acciao S235JR; finitura: zincato a caldo; geometria/forma/aspetto: lamiera; capienza [l] = 100; peso (escluso contenitore interno) [kg] ≥ 36 / SPECIFICHE TECNICHE: doghe saldate su tubolari posizionati nella parte inferiore e superiore delle stesse; doghe posizionate ad intervalli con interdistanza di 11° 25' | realizzando una superficie su base circolare; doghe cinturate nella parte superiore da piatto calandrato; basamento realizzato con piatto di base collegato con tubolare calandrato mediante saldatura delle doghe; basamento con elemento in lamiera calandrata e curvata; asse doghe basamento allineata con asse doghe contenitore; cerniera ruotante verso l'esterno e fissata al coperchio con ribattini	1 cad		665,64
LOM241.RM.50.10.10.Qa000.0000.-	Casetta per orti di legno naturale generico; dimensioni (x) [cm] = 150 | dimensioni (y) [cm] = 150 | alteza [cm] = 220; grado di ritenzione [°] = 4. Incluso: attaccapanni; pedana / SPECIFICHE TECNICHE: trattamento protettivo eseguito a lavorazioni ultimate con impregnatura a pressione; in assenza di cromati a norma din 68800; contro la marcescenza da agenti patogeni ed atmosferici; grado di ritenzione previsto per permanente contatto con terriccio; tempo minimo di fissazione degli impregnanti pari a 15 giorni; compreso trasporto sul luogo di utilizzo	1 cad		694,39
LOM241.RM.50.10.15.Za000.0000.-	Distributore automatico di materiale generico; funzione: distribuzione palette per cani / SPECIFICHE TECNICHE: -	1 cad		906,33
LOM241.RM.50.10.20.Sb003.0000.-	Portabicicletta di lega ferrosa acciaio zincato; finitura: zincate - verniciate. Incluso: tasselli/innesti in lega ferrosa acciaio generico per fissaggi / SPECIFICHE TECNICHE: parti metalliche zincate a caldo e verniciate con polveri termoindurenti	1 cad		131,88
LOM241.RM.50.10.20.Sb003.0250.0	RISORSA MATERIALE: Portabicicletta portabiciclette di lega ferrosa acciaio zincato; impiego: arredo urbano. Sovrapprezzo / SPECIFICHE TECNICHE: -	1 cad		90,83
LOM241.RM.50.10.20.Sb003.0500.0	RISORSA MATERIALE: Portabicicletta struttura portante di lega ferrosa acciaio zincato; impiego: arredo urbano. Sovrapprezzo / SPECIFICHE TECNICHE: -	1 cad		206,54
LOM241.RM.50.10.20.Sb003.0750.-	Portabicicletta universali di lega ferrosa acciaio zincato; geometria/forma/aspetto: modulare | 6 posti bici; funzione: portabiciclette; impiego: arredo urbano; / SPECIFICHE TECNICHE: acciaio zincato e verniciato a forno con polveri a base di resine sintetiche; supporti porta biciclette saldati ai supporti delle ruote e del telaio	1 cad		813,70
LOM241.RM.50.10.20.Sb008.0000.-	Portabicicletta di lega ferrosa acciaio inox; larghezza [mm] = 550 | altezza [mm] = 470 | lunghezza [mm] = 3150. Incluso: piastre in lega ferrosa acciaio inox spessore 6 mm per fissaggio al suolo; tasselli / SPECIFICHE TECNICHE: -	1 cad		976,68
LOM241.RM.50.10.25.J0001.0000.-	Panchina di conglomerato cementizio; finitura: sabbiata - levigata; lunghezza [cm] = 200 | larghezza [cm] = 50 | spessore [cm] = 20 / SPECIFICHE TECNICHE: finitura con sabbiatura; parte di seduta con levigatura; trattamento superficiale di protezione; inerti color grigio chiaro e bianco; su basamenti da cm 50x40x13 cm	1 cad		786,43
LOM241.RM.50.10.25.Qa005.0000.-	Panchina di legno naturale rovere; finitura: impregnante atossico. Incluso: bulloneria in lega ferrosa acciaio zincato con dadi autobloccanti / SPECIFICHE TECNICHE: 10 listelli; senza schienale; colore naturale con finitura impregnante atossica a base cerosa (2 mani) con pigmentati anti uv	1 cad		104,89
LOM241.RM.50.10.25.Qa005.0005.-	Panchina di legno naturale rovere; finitura: impregnante atossico; geometria/forma/aspetto: schienale ricurvo / SPECIFICHE TECNICHE: 4 listoni; colore naturale con finitura atossica a base cerosa (2 mani) con pigmentati anti uv	1 cad		151,77
LOM241.RM.50.10.25.Qa005.0010.-	Panchina di legno naturale rovere; finitura: impregnante atossico; geometria/forma/aspetto: schienale ricurvo / SPECIFICHE TECNICHE: 16 listelli; colore naturale con finitura atossica a base cerosa (2 mani) con pigmentati anti uv	1 cad		163,89
LOM241.RM.50.10.25.Qa022.0000.-	Panchina di legno naturale pino nordico; finitura: verniciate/impregnate; geometria/forma/aspetto: schienale ricurvo / SPECIFICHE TECNICHE: 4 listoni; verniciato con colore RAL o impregnato a pressione in autoclave con sali ecologici in assenza di cromo	1 cad		116,74
LOM241.RM.50.10.25.Qa022.0005.-	Panchina di legno naturale pino nordico; finitura: verniciate/impregnate. Incluso: bulloneria in lega ferrosa acciaio zincato con dadi autobloccanti / SPECIFICHE TECNICHE: 10 listelli; senza schienale; verniciato con colore RAL o impregnato a pressione in autoclave con sali ecologici in assenza di cromo	1 cad		86,86
LOM241.RM.50.10.25.Qa022.0010.-	Panchina di legno naturale pino nordico; finitura: verniciate/impregnate; geometria/forma/aspetto: schienale ricurvo / SPECIFICHE TECNICHE: 16 listelli; verniciato con colore RAL o impregnato a pressione in autoclave con sali ecologici in assenza di cromo	1 cad		126,07
LOM241.RM.50.10.25.Sb001.0000.a	Panchina di lega ferrosa acciaio generico; finitura: zincati - resina termoindurente; lunghezza [cm] = 180 | altezza [cm] = 58 / SPECIFICHE TECNICHE: con gambe in lega di alluminio; trattamento di protezione con zincatura a caldo e rivestimento in resina poliestere termoindurente applicata a polvere con procedimento elettrostatico	1 cad		423,02
LOM241.RM.50.10.25.Sb001.0005.a	Panchina di lega ferrosa acciaio generico; finitura: zincati - resina termoindurente; lunghezza [cm] = 180 | altezza [cm] = 58 / SPECIFICHE TECNICHE: trattamento di protezione con zincatura a caldo e rivestimento in resina poliestere termoindurente applicata a polvere con procedimento elettrostatico	1 cad		373,26
LOM241.RM.50.10.25.Sb001.0005.b	Panchina di lega ferrosa acciaio generico; finitura: zincati - resina termoindurente; lunghezza [cm] = 180 | altezza [cm] = 86 / SPECIFICHE TECNICHE: con gambe in lega di alluminio; trattamento di protezione con zincatura a caldo e rivestimento in resina poliestere termoindurente applicata a polvere con procedimento elettrostatico	1 cad		572,32
LOM241.RM.50.10.25.Sb001.0005.c	Panchina di lega ferrosa acciaio generico; finitura: zincati - resina termoindurente; lunghezza [cm] = 180 | altezza [cm] = 86 / SPECIFICHE TECNICHE: trattamento di protezione con zincatura a caldo e rivestimento in resina poliestere termoindurente applicata a polvere con procedimento elettrostatico	1 cad		535,00
LOM241.RM.50.10.25.Sb003.0000.-	Panchina di lega ferrosa acciaio zincato; finitura: zincati - resina termoindurente; lunghezza [mm] = 2000 | altezza seduta [mm] = 440; peso [kg] = 80. Incluso: supporti in ghisa / SPECIFICHE TECNICHE: con schienale; con 3 spalle sagomate; con 29 profilati in tubo; parti metalliche zincate a caldo e verniciate con resina poliestere termoindurente applicata a polvere con procedimento elettrostatico	1 cad		563,62
LOM241.RM.50.10.25.Sb012.0000.-	Panchina di lega ferrosa acciaio inox AISI 304L; finitura: elettrolucidato; lunghezza [mm] = 2000 | altezza seduta [mm] = 440; peso [kg] = 81. Incluso: supporti in ghisa / SPECIFICHE TECNICHE: con schienale; con 3 spalle sagomate; con 29 profilati in tubo; parti metalliche zincate a caldo e verniciate con resina poliestere termoindurente applicata a polvere con procedimento elettrostatico	1 cad		1.603,76
LOM241.RM.50.10.30.Qa022.0000.-	Pergola autoportanti di legno naturale pino nordico; dimensioni pergola alla base (x) [cm] = 600 | dimensioni pergola alla base (y) [cm] = 900 | dimensione copertura pergola (x) [cm] = 635 | dimensione copertura pergola (y) [cm] = 940 / SPECIFICHE TECNICHE: 4 pergolati in legno naturale pino nordico impregnato in autoclave (sottovuoto e pressione) con sali antimuffa e antimarciume senza cromo classe a secondo normativa, di colore naturale; composto da: 8 montanti, 4 travi, 5 arcarecci, 4 griglie	1 cad		2.263,28
LOM241.RM.50.10.35.J0001.0000.-	Tavolo di conglomerato cementizio; finitura: sabbiata - levigata; geometria/forma/aspetto: modello milano; lunghezza [cm] = 200 | larghezza [cm] = 90 | spessore [cm] = 8 / SPECIFICHE TECNICHE: con inerti color grigio chiaro e bianco; finitura con sabbiatura; parte superiore con levigata; trattamento superficiale di protezione	1 cad		746,32
LOM241.RM.50.10.35.Qa005.0000.-	Tavolo di legno naturale rovere; finitura: atossico; altezza [cm] ≥ 72. Incluso: bulloneria di fissaggio doghe “a scomparsa” in acciaio zincato / SPECIFICHE TECNICHE: a sette doghe; colore naturale con finitura atossica a base cerosa (due mani) con pigmenti anti UV	1 cad		387,83
LOM241.RM.50.10.35.Qa022.0000.-	Tavolo di legno naturale pino nordico; finitura: colorati/impregnati; altezza [cm] ≥ 72. Incluso: bulloneria di fissaggio doghe “a scomparsa” in acciaio zincato / SPECIFICHE TECNICHE: a sette doghe; con colore RAL a scelta o impregnato a pressione in autoclave con sali ecologici in assenza di cromo	1 cad		294,37
LOM241.RM.50.10.35.Qa022.0250.-	Tavolo pic-nic di legno naturale pino nordico; finitura: impregnato; geometria/forma/aspetto: monoblocco. Incluso: bulloneria a testa tonda in acciaio zincato a fuoco completi di dadi e rondelle a completo incasso nel legno / SPECIFICHE TECNICHE: impregnato in autoclave sottovuoto a pressione in assenza di cromo (contro la marcescenza da raggi UV | agenti atmosferici o patogeni del legno); prolungamento su un lato per stazionamento di una o due carrozzine per disabili; due panche	1 cad		510,65
LOM241.RM.50.15.00.Za000.0000.-	Confezione di ricarica di materiale generico / SPECIFICHE TECNICHE: n° 1040 palette corredate di sacchetti	1 cad		252,01
LOM241.RM.50.15.05.Qa005.0500.-	Doga tipo milano di legno naturale rovere; finitura: fondo trasparente; geometria/forma/aspetto: listelli; impiego: panchine / SPECIFICHE TECNICHE: fondo trasparente per esterni	1 cad		9,85
LOM241.RM.50.15.05.Qa005.0505.a	Doga tipo milano di legno naturale rovere; finitura: fondo trasparente; geometria/forma/aspetto: listoni; impiego: panchine; spessore [mm] = 4,5 | lunghezza [cm] = 195 | larghezza [cm] = 12,5 / SPECIFICHE TECNICHE: fondo trasparente per esterni	1 cad		28,73
LOM241.RM.50.15.05.Qa005.0505.b	Doga tipo milano di legno naturale rovere; finitura: fondo trasparente; geometria/forma/aspetto: listoni; impiego: panchine; spessore [mm] = 4,5 | lunghezza [cm] = 195 | larghezza [cm] = 14,5 ÷ 15 / SPECIFICHE TECNICHE: fondo trasparente per esterni	1 cad		33,64
LOM241.RM.50.15.05.Qa022.0500.-	Doga tipo milano di legno naturale pino nordico; finitura: colorata; geometria/forma/aspetto: listelli; impiego: panchine / SPECIFICHE TECNICHE: colore RAL 6005	1 cad		6,55
LOM241.RM.50.15.05.Qa022.0505.a	Doga tipo milano di legno naturale pino nordico; finitura: colorata; geometria/forma/aspetto: listoni; impiego: panchine; spessore [mm] = 4,5 | lunghezza [cm] = 195 | larghezza [cm] = 12,5 / SPECIFICHE TECNICHE: colore RAL 6005	1 cad		19,16
LOM241.RM.50.15.05.Qa022.0505.b	Doga tipo milano di legno naturale pino nordico; finitura: colorata; geometria/forma/aspetto: listoni; impiego: panchine; spessore [mm] = 4,5 | lunghezza [cm] = 195 | larghezza [cm] = 14,5 ÷ 15 / SPECIFICHE TECNICHE: colore RAL 6005	1 cad		22,43
LOM241.RM.53.10.00.Sa000.0000.-	Cartello informativo di lega alluminio generico; geometria/forma/aspetto: struttura piccola; impiego: arredi urbani; dimensioni (x) [cm] = 92 | dimensioni (y) [cm] = 255. Incluso: brugole | viti o elemento di fissaggio in acciaio secondo modello depositato presso il settore parchi e giardini / SPECIFICHE TECNICHE: per cartello aggiuntivo ( dimensioni 50 x 80 cm)	1 cad		1.184,47
LOM241.RM.53.10.00.Sa000.0005.-	Cartello informativo di lega alluminio generico; geometria/forma/aspetto: struttura grande; impiego: arredi urbani; dimensione (x) [cm] = 166 | dimensione (y) [cm] = 255. Incluso: brugole | viti o elemento di fissaggio in acciaio secondo modello depositato presso il settore parchi e giardini / SPECIFICHE TECNICHE: per cartello con planimetria (dimensioni = 120 x 80 cm); fissato tramite 4 viti agli angoli della bacheca; composto da: n. 1 bacheca, n. 3 pareti e n. 1 copertura inclinata, n. 2 distanziatori cilindrici, montanti laterali	1 cad		1.262,86
LOM241.RM.53.10.00.Sa000.0250.-	Cartello di lega alluminio generico; geometria/forma/aspetto: spigoli arrotondati; impiego: arredo stradale; dimensione (x) [cm] = 60 | dimensione (y) [cm] = 40 | spessore [mm] = 10/10 / SPECIFICHE TECNICHE: dimensione x = lato 1 cartello; dimensione y = lato 2 cartello; indicazione "comune di ......... passo carrabile n. aut. ........" e simbolo divieto di sosta	1 cad		7,10
LOM241.RM.53.10.00.Sa000.0275.-	Cartello di lega alluminio generico; finitura: pellicola rifrangente classe 2; impiego: arredo stradale. Incluso: dispositivo a led / SPECIFICHE TECNICHE: -	1 m²		2.363,94
LOM241.RM.53.10.00.Sa000.0280.-	Cartello di lega alluminio generico; finitura: pellicola rifrangente classe 2; impiego: arredo stradale. Incluso: dispositivo a led / SPECIFICHE TECNICHE: -	1 m²		1.617,43
LOM241.RM.53.10.00.Sa000.0285.-	Cartello di lega alluminio generico; finitura: pellicola rifrangente classe 2; impiego: arredo stradale. Incluso: dispositivo a led / SPECIFICHE TECNICHE: -	1 m²		1.617,43
LOM241.RM.53.10.00.Sa000.0290.-	Cartello di lega alluminio generico; finitura: pellicola rifrangente classe 2; impiego: arredo stradale. Incluso: dispositivo a led / SPECIFICHE TECNICHE: -	1 m²		2.687,44
LOM241.RM.53.10.00.Sa000.0295.-	Cartello di lega alluminio generico; finitura: pellicola rifrangente classe 2; impiego: arredo stradale. Incluso: dispositivo a led / SPECIFICHE TECNICHE: -	1 m²		2.687,44
LOM241.RM.53.10.00.Sa000.0300.-	Cartello di lega alluminio generico; finitura: pellicola rifrangente classe 2; impiego: arredo stradale; spessore [mm] = 80. Incluso: staffe di ancoraggio; dispositivo a led / SPECIFICHE TECNICHE: numero led = 26 ÷ 52, posti lungo il perimetro del cartello; alimentazione a 12 volt in corrente continua; accensione automatica; gestione e accumulatore alloggiati in armadio stagno	1 m²		2.363,94
LOM241.RM.53.10.00.Sa000.0500.a	Cartello segnaletico di lega alluminio generico; finitura: pellicola; impiego: arredo stradale; classe pellicola [classe] = 1. Incluso: elementi di fissaggio / SPECIFICHE TECNICHE: pannello di qualsiasi forma e dimensione su supporto in lega alluminio generico | con pellicola classe 1	1 m²		182,90
LOM241.RM.53.10.00.Sa000.0500.b	Cartello segnaletico di lega alluminio generico; finitura: pellicola; impiego: arredo stradale; classe pellicola [classe] = 2. Incluso: elementi di fissaggio / SPECIFICHE TECNICHE: pannello di qualsiasi forma e dimensione su supporto in lega alluminio generico | con pellicola classe 2	1 m²		213,98
LOM241.RM.53.10.00.Sa000.0500.c	Cartello segnaletico di lega alluminio generico; finitura: pellicola; impiego: arredo stradale; spessore [mm] = 2,5; classe pellicola [classe] = 1. Incluso: elementi di fissaggio / SPECIFICHE TECNICHE: con pellicola classe 1	1 m²		172,94
LOM241.RM.53.10.00.Sa000.0500.d	Cartello segnaletico di lega alluminio generico; finitura: pellicola; impiego: arredo stradale; spessore [mm] = 2,5; classe pellicola [classe] = 2. Incluso: elementi di fissaggio / SPECIFICHE TECNICHE: con pellicola classe 2	1 m²		209,01
LOM241.RM.53.10.00.Sa000.0505.a	Cartello segnaletico di lega alluminio generico; finitura: verniciati; geometria/forma/aspetto: bifacciale; impiego: arredi urbani; superficie [dm²] ≤ 3 / SPECIFICHE TECNICHE: -	1 cad		6,86
LOM241.RM.53.10.00.Sa000.0505.b	Cartello segnaletico di lega alluminio generico; finitura: verniciati; geometria/forma/aspetto: bifacciale; impiego: arredi urbani; superficie [dm²] = 3 ÷ 6 / SPECIFICHE TECNICHE: -	1 cad		7,74
LOM241.RM.53.10.00.Sa000.0505.c	Cartello segnaletico di lega alluminio generico; finitura: verniciati; geometria/forma/aspetto: bifacciale; impiego: arredi urbani; superficie [dm²] = 6 ÷ 10 / SPECIFICHE TECNICHE: -	1 cad		9,02
LOM241.RM.53.10.00.Sa000.0505.d	Cartello segnaletico di lega alluminio generico; finitura: verniciati; geometria/forma/aspetto: bifacciale; impiego: arredi urbani; superficie [dm²] = 10 ÷ 20 / SPECIFICHE TECNICHE: -	1 cad		15,74
LOM241.RM.53.10.00.Sa000.0510.a	Cartello segnaletico di lega alluminio generico; finitura: verniciati; geometria/forma/aspetto: monofacciale; impiego: arredi urbani; superficie [dm²] ≤ 5 / SPECIFICHE TECNICHE: -	1 cad		2,04
LOM241.RM.53.10.00.Sa000.0510.b	Cartello segnaletico di lega alluminio generico; finitura: verniciati; geometria/forma/aspetto: monofacciale; impiego: arredi urbani; superficie [dm²] = 5,1 ÷ 9 / SPECIFICHE TECNICHE: -	1 cad		2,53
LOM241.RM.53.10.00.Sa000.0510.c	Cartello segnaletico di lega alluminio generico; finitura: verniciati; geometria/forma/aspetto: monofacciale; impiego: arredi urbani; superficie [dm²] = 9 ÷ 19 / SPECIFICHE TECNICHE: -	1 cad		6,09
LOM241.RM.53.10.00.Sa000.0510.d	Cartello segnaletico di lega alluminio generico; finitura: verniciati; geometria/forma/aspetto: monofacciale; impiego: arredi urbani; superficie [dm²] = 19 ÷ 28 / SPECIFICHE TECNICHE: -	1 cad		11,79
LOM241.RM.53.10.00.Sa000.0510.e	Cartello segnaletico di lega alluminio generico; finitura: verniciati; geometria/forma/aspetto: monofacciale; impiego: arredi urbani; superficie [dm²] = 28 ÷ 36 / SPECIFICHE TECNICHE: -	1 cad		13,95
LOM241.RM.53.10.00.Sa000.0515.a	Cartello segnaletico di lega alluminio generico; finitura: verniciati; geometria/forma/aspetto: monofacciale fotolumiscente; impiego: arredi urbani; superficie [dm²] ≤ 4 / SPECIFICHE TECNICHE: -	1 cad		6,09
LOM241.RM.53.10.00.Sa000.0515.b	Cartello segnaletico di lega alluminio generico; finitura: verniciati; geometria/forma/aspetto: monofacciale fotolumiscente; impiego: arredi urbani; superficie [dm²] = 4 ÷ 7 / SPECIFICHE TECNICHE: -	1 cad		9,89
LOM241.RM.53.10.00.Sa000.0515.c	Cartello segnaletico di lega alluminio generico; finitura: verniciati; geometria/forma/aspetto: monofacciale fotolumiscente; impiego: arredi urbani; superficie [dm²] = 7 ÷ 10 / SPECIFICHE TECNICHE: -	1 cad		11,67
LOM241.RM.53.10.05.D0018.0000.a	Cono segnalatore di plastica polivincloruro plastificato (PVC); finitura: colore rosso; altezza [cm] ≥ 32,6. Incluso: fasce di colore bianco retroriflettente / SPECIFICHE TECNICHE: -	1 cad		5,95
LOM241.RM.53.10.05.D0018.0000.b	Cono segnalatore di plastica polivincloruro plastificato (PVC); finitura: colore rosso; altezza [cm] ≥ 51. Incluso: fasce di colore bianco retroriflettente / SPECIFICHE TECNICHE: -	1 cad		7,49
LOM241.RM.53.10.05.E0000.0000.-	Cono segnalatore di gomma generico; finitura: colore rosso; altezza [cm] ≥ 51. Incluso: fasce di colore bianco retroriflettente / SPECIFICHE TECNICHE: -	1 cad		18,21
LOM241.RM.53.10.10.E0000.0000.-	Delineatore flessibile di gomma generico; finitura: colore rosso. Incluso: fasce di colore bianco retroriflettente / SPECIFICHE TECNICHE: -	1 cad		15,38
LOM241.RM.53.10.15.Za000.0000.a	Impianto sequenziale led di materiale generico; potenza nominale [V] = 12 | potenza [Lux] = 2000; peso [kg] = 28 / SPECIFICHE TECNICHE: composto da n. 5 proiettori; dotato di n. 2 maniglie per trasporto	1 cad		2.219,91
LOM241.RM.53.10.15.Za000.0000.b	Impianto sequenziale led di materiale generico; potenza nominale [V] = 12 ÷ 230; peso [kg] = 28 / SPECIFICHE TECNICHE: composto da n. 5 proiettori; dotato di n. 2 maniglie per trasporto	1 cad		2.580,62
LOM241.RM.53.10.20.Za000.0000.-	Misuratore velocita a sensore radar di materiale generico; funzione: applicazioni fisse-provvisorie. Incluso: sostegno pieghevole in acciaio zincato; software con memoria [Mb] ≥ 1 per registrazione dati / SPECIFICHE TECNICHE: sensore radar interno; per applicazioni fisse o provvisorie; funzionamento con batteria ricaricabile a 12 V	1 cad		6.551,46
LOM241.RM.53.10.20.Za000.0005.a	Misuratore velocita a sensore radar di materiale generico; dimensione (x) [mm] = 580 | dimensione (y) [mm] = 750 | dimensione (z) [mm] = 120; rilevazione velocità [km/h] = 5 ÷ 99. Incluso: accumulatore di riserva; caricabatterie; software per registrazione dati con scheda di memoria [Mb] = 32; attacco universale per pali da diametro 60 ÷ 180 mm / SPECIFICHE TECNICHE: sensore radar interno; funzionamento con batteria ricaricabile a 12 V; collegamento a linea o a pannello solare	1 cad		9.608,80
LOM241.RM.53.10.20.Za000.0005.b	Misuratore velocita a sensore radar di materiale generico; dimensione (x) [mm] = 580 | dimensione (y) [mm] = 950 | dimensione (z) [mm] = 120; rilevazione velocità [km/h] = 5 ÷ 250. Incluso: accumulatore di riserva; caricabatterie; software per registrazione dati con scheda di memoria [Mb] = 32; attacco universale per pali da diametro 60 ÷ 180 mm / SPECIFICHE TECNICHE: sensore radar interno; funzionamento con batteria ricaricabile a 12 V; collegamento a linea o a pannello solare	1 cad		10.441,39
LOM241.RM.53.10.25.Sb003.0000.a	Specchio stradale circolare di lega ferrosa acciaio zincato; geometria/forma/aspetto: convesso; funzione: riflettente; diametro [cm] = 60 / SPECIFICHE TECNICHE: attacchi a snodo in acciaio zincato per orientamento specchio; supporto in materiale infrangibile; bulloni in acciaio inox; rondelle in acciaio inox	1 cad		88,14
LOM241.RM.53.10.25.Sb003.0000.b	Specchio stradale circolare di lega ferrosa acciaio zincato; geometria/forma/aspetto: convesso; funzione: riflettente; diametro [cm] = 90 / SPECIFICHE TECNICHE: attacchi a snodo in acciaio zincato per orientamento specchio; supporto in materiale infrangibile; bulloni in acciaio inox; rondelle in acciaio inox	1 cad		114,77
LOM241.RM.53.15.00.E0000.0000.-	Basamento zavorrato di gomma generico; impiego: recinzione provvisoria modulare / SPECIFICHE TECNICHE: gomma riciclata	1 cad		62,91
LOM241.RM.53.15.00.R0001.0000.-	Basamento zavorrato di metallo ferro; impiego: recinzione provvisoria modulare / SPECIFICHE TECNICHE: -	1 cad		56,68
LOM241.RM.53.15.05.Za000.0000.-	Nastro autoadesivo di materiale generico; finitura: arancione/nero; funzione: copertura; impiego: seganletica stradale; larghezza [mm] = 100. Incluso: con elevata resistenza ai raggi UV ed agli agenti atmosferici per un periodo non inferiore a 90 giorni. / SPECIFICHE TECNICHE: -	1 m		2,27
LOM241.RM.53.15.10.Sb003.0000.-	Profilo sbraccio semaforico di lega ferrosa acciaio zincato; impiego: semaforo. Incluso: staffe e di elementi di fissaggio / SPECIFICHE TECNICHE: -	1 kg		5,17
LOM241.RM.53.15.10.Sb003.0250.a	Profilo sostegno semaforico di lega ferrosa acciaio zincato; geometria/forma/aspetto: tubolare; funzione: antirotazione; impiego: semaforo; diametro (ø) [mm] = 48. Incluso: tappi in resina / SPECIFICHE TECNICHE: -	1 m		7,32
LOM241.RM.53.15.10.Sb003.0250.b	Profilo sostegno semaforico di lega ferrosa acciaio zincato; geometria/forma/aspetto: tubolare; funzione: antirotazione; impiego: semaforo; diametro (ø) [mm] = 68. Incluso: tappi in resina / SPECIFICHE TECNICHE: -	1 m		7,99
LOM241.RM.53.15.10.Sb003.0255.-	Profilo sostegno semaforico di lega ferrosa acciaio zincato; geometria/forma/aspetto: tubolare; impiego: semaforo; diametro (ø) [mm] = 90. Incluso: tappi in resina / SPECIFICHE TECNICHE: -	1 m		12,16
LOM241.RM.53.15.15.D0000.0000.-	Retroriflettore catadiottrico di plastica generico. Incluso: elementi o collanti di fissaggio / SPECIFICHE TECNICHE: in qualsiasi colore previsto dal codice della strada	1 cad		13,51
LOM241.RM.53.15.20.Za000.0000.-	Riduttore di tensione generici di materiale generico; impiego: cartelli / SPECIFICHE TECNICHE: riduzione di tensione [V] da 230 a 12	1 cad		319,12
LOM241.RM.53.15.25.D0018.0000.-	Tessuto spalmato di plastica polivincloruro plastificato (PVC); funzione: segnaletica; impiego: opere stradali; peso specifico [g/m²] = 325 / SPECIFICHE TECNICHE: particolarmente resistente agli agenti atmosferici	1 m²		10,12
LOM241.RM.54.10.00.R0000.0000.a	Attenuatore d'urto redirettivo di metallo generico; geometria/forma/aspetto: tipo non parallelo; classe di velocità [km/h] = 80. Incluso: elementi di collegamento; bulloneria / SPECIFICHE TECNICHE: ripristinabile in caso di urto	1 cad		13.127,60
LOM241.RM.54.10.00.R0000.0000.b	Attenuatore d'urto redirettivo di metallo generico; geometria/forma/aspetto: tipo non parallelo; classe di velocità [km/h] = 100. Incluso: elementi di collegamento; bulloneria / SPECIFICHE TECNICHE: ripristinabile in caso di urto	1 cad		16.051,19
LOM241.RM.54.10.00.R0000.0005.a	Attenuatore d'urto redirettivo di metallo generico; geometria/forma/aspetto: tipo parallelo; classe di velocità [km/h] = 80. Incluso: elementi di collegamento; bulloneria / SPECIFICHE TECNICHE: ripristinabile in caso di urto	1 cad		12.210,39
LOM241.RM.54.10.00.R0000.0005.b	Attenuatore d'urto redirettivo di metallo generico; geometria/forma/aspetto: tipo parallelo; classe di velocità [km/h] = 100. Incluso: elementi di collegamento; bulloneria / SPECIFICHE TECNICHE: ripristinabile in caso di urto	1 cad		15.133,98
LOM241.RM.54.10.05.D0006.0000.-	Barriera stradale a muretto di plastica polietilene (PE); finitura: colorato; funzione: delimitazione | deviazione; impiego: stradale | bordo laterale; dimensione (x) [cm] = 100 | dimensione (y) [cm] = 40 | altezza [cm] = 70. Incluso: giunti e fori di riempimento/svuotamento / SPECIFICHE TECNICHE: colore bianco e/o rosso; giunti e fori di riempimento/svuotamento	1 m		66,77
LOM241.RM.54.10.05.J0001.0250.a	Barriera stradale a muretto di conglomerato cementizio; finitura: verniciata; geometria/forma/aspetto: monoscarpa; impiego: spartitraffico; altezza [cm] = 45 | larghezza alla base [cm] = 42,5 | larghezza operativa [cm] = 200. Incluso: armatura in barre ad aderenza migliorata B450C / SPECIFICHE TECNICHE: barriera stradale in conglomerato cementizio con resistenza a compressione [classe] = C35/45	1 m		145,48
LOM241.RM.54.10.05.J0001.0250.b	Barriera stradale a muretto di conglomerato cementizio; finitura: verniciata; geometria/forma/aspetto: monoscarpa; impiego: spartitraffico; altezza [cm] = 45 | larghezza alla base [cm] = 50 | larghezza operativa [cm] = 200. Incluso: armatura in barre ad aderenza migliorata B450C / SPECIFICHE TECNICHE: barriera stradale in conglomerato cementizio con resistenza a compressione [classe] = C35/45	1 m		177,10
LOM241.RM.54.10.05.J0001.0250.c	Barriera stradale a muretto di conglomerato cementizio; finitura: verniciata; geometria/forma/aspetto: doppia scarpa; impiego: spartitraffico; altezza [cm] = 45 | larghezza alla base [cm] = 60 | larghezza operativa [cm] = 200. Incluso: armatura in barre ad aderenza migliorata B450C / SPECIFICHE TECNICHE: barriera stradale in conglomerato cementizio con resistenza a compressione [classe] = C35/45	1 m		158,13
LOM241.RM.54.10.05.J0001.0500.a	Barriera stradale a muretto di conglomerato cementizio; impiego: spartitraffico; altezza [cm] = 120 | larghezza alla base [cm] = 66 | larghezza operativa [cm] ≤ 80; livello di contenimento (Lc) [classe] = H2 ÷ H4b. Incluso: armatura in barre ad aderenza migliorata B450C; piastre di collegamento in lega ferrosa acciaio zincato; barre filettate con dadi e rondelle / SPECIFICHE TECNICHE: barriera stradale in conglomerato cementizio con resistenza a compressione [classe] = C35/45	1 m		378,24
LOM241.RM.54.10.05.J0001.0500.b	Barriera stradale a muretto di conglomerato cementizio; impiego: spartitraffico; altezza [cm] = 120 | larghezza alla base [cm] = 66 | larghezza operativa [cm] ≤ 250; livello di contenimento (Lc) [classe] = H4b. Incluso: armatura in barre ad aderenza migliorata B450C; piastre di collegamento in lega ferrosa acciaio zincato; barre filettate con dadi e rondelle / SPECIFICHE TECNICHE: barriera stradale in conglomerato cementizio con resistenza a compressione [classe] = C35/45	1 m		423,78
LOM241.RM.54.10.05.J0001.0750.-	Barriera stradale a muretto di conglomerato cementizio; geometria/forma/aspetto: profilo redirettivo; funzione: protezione laterale; impiego: gallerie | strati di muratura | punti fissi; altezza [cm] = 100 | larghezza alla base [cm] = 43 | larghezza operativa [cm] ≤ 50 | larghezza in testa [cm] = 15; livello di contenimento (Lc) [classe] = H2. Incluso: armatura in barre ad aderenza migliorata B450C; piastre di collegamento in lega ferrosa acciaio zincato; barre filettate con dadi e rondelle / SPECIFICHE TECNICHE: barriera stradale in conglomerato cementizio con resistenza a compressione [classe] = C35/45	1 m		170,78
LOM241.RM.54.10.05.J0005.0000.-	Barriera stradale a muretto di conglomerato cementizio vibrocompresso; funzione: sicurezza; impiego: viadotto; livello di contenimento (Lc) [classe] = H2 ÷ H4b. Incluso: armatura; ancoraggi per montanti e mancorrente con piastre in acciaio zincato a caldo e bulloni / SPECIFICHE TECNICHE: calcestruzzo C35/45; armatura in barre ad aderenza migliorata B450C	1 m		286,65
LOM241.RM.54.10.05.J0005.0005.-	Barriera stradale a muretto di conglomerato cementizio vibrocompresso; funzione: sicurezza; impiego: spartitraffico; altezza [cm] = 100 | larghezza alla base [cm] = 62; livello di contenimento (Lc) [classe] = H2 ÷ H4b. Incluso: armatura; dadi e rondelle per barra filettata / SPECIFICHE TECNICHE: calcestruzzo C35/45; armatura in barre ad aderenza migliorata B450C	1 m		192,53
LOM241.RM.54.10.05.Qa003.0000.-	Barriera stradale a paletti e nastro di legno naturale conifera; geometria/forma/aspetto: bifilare; funzione: sicurezza; impiego: bordo laterale; livello di contenimento [kJ] = 288 | livello di contenimento (Lc) [classe] = H2 | Indice ASI [-] < 1; larghezza utile [classe] < W5. Incluso: accessori / SPECIFICHE TECNICHE: legno lamellare di conifera	1 m		246,81
LOM241.RM.54.10.05.Qa003.0005.-	Barriera stradale a paletti e nastro di legno naturale conifera; geometria/forma/aspetto: monofilare; funzione: sicurezza; impiego: bordo laterale; livello di contenimento [kJ] = 82 | livello di contenimento (Lc) [classe] = N2 | Indice ASI [-] < 1; larghezza utile [classe] < W4. Incluso: elementi metallici realizzati in acciaio per impieghi strutturali a resistenza migliorata alla corrosione atmosferica S355J0WP tipo "corten" grado B; montanti e accessori / SPECIFICHE TECNICHE: -	1 m		159,62
LOM241.RM.54.10.05.Sb001.0000.-	Barriera stradale a paletti e nastro di lega ferrosa acciaio generico; geometria/forma/aspetto: retta | curva; funzione: sicurezza; impiego: bordo laterale | banchina in terra; livello di contenimento [kJ] ≥ 40 | livello di contenimento (Lc) [classe] = N1 - A1; profondità normale all'asse stradale [cm] ≤ 20. Incluso: pezzi speciali; fascia orizzontale / SPECIFICHE TECNICHE: in acciaio zincato a caldo	1 m		55,57
LOM241.RM.54.10.05.Sb001.0005.-	Barriera stradale a paletti e nastro di lega ferrosa acciaio generico; geometria/forma/aspetto: retta | curva; funzione: sicurezza; impiego: bordo laterale | banchina in terra; livello di contenimento [kJ] ≥ 80 | livello di contenimento (Lc) [classe] = N2 - A2; profondità normale all'asse stradale [cm] ≤ 20. Incluso: pezzi speciali; fascia orizzontale / SPECIFICHE TECNICHE: in acciaio zincato a caldo	1 m		55,57
LOM241.RM.54.10.05.Sb001.0010.-	Barriera stradale a paletti e nastro di lega ferrosa acciaio generico; geometria/forma/aspetto: retta | curva; funzione: sicurezza; impiego: bordo laterale | banchina in terra; livello di contenimento [kJ] = 127 | livello di contenimento (Lc) [classe] = H1 - A3; profondità normale all'asse stradale [cm] ≤ 50. Incluso: pezzi speciali; fascia orizzontale / SPECIFICHE TECNICHE: in acciaio zincato a caldo	1 m		79,53
LOM241.RM.54.10.05.Sb001.0015.-	Barriera stradale a paletti e nastro di lega ferrosa acciaio generico; geometria/forma/aspetto: retta | curva; funzione: sicurezza; impiego: bordo laterale | banchina in terra; livello di contenimento [kJ] = 250 | livello di contenimento (Lc) [classe] = H2 - B1; profondità normale all'asse stradale [cm] ≤ 65. Incluso: pezzi speciali; fascia orizzontale / SPECIFICHE TECNICHE: in acciaio zincato a caldo	1 m		145,65
LOM241.RM.54.10.05.Sb001.0020.-	Barriera stradale a paletti e nastro di lega ferrosa acciaio generico; geometria/forma/aspetto: retta | curva; funzione: sicurezza; impiego: bordo laterale | banchina in terra; livello di contenimento [kJ] = 450 | livello di contenimento (Lc) [classe] = H3 - B2; profondità normale all'asse stradale [cm] ≤ 58. Incluso: pezzi speciali; fascia orizzontale / SPECIFICHE TECNICHE: in acciaio zincato a caldo	1 m		203,80
LOM241.RM.54.10.05.Sb001.0025.-	Barriera stradale a paletti e nastro di lega ferrosa acciaio generico; funzione: sicurezza; impiego: bordo ponte; altezza (con montante e mancorrente) [mm] = 1620; livello di contenimento (Lc) [classe] = H4b. Incluso: perni verticali; saldatori; bulloneria di collegamento e fissaggio in acciaio 8.8 zincata a caldo / SPECIFICHE TECNICHE: saldatura giunti con sistema di controllo processo speciale certificato; barriere collegate con perni verticali; consolidamento al cordolo con piastre; montanti predisposti in sommità;	1 m		1.414,96
LOM241.RM.54.10.05.Sb001.0030.-	Barriera stradale a paletti e nastro di lega ferrosa acciaio generico; geometria/forma/aspetto: retta | curva; funzione: sicurezza; impiego: bordo ponte; livello di contenimento [kJ] = 250 | livello di contenimento (Lc) [classe] = H2 - B1; profondità normale all'asse stradale [cm] ≤ 40. Incluso: pezzi speciali; fascia orizzontale / SPECIFICHE TECNICHE: in acciaio zincato a caldo	1 m		192,30
LOM241.RM.54.10.05.Sb001.0035.-	Barriera stradale a paletti e nastro di lega ferrosa acciaio generico; geometria/forma/aspetto: retta | curva; funzione: sicurezza; impiego: bordo ponte; livello di contenimento [kJ] = 450 | livello di contenimento (Lc) [classe] = H3 - B2; profondità normale all'asse stradale [cm] ≤ 40. Incluso: pezzi speciali; fascia orizzontale / SPECIFICHE TECNICHE: in acciaio zincato a caldo	1 m		224,26
LOM241.RM.54.10.05.Sb001.0040.-	Barriera stradale a paletti e nastro di lega ferrosa acciaio generico; geometria/forma/aspetto: retta | curva; funzione: sicurezza; impiego: bordo ponte; livello di contenimento [kJ] = 572 | livello di contenimento (Lc) [classe] = H4 - B3; profondità normale all'asse stradale [cm] ≤ 45. Incluso: pezzi speciali; fascia orizzontale / SPECIFICHE TECNICHE: in acciaio zincato a caldo	1 m		247,09
LOM241.RM.54.10.05.Sb001.0045.-	Barriera stradale a paletti e nastro di lega ferrosa acciaio generico; geometria/forma/aspetto: bifilare; funzione: sicurezza; impiego: spartitraffico | banchina in terra; livello di contenimento [kJ] = 127 | livello di contenimento (Lc) [classe] = H1 - A3; profondità normale all'asse stradale [cm] ≤ 80. Incluso: pezzi speciali; fascia orizzontale / SPECIFICHE TECNICHE: in acciaio zincato a caldo	1 m		122,23
LOM241.RM.54.10.05.Sb001.0050.-	Barriera stradale a paletti e nastro di lega ferrosa acciaio generico; geometria/forma/aspetto: bifilare; funzione: sicurezza; impiego: spartitraffico | banchina in terra; livello di contenimento [kJ] = 288 | livello di contenimento (Lc) [classe] = H2 - B2; profondità normale all'asse stradale [cm] ≤ 85. Incluso: pezzi speciali; fascia orizzontale / SPECIFICHE TECNICHE: in acciaio zincato a caldo	1 m		205,54
LOM241.RM.54.10.05.Sb001.0055.-	Barriera stradale a paletti e nastro di lega ferrosa acciaio generico; geometria/forma/aspetto: bifilare; funzione: sicurezza; impiego: spartitraffico | banchina in terra; livello di contenimento [kJ] = 450 | livello di contenimento (Lc) [classe] = H3 - B2; profondità normale all'asse stradale [cm] ≤ 85. Incluso: pezzi speciali; fascia orizzontale / SPECIFICHE TECNICHE: in acciaio zincato a caldo	1 m		216,67
LOM241.RM.54.10.05.Sb001.0060.-	Barriera stradale a paletti e nastro di lega ferrosa acciaio generico; geometria/forma/aspetto: bifilare; funzione: sicurezza; impiego: spartitraffico | banchina in terra; livello di contenimento [kJ] = 572 | livello di contenimento (Lc) [classe] = H4 - B3; profondità normale all'asse stradale [cm] ≤ 85. Incluso: pezzi speciali; fascia orizzontale / SPECIFICHE TECNICHE: in acciaio zincato a caldo	1 m		253,32
LOM241.RM.54.10.10.E0000.0000.a	Dissuasore velocità di gomma generico; finitura: colorato con zebrature gialle-nere; geometria/forma/aspetto: dosso | in rilievo | prefabbricato | profilo convesso | modulare | rimovibile; lunghezza [cm] = 60 | spessore [cm] = 3. Incluso: ancoraggi / SPECIFICHE TECNICHE: zebrature di uguale larghezza e parallele a direzione di marcia; moduli completi di ancoraggi alla pavimentazione per impedire spostamenti o distacchi dei singoli elementi o di parte di essi	1 m		117,06
LOM241.RM.54.10.10.E0000.0000.b	Dissuasore velocità di gomma generico; finitura: colorato con zebrature gialle-nere; geometria/forma/aspetto: dosso | in rilievo | prefabbricato | profilo convesso | modulare | rimovibile; lunghezza [cm] = 90 | spessore [cm] = 5. Incluso: ancoraggi / SPECIFICHE TECNICHE: zebrature di uguale larghezza e parallele a direzione di marcia; moduli completi di ancoraggi alla pavimentazione per impedire spostamenti o distacchi dei singoli elementi o di parte di essi	1 m		179,61
LOM241.RM.54.10.10.E0000.0000.c	Dissuasore velocità di gomma generico; finitura: colorato con zebrature gialle-nere; geometria/forma/aspetto: dosso | in rilievo | prefabbricato | profilo convesso | modulare | rimovibile; lunghezza [cm] = 120 | spessore [cm] = 7. Incluso: ancoraggi / SPECIFICHE TECNICHE: zebrature di uguale larghezza e parallele a direzione di marcia; moduli completi di ancoraggi alla pavimentazione per impedire spostamenti o distacchi dei singoli elementi o di parte di essi	1 m		325,33
LOM241.RM.54.10.10.Mb041.0000.a	Dissuasore stradali di roccia naturale granito generico; geometria/forma/aspetto: paracarri; diametro (ø) [cm] = 30 | altezza [cm] = 60 / SPECIFICHE TECNICHE: paracarro come da disegni dell'amministrazione;	1 cad		151,22
LOM241.RM.54.10.10.Mb041.0000.b	Dissuasore stradali di roccia naturale granito generico; geometria/forma/aspetto: paracarri; diametro (ø) [cm] = 30 | altezza [cm] = 110 / SPECIFICHE TECNICHE: paracarro come da disegni dell'amministrazione;	1 cad		169,36
LOM241.RM.54.10.10.Sa000.0000.-	Dissuasore stradali di lega alluminio generico; finitura: verniciati | sabbiati; geometria/forma/aspetto: parigina; altezza [cm] = 90 | diametro (ø) [mm] = 10. Incluso: corpo di fissaggio a terra con perno di fissaggio e zanca / SPECIFICHE TECNICHE: dissuasore in lega fusa in conchiglia; finitura con sabbiatura grado Sa 2; verniciatura metallo ferromicacea a due mani	1 cad		138,81
LOM241.RM.54.10.10.Sb001.0000.-	Dissuasore stradali di lega ferrosa acciaio generico; finitura: zincati | verniciati; geometria/forma/aspetto: paletti; diametro (ø) [mm] = 159 | altezza [mm] = 830 | spessore [mm] = 3 / SPECIFICHE TECNICHE: verniciato con polveri termoindurenti; con movimentazione tramite pistone a gas che consente la scomparsa sotto filo strada; scatola di contenimento per interramento (dimensione circa 330 x 420 mm); coperchio in lega ferrosa ghisa generico sabbiata e verniciata; viteria in lega metallo ferrosa lega ferrosa acciaio generico inox; serratura con chiave per il blocco in posizione; altezza fuori terra [mm] = 500	1 cad		1.315,57
LOM241.RM.54.10.10.Sb008.0000.a	Dissuasore stradali di lega ferrosa acciaio inox; geometria/forma/aspetto: archetti a U | tubolare; larghezza [cm] = 50 / SPECIFICHE TECNICHE: -	1 cad		48,25
LOM241.RM.54.10.10.Sb008.0000.b	Dissuasore stradali di lega ferrosa acciaio inox; geometria/forma/aspetto: archetti a U | tubolare; larghezza [cm] = 100 / SPECIFICHE TECNICHE: -	1 cad		86,85
LOM241.RM.54.10.10.Sb008.0005.-	Dissuasore stradali di lega ferrosa acciaio inox; geometria/forma/aspetto: paletti; diametro (ø) [mm] = 154 | altezza [mm] = 830 | spessore [mm] = 3 / SPECIFICHE TECNICHE: con movimentazione tramite pistone a gas che consente la scomparsa sotto filo strada; scatola di contenimento per interramento (dimensione circa 330 x 420 mm); coperchio in lega ferrosa ghisa generico sabbiata e verniciata; viteria in lega ferrosa acciaio inox; serratura con chiave per il blocco in posizione; altezza fuori terra [mm] = 500	1 cad		1.658,61
LOM241.RM.54.10.10.Sb010.0000.-	Dissuasore stradali di lega ferrosa acciaio inox AISI 304; finitura: spazzolati; geometria/forma/aspetto: paletti; diametro (ø) [mm] = 100 | spessore [mm] = 3 | altezza [cm] = 110; peso [kg] = 9. Incluso: flangia a filo terreno (ø = 150 mm) / SPECIFICHE TECNICHE: paletti dissuasori in lega ferrosa acciaio inox aisi 304; altezza fuori terra [cm] = 80; altezza interrata [cm] = 30	1 cad		92,87
LOM241.RM.54.10.10.Sb030.0000.-	Dissuasore stradali di lega ferrosa ghisa generico; finitura: sabbiati | verniciati; geometria/forma/aspetto: sferica; funzione: transito; diametro (ø) [mm] = 300 | altezza fuori terra [mm] = 420; peso [kg] = 21 / SPECIFICHE TECNICHE: dissuasore in fusione di lega ferrosa ghisa generico sabbiata e verniciata con polveri termoindurenti; con prolunga in lega ferrosa acciaio generico per inlega ferrosa ghisa genericoggio	1 cad		129,01
LOM241.RM.54.10.10.Sb030.0005.-	Dissuasore stradali di lega ferrosa ghisa generico; finitura: sabbiati | verniciati; funzione: transito; altezza [mm] = 850 ÷ 900 | dimensione base (x) [mm] = 200 | dimensione base (y) [mm] = 200; peso [kg] = 32 ÷ 34 / SPECIFICHE TECNICHE: dissuasore di transito in fusione di lega ferrosa ghisa generico sabbiata; con innesto di 180 mm per il fissaggio; finitura con verniciatura con polveri termoindurenti; viterie sono in lega metallo ferrosa lega ferrosa acciaio generico inox	1 cad		189,63
LOM241.RM.54.10.10.Sb030.0010.-	Dissuasore stradali di lega ferrosa ghisa generico; finitura: sabbiati | verniciati; funzione: transito; altezza [mm] = 1000 | dimensione base (x) [mm] = 200 | dimensione base (y) [mm] = 200; peso [kg] = 25 ÷ 27 / SPECIFICHE TECNICHE: finitura con verniciatura con polveri termoindurenti	1 cad		170,80
LOM241.RM.54.10.10.Sb031.0000.-	Dissuasore stradali di lega ferrosa ghisa sferoidale; finitura: verniciati | sabbiati; geometria/forma/aspetto: parigina | fisso; altezza [cm] = 93 | diametro (ø) [mm] = 10,2 / SPECIFICHE TECNICHE: dissuasore con protezione mediante protezione con sabbiatura grado Sa 2; in unione con corpo del dissuasore tramite fusione diretta o dado di fissaggio; da cementare al plinto di fondazione	1 cad		182,31
LOM241.RM.54.10.10.Sb031.0005.-	Dissuasore stradali di lega ferrosa ghisa sferoidale; finitura: verniciati | sabbiati; geometria/forma/aspetto: parigina | mobile; altezza [cm] = 93 | diametro (ø) [mm] = 10,2 / SPECIFICHE TECNICHE: dissuasore con protezione mediante protezione con sabbiatura grado Sa 2; in unione con corpo del dissuasore tramite fusione diretta o dado di fissaggio; da cementare al plinto di fondazione	1 cad		194,72
LOM241.RM.54.15.00.Za000.0000.a	Assorbitore di energia di materiale generico; impiego: attenuatore d'urto. Incluso: elementi di collegamento, bulloneria varia, supporti e parti speciali metalliche / SPECIFICHE TECNICHE: per ripristino in caso di urto	1 cad		607,65
LOM241.RM.54.15.10.Za000.0000.-	Frontale di testata generici di materiale generico; finitura: colorati; impiego: attenuatore d'urto. Incluso: con frecce rinfrangenti in pellicola al alta rinfrangenza / SPECIFICHE TECNICHE: -	1 cad		183,05
LOM241.RM.54.15.15.R0000.0000.-	Lama asolate di metallo generico; finitura: generica; impiego: attenuatori d'urto; spessore [mm] = 3,2 | lunghezza [mm] = 1250 / SPECIFICHE TECNICHE: -	1 cad		103,17
LOM241.RM.54.15.20.Za000.0000.-	Supporto anteriori/intermedi di materiale generico; finitura: generica; impiego: attenuatori d'urto non paralleli / SPECIFICHE TECNICHE: -	1 cad		279,30
LOM241.RM.54.15.20.Za000.0005.-	Supporto anteriori/intermedi di materiale generico; finitura: generica; impiego: attenuatori d'urto paralleli / SPECIFICHE TECNICHE: -	1 cad		160,51
LOM241.RM.54.15.30.Qa003.0000.a	Terminale barriera curvi di legno naturale conifera; finitura: generica; lunghezza [mm] = 660 / SPECIFICHE TECNICHE: per barriere stradali con impieghi strutturali con destinazione bordo laterale in classe N2 Bordo Laterale, Livello di contenimento Lc=82 kJ, Indice ASI minore di 1 e larghezza utile minore o uguale alla classe W4	1 cad		540,95
LOM241.RM.54.15.30.Qa003.0000.b	Terminale barriera curvi di legno naturale conifera; finitura: generica; lunghezza [mm] = 675 / SPECIFICHE TECNICHE: per barriere stradali con destinazione bordo laterale in classe di contenimento elevato H2 (livello di contenimento Lc= 288 kJ), indice ASI < 1, classe W6 in conformità con il D.M. del Ministero Infrastrutture e trasporti del 21/06/04	1 cad		660,78
LOM241.RM.54.15.30.Qa003.0250.a	Terminale barriera dritti di legno naturale conifera; finitura: generica; lunghezza [mm] = 310 / SPECIFICHE TECNICHE: per barriere stradali con destinazione bordo laterale in classe di contenimento elevato H2 (livello di contenimento Lc= 288 kJ), indice ASI < 1, classe W6 in conformità con il D.M. del Ministero Infrastrutture e trasporti del 21/06/04	1 cad		238,83
LOM241.RM.54.15.30.Qa003.0250.b	Terminale barriera dritti di legno naturale conifera; finitura: generica; lunghezza [mm] = 310 / SPECIFICHE TECNICHE: per barriere stradali con impieghi strutturali con destinazione bordo laterale in classe N2 Bordo Laterale, Livello di contenimento Lc=82 kJ, Indice ASI minore di 1 e larghezza utile minore o uguale alla classe W4	1 cad		195,09
LOM241.RM.56.05.00.Qa000.0000.-	Struttura campo sportivo pavimento di legno naturale generico; impiego: basket; spessore [mm] = 62; peso [kg/m²] = 16,7 / SPECIFICHE TECNICHE: omologata FIBA LEVEL 1; i supporti elastici sono fissati secondo uno schema appositamente studiato per garantire una perfetta uniformità di risposta elastica in ogni punto della superficie finale	1 m²		86,96
LOM241.RM.56.05.00.Qa000.0005.-	Struttura campo sportivo pavimento di legno naturale generico; spessore [mm] = 37; peso [kg/m²] = 16 / SPECIFICHE TECNICHE: tale materassino fornisce al sistema una perfetta / uniformità di risposta elastica in ogni punto della superficie finale; / su tale sub-base si possono incollare sia pavimentazioni in gomma / che pavimentazioni in PVC ottenendo una pavimentazione / combielastic	1 m²		42,36
LOM241.RM.56.05.00.Qa000.0010.-	Struttura campo sportivo pavimento di legno naturale generico; spessore [mm] = 38; peso [kg/m²] = 19,8 / SPECIFICHE TECNICHE: omologata FIBA LEVEL 1; i supporti elastici sono fissati secondo uno schema appositamente studiato per garantire una perfetta uniformità di risposta elastica in ogni punto della superficie finale	1 m²		76,86
LOM241.RM.56.05.00.Qa000.0015.-	Struttura campo sportivo pavimento di legno naturale generico; spessore [mm] = 41; peso [kg/m²] = 14,2 / SPECIFICHE TECNICHE: omologata FIBA LEVEL 1; i supporti elastici sono fissati secondo uno schema appositamente studiato per garantire una perfetta uniformità di risposta elastica in ogni punto della superficie finale	1 m²		73,02
LOM241.RM.56.05.00.Qa000.0020.-	Struttura campo sportivo pavimento di legno naturale generico; spessore [mm] = 56,5; peso [kg/m²] = 14,7 / SPECIFICHE TECNICHE: -	1 m²		47,33
LOM241.RM.56.05.00.Sb001.0000.a	Struttura campo sportivo impianto monotubolare di lega ferrosa acciaio generico; impiego: basket; larghezza [m] = 2,5 | diametro (ø) [m] = 90 / SPECIFICHE TECNICHE: sistema di recupero palle con 3 uscite casuali	1 cad		864,00
LOM241.RM.56.05.00.Sb001.0000.b	Struttura campo sportivo impianto monotubolare di lega ferrosa acciaio generico; impiego: basket; sbalzo [m] = 2,2 / SPECIFICHE TECNICHE: da inserire in bussola a pavimento in acciaio zincato a caldo	1 cad		1.436,94
LOM241.RM.56.05.00.Sb001.0250.-	Struttura campo sportivo struttura chiusa di lega ferrosa acciaio generico; impiego: calcetto/pallavolo/basket; larghezza [m] = 25 | lunghezza [m] = 16 / SPECIFICHE TECNICHE: fornitura comprensiva delle informazioni sul prodotto, preliminari, di installazione, di ispezione e di manutenzione nonché della marcatura leggibile e permanente che indichi: il nome e l’indirizzo del fabbricante o del rappresentante autorizzato; il riferimento dell’attrezzatura e l’anno di fabbricazione; il segno del livello di base; il numero e la data della norma europea; la fascia di utilizzo (età) alla quale è destinata l’attrezzatura.	1 cad		25.559,30
LOM241.RM.56.05.00.Sb001.0255.-	Struttura campo sportivo struttura chiusa di lega ferrosa acciaio generico; impiego: calcio/basket; larghezza [m] = 24 | lunghezza [m] = 16 / SPECIFICHE TECNICHE: fornitura comprensiva delle informazioni sul prodotto, preliminari, di installazione, di ispezione e di manutenzione nonché della marcatura leggibile e permanente che indichi: il nome e l’indirizzo del fabbricante o del rappresentante autorizzato; il riferimento dell’attrezzatura e l’anno di fabbricazione; il segno del livello di base; il numero e la data della norma europea; la fascia di utilizzo (età) alla quale è destinata l’attrezzatura. struttura ski climber composta da tre pali montanti, tre tubi in acciaio galvanizzato	1 cad		21.956,72
LOM241.RM.56.05.00.Sb001.0500.-	Struttura campo sportivo struttura parzialmente aperta di lega ferrosa acciaio generico; impiego: calcetto/pallavolo/basket; larghezza [m] = 25 | lunghezza [m] = 16 / SPECIFICHE TECNICHE: -	1 cad		21.100,88
LOM241.RM.56.05.00.Sb001.0505.-	Struttura campo sportivo struttura parzialmente aperta di lega ferrosa acciaio generico; impiego: calcio/basket; larghezza [m] = 24 | lunghezza [m] = 16 / SPECIFICHE TECNICHE: fornitura comprensiva delle informazioni sul prodotto, preliminari, di installazione, di ispezione e di manutenzione nonché della marcatura leggibile e permanente che indichi: il nome e l’indirizzo del fabbricante o del rappresentante autorizzato; il riferimento dell’attrezzatura e l’anno di fabbricazione; il segno del livello di base; il numero e la data della norma europea; la fascia di utilizzo (età) alla quale è destinata l’attrezzatura. struttura ski climber composta da quattro pali montanti, tre pareti ondulate	1 cad		18.117,04
LOM241.RM.56.05.05.D0021.0000.-	Struttura pista da skate 1/2 funbox di plastica vetroresina; impiego: pista da skate; altezza [m] = 0,9 | lunghezza [m] = 6 | larghezza [m] = 2. Incluso: rail, curb / SPECIFICHE TECNICHE: elementi per pista da skate costituiti da: struttura metallica, fogli in feltro (strato intermedio), foglio in vetroresina (pista)	1 cad		10.474,85
LOM241.RM.56.05.05.D0021.0250.-	Struttura pista da skate 3/4 funbox di plastica vetroresina; impiego: pista da skate; altezza [m] = 0,9 | lunghezza [m] = 6 | larghezza [m] = 3,85. Incluso: rail / SPECIFICHE TECNICHE: elementi per pista da skate costituiti da: struttura metallica, fogli in feltro (strato intermedio), foglio in vetroresina (pista)	1 cad		14.214,97
LOM241.RM.56.05.05.D0021.0500.-	Struttura pista da skate funbox di plastica vetroresina; impiego: pista da skate; altezza [m] = 0,9 | lunghezza [m] = 6,5 | larghezza [m] = 8,5 / SPECIFICHE TECNICHE: elementi per pista da skate costituiti da: struttura metallica, fogli in feltro (strato intermedio), foglio in vetroresina (pista)	1 cad		15.731,22
LOM241.RM.56.05.05.D0021.0750.-	Struttura pista da skate jump ramp di plastica vetroresina; impiego: pista da skate; altezza [m] = 0,8 | lunghezza [m] = 1,75 | larghezza [m] = 2 / SPECIFICHE TECNICHE: elementi per pista da skate costituiti da: struttura metallica, fogli in feltro (strato intermedio), foglio in vetroresina (pista)	1 cad		2.217,53
LOM241.RM.56.05.05.D0021.1000.-	Struttura pista da skate mini rampa chiusa di plastica vetroresina; impiego: pista da skate; altezza [m] = 1,5 | lunghezza [m] = 9,2 | larghezza [m] = 3,6 / SPECIFICHE TECNICHE: elementi per pista da skate costituiti da: struttura metallica, fogli in feltro (strato intermedio), foglio in vetroresina (pista)	1 cad		18.106,70
LOM241.RM.56.05.05.D0021.1250.-	Struttura pista da skate piramide di plastica vetroresina; impiego: pista da skate; altezza [m] = 0,95 | lunghezza [m] = 5 | larghezza [m] = 5 / SPECIFICHE TECNICHE: elementi per pista da skate costituiti da: struttura metallica, fogli in feltro (strato intermedio), foglio in vetroresina (pista)	1 cad		14.082,29
LOM241.RM.56.05.05.D0021.1500.a	Struttura pista da skate quarter pipe ramp di plastica vetroresina; impiego: pista da skate; altezza [m] = 1,2 | lunghezza [m] = 3,22 | larghezza [m] = 2 / SPECIFICHE TECNICHE: elementi per pista da skate costituiti da: struttura metallica, fogli in feltro (strato intermedio), foglio in vetroresina (pista)	1 cad		6.500,98
LOM241.RM.56.05.05.D0021.1500.b	Struttura pista da skate quarter pipe ramp di plastica vetroresina; impiego: pista da skate; altezza [m] = 1,8 | lunghezza [m] = 3,5 | larghezza [m] = 3,6 / SPECIFICHE TECNICHE: elementi per pista da skate costituiti da: struttura metallica, fogli in feltro (strato intermedio), foglio in vetroresina (pista)	1 cad		12.142,74
LOM241.RM.56.05.05.D0021.1750.-	Struttura pista da skate quarter pipe ramp a due livelli di plastica vetroresina; impiego: pista da skate; altezza [m] = 0,8 ÷ 1,2 | lunghezza [m] = 3,04 | larghezza [m] = 3,6 / SPECIFICHE TECNICHE: elementi per pista da skate costituiti da: struttura metallica, fogli in feltro (strato intermedio), foglio in vetroresina (pista)	1 cad		11.523,59
LOM241.RM.56.05.05.D0021.2000.-	Struttura pista da skate rampa verticale di plastica vetroresina; impiego: pista da skate; altezza [m] = 3,3 | lunghezza [m] = 12,4 | larghezza [m] = 5 / SPECIFICHE TECNICHE: elementi per pista da skate costituiti da: struttura metallica, fogli in feltro (strato intermedio), foglio in vetroresina (pista)	1 cad		37.148,42
LOM241.RM.56.05.05.D0021.2250.-	Struttura pista da skate slide di plastica vetroresina; impiego: pista da skate; altezza [m] = 0,4 / SPECIFICHE TECNICHE: elementi per pista da skate costituiti da: struttura metallica, fogli in feltro (strato intermedio), foglio in vetroresina (pista)	1 cad		1.156,14
LOM241.RM.56.05.05.D0021.2500.-	Struttura pista da skate spine ramp di plastica vetroresina; impiego: pista da skate; altezza [m] = 0,9 | lunghezza [m] = 3,25 | larghezza [m] = 1,6 / SPECIFICHE TECNICHE: elementi per pista da skate costituiti da: struttura metallica, fogli in feltro (strato intermedio), foglio in vetroresina (pista)	1 cad		7.164,33
LOM241.RM.56.05.05.G0000.0000.-	Struttura pista da skate flat bank/quarter pipe ramp di cemento generico; impiego: pista da skate / SPECIFICHE TECNICHE: -	1 cad		12.814,51
LOM241.RM.56.05.05.G0000.0250.-	Struttura pista da skate funbox curb cut di cemento generico; impiego: pista da skate; altezza [cm] = 53 ÷ 99 | lunghezza [m] = 3,75 | larghezza [m] = 5,9 / SPECIFICHE TECNICHE: -	1 cad		14.558,85
LOM241.RM.56.05.05.G0000.0500.a	Struttura pista da skate funbox piramide di cemento generico; impiego: pista da skate; altezza [cm] = 53 ÷ 97 | lunghezza [m] = 6,5 | larghezza [m] = 6,6 / SPECIFICHE TECNICHE: -	1 cad		21.895,94
LOM241.RM.56.05.05.G0000.0500.b	Struttura pista da skate funbox piramide di cemento generico; impiego: pista da skate; altezza [cm] = 53 ÷ 99 | lunghezza [m] = 6,5 | larghezza [m] = 6,6. Incluso: ledge, rail / SPECIFICHE TECNICHE: -	1 cad		26.060,46
LOM241.RM.56.05.05.G0000.0750.-	Struttura pista da skate mini rampa chiusa di cemento generico; impiego: pista da skate; altezza [m] = 1,25 ÷ 1,6 | dimesioni [m] = 3,75 ÷ 5 / SPECIFICHE TECNICHE: -	1 cad		49.063,67
LOM241.RM.56.05.05.Qa000.0000.-	Struttura pista da skate flat bank/quarter pipe ramp di legno naturale generico; finitura: plastica; impiego: pista da skate / SPECIFICHE TECNICHE: -	1 cad		8.125,32
LOM241.RM.56.05.05.Qa000.0250.a	Struttura pista da skate funbox piramide di legno naturale generico; finitura: plastica; impiego: pista da skate; altezza [cm] = 53 ÷ 97 | lunghezza [m] = 5,2 | larghezza [m] = 5,9 / SPECIFICHE TECNICHE: -	1 cad		12.273,05
LOM241.RM.56.05.05.Qa000.0250.b	Struttura pista da skate funbox piramide di legno naturale generico; finitura: plastica; impiego: pista da skate; altezza [cm] = 53 ÷ 99 | lunghezza [m] = 6,5 | larghezza [m] = 6,6 / SPECIFICHE TECNICHE: -	1 cad		17.206,93
LOM241.RM.56.05.05.Qa000.0750.-	Struttura pista da skate mini rampa chiusa di legno naturale generico; finitura: plastica; impiego: pista da skate; altezza [m] = 0,99 ÷ 1,8 | dimesioni [m] = 3,75 ÷ 6 / SPECIFICHE TECNICHE: -	1 cad		25.719,99
LOM241.RM.56.05.05.Zb001.0000.-	Struttura pista da skate funbox curb cut di materia mix legno-plastica; impiego: pista da skate; altezza [cm] = 53 ÷ 99 | lunghezza [m] = 3,75 | larghezza [m] = 5,9 / SPECIFICHE TECNICHE: -	1 cad		8.851,30
LOM241.RM.56.05.10.Za000.0000.-	Struttura climbing parete di materiale generico / SPECIFICHE TECNICHE: fornitura comprensiva delle informazioni sul prodotto, preliminari, di installazione, di ispezione e di manutenzione nonché della marcatura leggibile e permanente che indichi: il nome e l’indirizzo del fabbricante o del rappresentante autorizzato; il riferimento dell’attrezzatura e l’anno di fabbricazione; il segno del livello di base; il numero e la data della norma europea; la fascia di utilizzo (età) alla quale è destinata l’attrezzatura. struttura ski climber composta da quattro pali montanti, tre pareti ondulate	1 cad		5.204,71
LOM241.RM.56.05.10.Za000.0250.-	Struttura climbing struttura di materiale generico / SPECIFICHE TECNICHE: fornitura comprensiva delle informazioni sul prodotto, preliminari, di installazione, di ispezione e di manutenzione nonché della marcatura leggibile e permanente che indichi: il nome e l’indirizzo del fabbricante o del rappresentante autorizzato; il riferimento dell’attrezzatura e l’anno di fabbricazione; il segno del livello di base; il numero e la data della norma europea; la fascia di utilizzo (età) alla quale è destinata l’attrezzatura. struttura ski climber composta da tre pali montanti, tre tubi in acciaio galvanizzato	1 cad		6.796,75
LOM241.RM.56.05.10.Za000.0500.-	Struttura climbing teleferica di materiale generico; lunghezza [m] = 30 / SPECIFICHE TECNICHE: fornitura comprensiva delle informazioni sul prodotto, preliminari, di installazione, di ispezione e di manutenzione nonché della marcatura leggibile e permanente che indichi: il nome e l’indirizzo del fabbricante o del rappresentante autorizzato; il riferimento dell’attrezzatura e l’anno di fabbricazione; il segno del livello di base; il numero e la data della norma europea; la fascia di utilizzo (età) alla quale è destinata l’attrezzatura.	1 cad		8.338,43
LOM241.RM.56.05.15.Sa000.0000.-	Porta da calcio regolamentare di lega alluminio generico; finitura: vernice poliuretanica colore bianco; impiego: urbano; dimensione (x) [cm] = 732 | dimensione (y) [cm] = 244. Incluso: accessori per fissaggio / SPECIFICHE TECNICHE: -	1 cad		573,66
LOM241.RM.56.05.15.Sb001.0000.-	Porta da calcio fissa di lega ferrosa acciaio generico; finitura: vernice poliestere colore bianco; impiego: urbano; dimensione (x) [cm] = 300 | dimensione (y) [cm] = 200. Incluso: accessori per fissaggio / SPECIFICHE TECNICHE: -	1 cad		226,77
LOM241.RM.56.10.00.Sb001.0750.-	Struttura campo sportivo nastro segnacampo di lega ferrosa acciaio generico; impiego: volley. Incluso: occhielli, elastici e picchetti per il fissaggi / SPECIFICHE TECNICHE: -	1 m		0,96
LOM241.RM.56.10.00.Sb001.1000.-	Struttura campo sportivo rete di lega ferrosa acciaio generico; geometria/forma/aspetto: maglia quadrata; impiego: basket; spessore [mm] = 3 | dimensione maglia (x) [mm] = 100 | dimensione maglia (y) [mm] = 100; carico di rottura [kg] ≥ 480; grammatura [gr/m²] ≥ 60 / SPECIFICHE TECNICHE: -	1 m²		1,68
LOM241.RM.56.10.00.Sb001.1005.-	Struttura campo sportivo rete di lega ferrosa acciaio generico; impiego: volley / SPECIFICHE TECNICHE: -	1 m²		6,09
LOM241.RM.56.10.00.Sb001.1250.-	Struttura campo sportivo struttura di lega ferrosa acciaio generico; impiego: volley / SPECIFICHE TECNICHE: -	1 cad		298,28
LOM241.RM.56.10.25.Sb013.0000.-	Blocco partenza con piattaforma antiscivolo di lega ferrosa acciaio inox AISI 316; geometria/forma/aspetto: fisso; impiego: vasche con muretto di testata | piscine agonistiche. Incluso: ancoraggi / SPECIFICHE TECNICHE: numeri di corsia posizionati sui quattro lati	1 cad		878,83
LOM241.RM.56.10.25.Sb013.0005.-	Blocco partenza con piattaforma antiscivolo di lega ferrosa acciaio inox AISI 316; geometria/forma/aspetto: regolabile; impiego: vasche con muretto di testata | piscine agonistiche. Incluso: ancoraggi / SPECIFICHE TECNICHE: numeri di corsia posizionati sui quattro lati	1 cad		1.654,76
LOM241.RM.56.15.05.Sb008.0000.-	Doccia singole di lega ferrosa acciaio inox; impiego: impianti pubblici-privati. Incluso: rubinetto basso / SPECIFICHE TECNICHE: per piscine	1 cad		511,80
LOM241.RM.56.15.05.Sb008.0250.-	Doccia doppie di lega ferrosa acciaio inox; impiego: impianti pubblici-privati. Incluso: rubinetto basso / SPECIFICHE TECNICHE: per piscine	1 cad		2.253,97
LOM241.RM.56.15.10.D0018.0000.a	Griglia di plastica polivincloruro plastificato (PVC); finitura: zigrinata | antisdrucciolo; geometria/forma/aspetto: rigida; funzione: copertura; impiego: impianti sportivi; spessore [cm] = 2,5 | larghezza [cm] = 24,7 / SPECIFICHE TECNICHE: griglia longitudinale; per copertura di canalette pedonabili	1 m		61,39
LOM241.RM.56.15.10.D0018.0000.b	Griglia di plastica polivincloruro plastificato (PVC); finitura: zigrinata | antisdrucciolo; geometria/forma/aspetto: rigida; funzione: copertura; impiego: impianti sportivi; spessore [cm] = 2,5 | larghezza [cm] = 24,7 / SPECIFICHE TECNICHE: griglia longitudinale; per copertura di canalette pedonabili; angolare griglia	1 cad		65,00
LOM241.RM.56.15.10.D0018.0000.c	Griglia di plastica polivincloruro plastificato (PVC); finitura: zigrinata | antisdrucciolo; geometria/forma/aspetto: rigida; funzione: copertura; impiego: impianti sportivi; spessore [cm] = 2,5 | larghezza [cm] = 33 / SPECIFICHE TECNICHE: griglia longitudinale; per copertura di canalette pedonabili	1 m		81,88
LOM241.RM.56.15.10.D0018.0000.d	Griglia di plastica polivincloruro plastificato (PVC); finitura: zigrinata | antisdrucciolo; geometria/forma/aspetto: rigida; funzione: copertura; impiego: impianti sportivi; spessore [cm] = 2,5 | larghezza [cm] = 33 / SPECIFICHE TECNICHE: griglia longitudinale; per copertura di canalette pedonabili; angolare griglia	1 cad		85,54
LOM241.RM.56.15.10.D0018.0005.a	Griglia di plastica polivincloruro plastificato (PVC); finitura: zigrinata | antisdrucciolo; geometria/forma/aspetto: rigida; funzione: copertura; impiego: impianti sportivi | canalette pedonabili; spessore [cm] = 2,5 | larghezza [cm] = 18,2 / SPECIFICHE TECNICHE: griglia longitudinale; per copertura di canalette pedonabili	1 m		46,02
LOM241.RM.56.15.10.D0018.0005.b	Griglia di plastica polivincloruro plastificato (PVC); finitura: zigrinata | antisdrucciolo; geometria/forma/aspetto: rigida; funzione: copertura; impiego: impianti sportivi | canalette pedonabili; spessore [cm] = 2,5 | larghezza [cm] = 18,2 / SPECIFICHE TECNICHE: griglia longitudinale; per copertura di canalette pedonabili; angolare griglia	1 cad		49,06
LOM241.RM.56.15.10.D0018.0010.a	Griglia di plastica polivincloruro plastificato (PVC); finitura: zigrinata | antisdrucciolo; geometria/forma/aspetto: arrotolabile; spessore [cm] = 2,5 | larghezza [cm] = 18,2 / SPECIFICHE TECNICHE: griglia trasversale; per copertura di canalette pedonabili	1 m		33,97
LOM241.RM.56.15.10.D0018.0010.b	Griglia di plastica polivincloruro plastificato (PVC); finitura: zigrinata | antisdrucciolo; geometria/forma/aspetto: arrotolabile; spessore [cm] = 2,5 | larghezza [cm] = 18,2 / SPECIFICHE TECNICHE: griglia trasversale; per copertura di canalette pedonabili; angolare griglia	1 cad		47,84
LOM241.RM.56.15.10.D0018.0010.c	Griglia di plastica polivincloruro plastificato (PVC); finitura: zigrinata | antisdrucciolo; geometria/forma/aspetto: arrotolabile; spessore [cm] = 2,5 | larghezza [cm] = 24,7 / SPECIFICHE TECNICHE: griglia trasversale; per copertura di canalette pedonabili	1 m		43,21
LOM241.RM.56.15.10.D0018.0010.d	Griglia di plastica polivincloruro plastificato (PVC); finitura: zigrinata | antisdrucciolo; geometria/forma/aspetto: arrotolabile; spessore [cm] = 2,5 | larghezza [cm] = 24,7 / SPECIFICHE TECNICHE: griglia trasversale; per copertura di canalette pedonabili; angolare griglia	1 cad		59,69
LOM241.RM.56.15.10.D0018.0010.e	Griglia di plastica polivincloruro plastificato (PVC); finitura: zigrinata | antisdrucciolo; geometria/forma/aspetto: arrotolabile; spessore [cm] = 2,5 | larghezza [cm] = 33 / SPECIFICHE TECNICHE: griglia trasversale; per copertura di canalette pedonabili	1 m		51,13
LOM241.RM.56.15.10.D0018.0010.f	Griglia di plastica polivincloruro plastificato (PVC); finitura: zigrinata | antisdrucciolo; geometria/forma/aspetto: arrotolabile; spessore [cm] = 2,5 | larghezza [cm] = 33 / SPECIFICHE TECNICHE: griglia trasversale; per copertura di canalette pedonabili; angolare griglia	1 cad		73,39
LOM241.RM.56.15.15.D0017.0000.-	Pezzo speciale angolare di plastica polivinilcloruro (PVC); finitura: liscio | zigrinato; funzione: portagriglia | appoggio-contenimento griglia; dimensione appoggio [cm] = 2,5 | altezza [cm] = 2,5 | dimensione risvolto esterno superiore [cm] = 1,5 / SPECIFICHE TECNICHE: zigrinato nel risvolto esterno in vista	1 m		6,64
LOM241.RM.56.15.15.L0008.0000.a	Pezzo speciale angoli di ceramica porcellana vitrea (vitreous-china); finitura: colorati; geometria/forma/aspetto: esterno; funzione: formazione bordi vasca; impiego: piscine; dimensioni angolo (x) [cm] = 10,5 | dimensioni angolo (y) [cm] = 10,5 | spessore [cm] = 7,5/16. Incluso: aggrappo rialzato / SPECIFICHE TECNICHE: parte verticale liscia smaltata lucida, il resto con rilievi geometrici non smaltata; colori chiari	1 cad		32,23
LOM241.RM.56.15.15.L0008.0000.b	Pezzo speciale angoli di ceramica porcellana vitrea (vitreous-china); finitura: colorati; geometria/forma/aspetto: esterno; funzione: formazione bordi vasca; impiego: piscine; dimensioni angolo (x) [cm] = 10,5 | dimensioni angolo (y) [cm] = 10,5 | spessore [cm] = 7,5/16. Incluso: aggrappo rialzato / SPECIFICHE TECNICHE: parte verticale liscia smaltata lucida, il resto con rilievi geometrici non smaltata; colori forti	1 cad		38,93
LOM241.RM.56.15.15.L0008.0005.a	Pezzo speciale angoli di ceramica porcellana vitrea (vitreous-china); finitura: colorati; geometria/forma/aspetto: interno/esterno; funzione: formazione bordi vasca; impiego: piscine con sfioro traboccante; dimensioni angolo (x) [cm] = 23 | dimensioni angolo (y) [cm] = 23 | spessore [cm] = 15,5. Incluso: aggrappo; griglia da 18,2 cm / SPECIFICHE TECNICHE: superficie in parte liscia smaltata lucida, in parte con rilievi non smaltata; con o senza apertura frontale; colori chiari	1 cad		46,13
LOM241.RM.56.15.15.L0008.0005.b	Pezzo speciale angoli di ceramica porcellana vitrea (vitreous-china); finitura: colorati; geometria/forma/aspetto: interno/esterno; funzione: formazione bordi vasca; impiego: piscine con sfioro traboccante; dimensioni angolo (x) [cm] = 23 | dimensioni angolo (y) [cm] = 23 | spessore [cm] = 15,5. Incluso: aggrappo; griglia da 18,2 cm / SPECIFICHE TECNICHE: superficie in parte liscia smaltata lucida, in parte con rilievi non smaltata; con o senza apertura frontale; colori forti	1 cad		55,32
LOM241.RM.56.15.15.L0008.0005.c	Pezzo speciale angoli di ceramica porcellana vitrea (vitreous-china); finitura: colorati; geometria/forma/aspetto: interno/esterno; funzione: formazione bordi vasca; impiego: piscine con sfioro traboccante; dimensioni angolo (x) [cm] = 30 | dimensioni angolo (y) [cm] = 30 | spessore [cm] = 15,5. Incluso: aggrappo; griglia da 24,7 cm / SPECIFICHE TECNICHE: superficie in parte liscia smaltata lucida, in parte con rilievi non smaltata; colori chiari	1 cad		59,95
LOM241.RM.56.15.15.L0008.0005.d	Pezzo speciale angoli di ceramica porcellana vitrea (vitreous-china); finitura: colorati; geometria/forma/aspetto: interno/esterno; funzione: formazione bordi vasca; impiego: piscine con sfioro traboccante; dimensioni angolo (x) [cm] = 30 | dimensioni angolo (y) [cm] = 30 | spessore [cm] = 15,5. Incluso: aggrappo; griglia da 24,7 cm / SPECIFICHE TECNICHE: superficie in parte liscia smaltata lucida, in parte con rilievi non smaltata; colori forti	1 cad		71,85
LOM241.RM.56.15.15.L0008.0010.-	Pezzo speciale angoli di ceramica porcellana vitrea (vitreous-china); geometria/forma/aspetto: interno/esterno; funzione: formazione bordi vasca; impiego: piscine; dimensioni angolo (x) [cm] = 15 | dimensioni angolo (y) [cm] = 15 | spessore [cm] = 2. Incluso: canalina per aggrappo / SPECIFICHE TECNICHE: angolo interno o esterno in ceramica porcellana vitrea (vitreous-china) superficie in parte con rilievi smaltata lucida, in parte con rilievi geometrici non smaltata; con canalina per aggrappo; per formazione di bordi vasca	1 cad		11,11
LOM241.RM.56.15.15.L0008.0015.-	Pezzo speciale angoli di ceramica porcellana vitrea (vitreous-china); geometria/forma/aspetto: semplice/raccordato | interno/esterno; funzione: formazione bordi vasca; impiego: piscine; dimensioni angolo (x) [cm] = 12,5 | dimensioni angolo (y) [cm] = 12,5 | spessore [cm] = 2. Incluso: canalina per aggrappo / SPECIFICHE TECNICHE: angolo con superficie in parte con rilievi smaltata lucida, in parte con rilievi geometrici non smaltata	1 cad		11,11
LOM241.RM.56.15.15.L0008.0020.-	Pezzo speciale angoli di ceramica porcellana vitrea (vitreous-china); finitura: rilievi geometrici | non smaltati; geometria/forma/aspetto: interno/esterno; funzione: formazione bordi vasca; impiego: piscine; dimensioni angolo (x) [cm] = 12,5 | dimensioni angolo (y) [cm] = 12,5 | spessore [cm] = 4,5. Incluso: aggrappo rialzato smaltato antisdrucciolo / SPECIFICHE TECNICHE: angolo interno o esterno in ceramica porcellana vitrea (vitreous-china); con aggrappo rialzato smaltato antisdrucciolo; per formazione di bordi vasca	1 cad		17,69
LOM241.RM.56.15.15.L0008.0025.-	Pezzo speciale angoli di ceramica porcellana vitrea (vitreous-china); finitura: smaltati | colorati; funzione: formazione bordi vasca; impiego: piscine con sfioro interno; dimensioni angolo (x) [cm] = 23 | dimensioni angolo (y) [cm] = 23 | spessore [cm] = 15. Incluso: aggrappo rialzato / SPECIFICHE TECNICHE: colori forti	1 cad		55,32
LOM241.RM.56.15.15.L0008.0030.a	Pezzo speciale angoli di ceramica porcellana vitrea (vitreous-china); finitura: smaltati | colorati | lucidi; geometria/forma/aspetto: interno/esterno; funzione: formazione bordi vasca; impiego: piscine con sfioro interno; dimensioni angolo (x) [cm] = 15 ÷ 16 | dimensioni angolo (y) [cm] = 15 ÷ 15,5 | spessore [cm] = 10. Incluso: aggrappo rialzato / SPECIFICHE TECNICHE: colori chiari	1 cad		37,14
LOM241.RM.56.15.15.L0008.0030.b	Pezzo speciale angoli di ceramica porcellana vitrea (vitreous-china); finitura: smaltati | colorati | lucidi; geometria/forma/aspetto: interno/esterno; funzione: formazione bordi vasca; impiego: piscine con sfioro interno; dimensioni angolo (x) [cm] = 23 | dimensioni angolo (y) [cm] = 23 | spessore [cm] = 15. Incluso: aggrappo rialzato / SPECIFICHE TECNICHE: colori chiari	1 cad		46,12
LOM241.RM.56.15.15.L0008.0035.-	Pezzo speciale angoli di ceramica porcellana vitrea (vitreous-china); finitura: smaltati | colorati | lucidi; funzione: formazione bordi vasca; impiego: piscine con sfioro interno; dimensioni angolo (x) [cm] = 15 ÷ 16 | dimensioni angolo (y) [cm] = 15 ÷ 15,5 | spessore [cm] = 10. Incluso: aggrappo rialzato / SPECIFICHE TECNICHE: colori forti	1 cad		44,37
LOM241.RM.56.15.15.L0008.0250.a	Pezzo speciale bordi di ceramica porcellana vitrea (vitreous-china); finitura: colorati; funzione: formazione bordi vasca; impiego: piscine; dimensioni bordo (x) [cm] = 8,5 | dimensioni bordo (y) [cm] = 15 | spessore [cm] = 16. Incluso: aggrappo rialzato / SPECIFICHE TECNICHE: parte verticale liscia smaltata lucida, il resto con rilievi geometrici non smaltata; colori chiari	1 cad		14,64
LOM241.RM.56.15.15.L0008.0250.b	Pezzo speciale bordi di ceramica porcellana vitrea (vitreous-china); finitura: colorati; funzione: formazione bordi vasca; impiego: piscine; dimensioni bordo (x) [cm] = 8,5 | dimensioni bordo (y) [cm] = 15 | spessore [cm] = 16. Incluso: aggrappo rialzato / SPECIFICHE TECNICHE: parte verticale liscia smaltata lucida, il resto con rilievi geometrici non smaltata; colori forti	1 cad		17,60
LOM241.RM.56.15.15.L0008.0250.c	Pezzo speciale bordi di ceramica porcellana vitrea (vitreous-china); finitura: colorati; funzione: formazione bordi vasca; impiego: piscine; dimensioni bordo (x) [cm] = 8,5 | dimensioni bordo (y) [cm] = 25 | spessore [cm] = 7,5. Incluso: aggrappo rialzato / SPECIFICHE TECNICHE: parte verticale liscia smaltata lucida, il resto con rilievi geometrici non smaltata; colori chiari	1 cad		15,03
LOM241.RM.56.15.15.L0008.0250.d	Pezzo speciale bordi di ceramica porcellana vitrea (vitreous-china); finitura: colorati; funzione: formazione bordi vasca; impiego: piscine; dimensioni bordo (x) [cm] = 8,5 | dimensioni bordo (y) [cm] = 25 | spessore [cm] = 7,5. Incluso: aggrappo rialzato / SPECIFICHE TECNICHE: parte verticale liscia smaltata lucida, il resto con rilievi geometrici non smaltata; colori forti	1 cad		19,71
LOM241.RM.56.15.15.L0008.0255.a	Pezzo speciale bordi di ceramica porcellana vitrea (vitreous-china); finitura: colorati; geometria/forma/aspetto: semplice/con foro di scarico; funzione: formazione bordi vasca; impiego: piscine con sfioro traboccante; dimensioni bordo (x) [cm] = 23 | dimensioni bordo (y) [cm] = 15 | spessore [cm] = 15,5 | foro di scarico ["] = 2"1/2. Incluso: aggrappo; griglia da 18,2 cm / SPECIFICHE TECNICHE: superficie in parte liscia smaltata lucida, in parte con rilievi non smaltata; con o senza apertura frontale; colori chiari	1 cad		23,02
LOM241.RM.56.15.15.L0008.0255.b	Pezzo speciale bordi di ceramica porcellana vitrea (vitreous-china); finitura: colorati; geometria/forma/aspetto: semplice/con foro di scarico; funzione: formazione bordi vasca; impiego: piscine con sfioro traboccante; dimensioni bordo (x) [cm] = 23 | dimensioni bordo (y) [cm] = 15 | spessore [cm] = 15,5 | foro di scarico ["] = 2"1/2. Incluso: aggrappo; griglia da 18,2 cm / SPECIFICHE TECNICHE: superficie in parte liscia smaltata lucida, in parte con rilievi non smaltata; con o senza apertura frontale; colori forti	1 cad		27,56
LOM241.RM.56.15.15.L0008.0255.c	Pezzo speciale bordi di ceramica porcellana vitrea (vitreous-china); finitura: colorati; geometria/forma/aspetto: semplice/con foro di scarico; funzione: formazione bordi vasca; impiego: piscine con sfioro traboccante; dimensioni bordo (x) [cm] = 23 | dimensioni bordo (y) [cm] = 25 | spessore [cm] = 15,5 | foro di scarico ["] = 2"1/2. Incluso: aggrappo; griglia da 18,2 cm / SPECIFICHE TECNICHE: superficie in parte liscia smaltata lucida, in parte con rilievi non smaltata; con o senza apertura frontale; colori chiari	1 cad		34,90
LOM241.RM.56.15.15.L0008.0255.d	Pezzo speciale bordi di ceramica porcellana vitrea (vitreous-china); finitura: colorati; geometria/forma/aspetto: semplice/con foro di scarico; funzione: formazione bordi vasca; impiego: piscine con sfioro traboccante; dimensioni bordo (x) [cm] = 23 | dimensioni bordo (y) [cm] = 25 | spessore [cm] = 15,5 | foro di scarico ["] = 2"1/2. Incluso: aggrappo; griglia da 18,2 cm / SPECIFICHE TECNICHE: superficie in parte liscia smaltata lucida, in parte con rilievi non smaltata; con o senza apertura frontale; colori forti	1 cad		41,82
LOM241.RM.56.15.15.L0008.0255.e	Pezzo speciale bordi di ceramica porcellana vitrea (vitreous-china); finitura: colorati; geometria/forma/aspetto: semplice/con foro di scarico; funzione: formazione bordi vasca; impiego: piscine con sfioro traboccante; dimensioni bordo (x) [cm] = 30 | dimensioni bordo (y) [cm] = 25 | spessore [cm] = 15,5 | foro di scarico ["] = 2"1/2. Incluso: aggrappo; griglia da 24,7 cm / SPECIFICHE TECNICHE: superficie in parte liscia smaltata lucida, in parte con rilievi non smaltata; colori chiari	1 cad		44,95
LOM241.RM.56.15.15.L0008.0255.f	Pezzo speciale bordi di ceramica porcellana vitrea (vitreous-china); finitura: colorati; geometria/forma/aspetto: semplice/con foro di scarico; funzione: formazione bordi vasca; impiego: piscine con sfioro traboccante; dimensioni bordo (x) [cm] = 30 | dimensioni bordo (y) [cm] = 25 | spessore [cm] = 15,5 | foro di scarico ["] = 2"1/2. Incluso: aggrappo; griglia da 24,7 cm / SPECIFICHE TECNICHE: superficie in parte liscia smaltata lucida, in parte con rilievi non smaltata; colori forti	1 cad		53,87
LOM241.RM.56.15.15.L0008.0260.a	Pezzo speciale bordi di ceramica porcellana vitrea (vitreous-china); funzione: formazione bordi vasca; impiego: piscine; dimensioni angolo (x) [cm] = 12,5 | dimensioni angolo (y) [cm] = 12,5 | spessore [cm] = 4,5. Incluso: aggrappo rialzato smaltato antisdrucciolo / SPECIFICHE TECNICHE: bordo in ceramica porcellana vitrea (vitreous-china); con aggrappo rialzato smaltato antisdrucciolo; per formazione di bordi vasca	1 cad		13,67
LOM241.RM.56.15.15.L0008.0260.b	Pezzo speciale bordi di ceramica porcellana vitrea (vitreous-china); funzione: formazione bordi vasca; impiego: piscine; dimensioni angolo (x) [cm] = 12,5 | dimensioni angolo (y) [cm] = 25 | spessore [cm] = 2. Incluso: canalina per aggrappo / SPECIFICHE TECNICHE: bordo in ceramica porcellana vitrea (vitreous-china) superficie in parte con rilievi smaltata lucida, in parte con rilievi geometrici non smaltata; con canalina per aggrappo; per formazione di bordi vasca	1 cad		9,81
LOM241.RM.56.15.15.L0008.0260.c	Pezzo speciale bordi di ceramica porcellana vitrea (vitreous-china); funzione: formazione bordi vasca; impiego: piscine; dimensioni angolo (x) [cm] = 15 | dimensioni angolo (y) [cm] = 15 | spessore [cm] = 2. Incluso: canalina per aggrappo / SPECIFICHE TECNICHE: bordo in ceramica porcellana vitrea (vitreous-china) superficie in parte con rilievi smaltata lucida, in parte con rilievi geometrici non smaltata; con canalina per aggrappo; per formazione di bordi vasca	1 cad		8,38
LOM241.RM.56.15.15.L0008.0265.a	Pezzo speciale bordi di ceramica porcellana vitrea (vitreous-china); finitura: smaltati | colorati; geometria/forma/aspetto: semplice/con foro di scarico; funzione: formazione bordi vasca; impiego: piscine con sfioro interno; dimensioni bordo (x) [cm] = 23 | dimensioni bordo (y) [cm] = 25 | spessore [cm] = 15 | foro di scarico ["] = 2"1/2. Incluso: aggrappo rialzato / SPECIFICHE TECNICHE: colori chiari	1 cad		34,82
LOM241.RM.56.15.15.L0008.0265.b	Pezzo speciale bordi di ceramica porcellana vitrea (vitreous-china); finitura: smaltati | colorati; geometria/forma/aspetto: semplice/con foro di scarico; funzione: formazione bordi vasca; impiego: piscine con sfioro interno; dimensioni bordo (x) [cm] = 23 | dimensioni bordo (y) [cm] = 25 | spessore [cm] = 15 | foro di scarico ["] = 2"1/2. Incluso: aggrappo rialzato / SPECIFICHE TECNICHE: colori forti	1 cad		41,82
LOM241.RM.56.15.15.L0008.0270.a	Pezzo speciale bordi di ceramica porcellana vitrea (vitreous-china); finitura: smaltati | colorati | lucidi; geometria/forma/aspetto: semplice/con foro di scarico; funzione: formazione bordi vasca; impiego: piscine con sfioro interno; dimensioni bordo (x) [cm] = 15 | dimensioni bordo (y) [cm] = 15 | spessore [cm] = 10 | foro di scarico ["] = 1"1/2. Incluso: aggrappo rialzato / SPECIFICHE TECNICHE: colori chiari	1 cad		18,10
LOM241.RM.56.15.15.L0008.0270.b	Pezzo speciale bordi di ceramica porcellana vitrea (vitreous-china); finitura: smaltati | colorati | lucidi; geometria/forma/aspetto: semplice/con foro di scarico; funzione: formazione bordi vasca; impiego: piscine con sfioro interno; dimensioni bordo (x) [cm] = 15 | dimensioni bordo (y) [cm] = 15 | spessore [cm] = 10 | foro di scarico ["] = 1"1/2. Incluso: aggrappo rialzato / SPECIFICHE TECNICHE: colori forti	1 cad		21,70
LOM241.RM.56.15.15.L0008.0270.c	Pezzo speciale bordi di ceramica porcellana vitrea (vitreous-china); finitura: smaltati | colorati | lucidi; geometria/forma/aspetto: semplice/con foro di scarico; funzione: formazione bordi vasca; impiego: piscine con sfioro interno; dimensioni bordo (x) [cm] = 15,5 | dimensioni bordo (y) [cm] = 25 | spessore [cm] = 10 | foro di scarico ["] = 1"1/2. Incluso: aggrappo rialzato / SPECIFICHE TECNICHE: colori chiari	1 cad		25,71
LOM241.RM.56.15.15.L0008.0270.d	Pezzo speciale bordi di ceramica porcellana vitrea (vitreous-china); finitura: smaltati | colorati | lucidi; geometria/forma/aspetto: semplice/con foro di scarico; funzione: formazione bordi vasca; impiego: piscine con sfioro interno; dimensioni bordo (x) [cm] = 15,5 | dimensioni bordo (y) [cm] = 25 | spessore [cm] = 10 | foro di scarico ["] = 1"1/2. Incluso: aggrappo rialzato / SPECIFICHE TECNICHE: colori forti	1 cad		30,71
LOM241.RM.56.15.15.Za000.0000.-	Pezzo speciale ribaltina di materiale generico; funzione: alza rete / SPECIFICHE TECNICHE: -	1 cad		165,24
LOM241.RM.56.15.20.Za000.0000.a	Pila di scarico di materiale generico; diametro (ø) [mm] = 47 / SPECIFICHE TECNICHE: -	1 cad		15,51
LOM241.RM.56.15.20.Za000.0000.b	Pila di scarico di materiale generico; diametro (ø) [mm] = 75 / SPECIFICHE TECNICHE: -	1 cad		33,87
LOM241.RM.56.15.25.D0000.0000.a	Raccordo dritto di plastica generico; geometria/forma/aspetto: a tre pezzi. Incluso: o-ring / SPECIFICHE TECNICHE: matria plastica plovinilcloruro (PVC) o polipropilene (PP); o-ring da 1 ¼"	1 cad		13,05
LOM241.RM.56.15.25.D0000.0000.b	Raccordo dritto di plastica generico; geometria/forma/aspetto: a tre pezzi. Incluso: o-ring / SPECIFICHE TECNICHE: matria plastica plovinilcloruro (PVC) o polipropilene (PP); o-ring da 1 ½"	1 cad		18,06
LOM241.RM.56.15.25.D0000.0000.c	Raccordo dritto di plastica generico; geometria/forma/aspetto: a tre pezzi. Incluso: o-ring / SPECIFICHE TECNICHE: matria plastica plovinilcloruro (PVC) o polipropilene (PP); o-ring da 2"	1 cad		24,56
LOM241.RM.56.15.25.D0000.0000.d	Raccordo dritto di plastica generico; geometria/forma/aspetto: a tre pezzi. Incluso: o-ring / SPECIFICHE TECNICHE: matria plastica plovinilcloruro (PVC) o polipropilene (PP); o-ring da 3"	1 cad		49,49
LOM241.RM.56.15.25.D0000.0250.a	Raccordo nipplo di plastica generico; geometria/forma/aspetto: filettati. Incluso: o-ring / SPECIFICHE TECNICHE: matria plastica plovinilcloruro (PVC) o polipropilene (PP); o-ring da 1 ¼"	1 cad		1,83
LOM241.RM.56.15.25.D0000.0250.b	Raccordo nipplo di plastica generico; geometria/forma/aspetto: filettati. Incluso: o-ring / SPECIFICHE TECNICHE: matria plastica plovinilcloruro (PVC) o polipropilene (PP); o-ring da 1 ½"	1 cad		1,83
LOM241.RM.56.15.25.D0000.0250.c	Raccordo nipplo di plastica generico; geometria/forma/aspetto: filettati. Incluso: o-ring / SPECIFICHE TECNICHE: matria plastica plovinilcloruro (PVC) o polipropilene (PP); o-ring da 2"	1 cad		2,62
LOM241.RM.56.15.25.D0000.0250.d	Raccordo nipplo di plastica generico; geometria/forma/aspetto: filettati. Incluso: o-ring / SPECIFICHE TECNICHE: matria plastica plovinilcloruro (PVC) o polipropilene (PP); o-ring da 3"	1 cad		7,36
LOM241.RM.56.15.25.D0000.0500.a	Raccordo TEE di plastica generico; geometria/forma/aspetto: filettati; angolo [°] = 90. Incluso: o-ring / SPECIFICHE TECNICHE: matria plastica plovinilcloruro (PVC) o polipropilene (PP); o-ring da 1 ¼"	1 cad		7,73
LOM241.RM.56.15.25.D0000.0500.b	Raccordo TEE di plastica generico; geometria/forma/aspetto: filettati; angolo [°] = 90. Incluso: o-ring / SPECIFICHE TECNICHE: matria plastica plovinilcloruro (PVC) o polipropilene (PP); o-ring da 1 ½"	1 cad		7,98
LOM241.RM.56.15.25.D0000.0500.c	Raccordo TEE di plastica generico; geometria/forma/aspetto: filettati; angolo [°] = 90. Incluso: o-ring / SPECIFICHE TECNICHE: matria plastica plovinilcloruro (PVC) o polipropilene (PP); o-ring da 2"	1 cad		13,40
LOM241.RM.56.15.25.D0000.0500.d	Raccordo TEE di plastica generico; geometria/forma/aspetto: filettati; angolo [°] = 90. Incluso: o-ring / SPECIFICHE TECNICHE: matria plastica plovinilcloruro (PVC) o polipropilene (PP); o-ring da 3"	1 cad		18,62
LOM241.RM.56.15.25.L0003.0000.a	Raccordo curve di ceramica gres pressato; impiego: piscine; lunghezza [cm] = 25 | raggio di curvatura interno [cm] = 2 / SPECIFICHE TECNICHE: per angoli e spigoli; superficie liscia smaltata in tinta unita lucida; colori chiari	1 cad		3,32
LOM241.RM.56.15.25.L0003.0000.b	Raccordo curve di ceramica gres pressato; impiego: piscine; lunghezza [cm] = 25 | raggio di curvatura interno [cm] = 2 / SPECIFICHE TECNICHE: per angoli e spigoli; superficie liscia smaltata in tinta unita lucida; colori forti	1 cad		3,85
LOM241.RM.56.15.25.L0003.0000.c	Raccordo curve di ceramica gres pressato; impiego: piscine; lunghezza [cm] = 25 | raggio di curvatura interno [cm] = 5,6 / SPECIFICHE TECNICHE: per angoli e spigoli; superficie liscia smaltata in tinta unita lucida; colori chiari	1 cad		8,21
LOM241.RM.56.15.25.L0003.0000.d	Raccordo curve di ceramica gres pressato; impiego: piscine; lunghezza [cm] = 25 | raggio di curvatura interno [cm] = 5,6 / SPECIFICHE TECNICHE: per angoli e spigoli; superficie liscia smaltata in tinta unita lucida; colori forti	1 cad		13,06
LOM241.RM.56.15.30.Sb010.0000.-	Scaletta 2 gradini di lega ferrosa acciaio inox AISI 304; funzione: di risalita; impiego: bordi vasca piscine. Incluso: ancoraggi / SPECIFICHE TECNICHE: -	1 cad		178,35
LOM241.RM.56.15.30.Sb010.0250.-	Scaletta 3 gradini di lega ferrosa acciaio inox AISI 304; funzione: di risalita; impiego: bordi vasca piscine. Incluso: ancoraggi / SPECIFICHE TECNICHE: -	1 cad		205,76
LOM241.RM.56.15.30.Sb010.0500.-	Scaletta 4 gradini di lega ferrosa acciaio inox AISI 304; funzione: di risalita; impiego: bordi vasca piscine. Incluso: ancoraggi / SPECIFICHE TECNICHE: -	1 cad		235,79
LOM241.RM.56.15.30.Sb010.0750.-	Scaletta 5 gradini di lega ferrosa acciaio inox AISI 304; funzione: di risalita; impiego: bordi vasca piscine. Incluso: ancoraggi / SPECIFICHE TECNICHE: -	1 cad		263,14
LOM241.RM.56.15.35.D0006.0000.-	Rete da calcio di plastica polietilene (PE) / SPECIFICHE TECNICHE: -	1 cad		142,52
LOM241.RM.56.15.35.D0008.0000.-	Rete da calcio di plastica poliammide - nylon (PA) / SPECIFICHE TECNICHE: -	1 cad		33,87
LOM241.RM.56.15.40.Sb010.0000.a	Trampolino di lega ferrosa acciaio inox AISI 304; impiego: piscine agonistiche; altezza [cm] = 100. Incluso: passamano; scaletta in acciaio; fissaggio a pavimento / SPECIFICHE TECNICHE: con fulcro mobile per regolazione sbalzo	1 cad		10.597,94
LOM241.RM.56.15.40.Sb010.0000.b	Trampolino di lega ferrosa acciaio inox AISI 304; impiego: piscine agonistiche; altezza [cm] = 300. Incluso: passamano; scaletta in acciaio; fissaggio a pavimento / SPECIFICHE TECNICHE: con fulcro mobile per regolazione sbalzo	1 cad		11.889,41
LOM241.RM.56.15.40.Sb010.0005.a	Trampolino di lega ferrosa acciaio inox AISI 304; impiego: vasche a sfioro interno | piscine residenziali; altezza [cm] = 40. Incluso: ancoraggi / SPECIFICHE TECNICHE: -	1 cad		568,59
LOM241.RM.56.15.40.Sb010.0005.b	Trampolino di lega ferrosa acciaio inox AISI 304; impiego: vasche a sfioro interno | piscine residenziali; altezza [cm] = 60. Incluso: ancoraggi / SPECIFICHE TECNICHE: -	1 cad		1.395,97
LOM241.RM.56.15.45.Sb010.0000.-	Maniglione di lega ferrosa acciaio inox AISI 304; funzione: risalita dalla vasca; impiego: piscine; fornitura: in coppia. Incluso: ancoraggio / SPECIFICHE TECNICHE: -	1 cad		322,96
LOM241.RM.56.15.50.D0000.0000.-	Maniglia di plastica generico; geometria/forma/aspetto: sagomate/non sagomate; impiego: gioco bilico/dondolo / SPECIFICHE TECNICHE: ricambio gioco; materia sintetica/plastica resistnti a raggi ultravioletti e riciclabili	1 cad		82,86
LOM241.RM.56.15.70.Mb010.0000.-	Presa arrampicata di roccia naturale quarzite generico; impiego: gioco / SPECIFICHE TECNICHE: in sabbia di quarzo e resina; di diverse conformazioni e colori	1 cad		30,17
LOM241.RM.56.20.10.Qa000.0000.-	Attrezzatura sportiva pianale di legno naturale generico; impiego: gioco complesso a una/due/tre torri/moduli / SPECIFICHE TECNICHE: ricambio gioco; età utilizzo minimo 6 mesi	1 cad		204,50
LOM241.RM.56.20.10.Qa000.0250.-	Attrezzatura sportiva piano di bilancia di legno naturale generico; impiego: gioco bilico/dondolo / SPECIFICHE TECNICHE: ricambio gioco; legno naturale generico massello/lamellare	1 cad		308,83
LOM241.RM.56.20.10.Sa000.0000.-	Attrezzatura sportiva pianale di lega alluminio generico; impiego: gioco complesso a una/due/tre torri/moduli / SPECIFICHE TECNICHE: ricambio gioco; età utilizzo minimo 6 mesi	1 cad		241,42
LOM241.RM.56.20.10.Sb001.0000.-	Attrezzatura sportiva pianale di lega ferrosa acciaio generico; impiego: gioco complesso a una/due/tre torri/moduli / SPECIFICHE TECNICHE: ricambio gioco; età utilizzo minimo 6 mesi	1 cad		808,72
LOM241.RM.56.20.10.Sb001.0250.-	Attrezzatura sportiva piano di bilancia di lega ferrosa acciaio generico; impiego: gioco bilico/dondolo / SPECIFICHE TECNICHE: ricambio gioco	1 cad		529,52
LOM241.RM.57.05.00.D0000.0000.-	Gioco a molla di plastica generico; geometria/forma/aspetto: per due/quattro persone; impiego: attrezzature ricreative; lunghezza [cm] = 152,5 | larghezza [cm] = 274 | altezza [cm] = 76; peso [kg] = 750 ÷ 800. Incluso: ferramenta e minuteria varia in lega ferrosa acciaio generico zincato o inox / SPECIFICHE TECNICHE: ferramenta e minuteria varia antivandalo (con eventuale sistemi di protezione per teste e filettature sporgenti)	1 cad		1.067,30
LOM241.RM.57.05.00.D0000.0005.-	Gioco a molla di plastica generico; geometria/forma/aspetto: per una persona; impiego: attrezzature ricreative. Incluso: ferramenta e minuteria varia in lega ferrosa acciaio generico zincato o inox / SPECIFICHE TECNICHE: ferramenta e minuteria varia antivandalo (con eventuale sistemi di protezione per teste e filettature sporgenti)	1 cad		662,99
LOM241.RM.57.05.00.J0001.0000.-	Gioco tavolo ping-pong di conglomerato cementizio / SPECIFICHE TECNICHE: dimensioni regolamentari della federazione internazionale di tennis da tavolo (ittf)	1 cad		3.373,45
LOM241.RM.57.05.00.Qa000.0000.-	Gioco a due torri/moduli di legno naturale generico; impiego: attrezzature ricreative. Incluso: ferramenta e minuteria varia in lega ferrosa acciaio generico zincato o inox / SPECIFICHE TECNICHE: età di utilizzo minimo 6 mesi; 2 torri | 2 accesso/salita | 2 uscita/discesa | 1 collegamento | ferramenta e minuteria varia antivandalo (con eventuale sistemi di protezione per teste e filettature sporgenti)	1 cad		4.999,04
LOM241.RM.57.05.00.Qa000.0010.a	Gioco a due torri/moduli di legno naturale generico; impiego: attrezzature ricreative. Incluso: ferramenta e minuteria varia in lega ferrosa acciaio generico zincato o inox / SPECIFICHE TECNICHE: età di utilizzo minimo 3 anni; 2 torre | 2 accesso/salita | 2 uscita/discesa | ferramenta e minuteria varia antivandalo (con eventuale sistemi di protezione per teste e filettature sporgenti)	1 cad		6.115,10
LOM241.RM.57.05.00.Qa000.0020.a	Gioco a due torri/moduli di legno naturale generico; impiego: attrezzature ricreative. Incluso: ferramenta e minuteria varia in lega ferrosa acciaio generico zincato o inox / SPECIFICHE TECNICHE: età di utilizzo minimo 3 anni; 2 torri | 2 accesso/salita | 2 uscita/discesa | 1 collegamento | ferramenta e minuteria varia antivandalo (con eventuale sistemi di protezione per teste e filettature sporgenti)	1 cad		7.399,84
LOM241.RM.57.05.00.Qa000.0030.a	Gioco a due torri/moduli di legno naturale generico; impiego: attrezzature ricreative. Incluso: ferramenta e minuteria varia in lega ferrosa acciaio generico zincato o inox / SPECIFICHE TECNICHE: età di utilizzo minimo 3 anni; 2 torri | 2 accesso/salita | 2 uscita/discesa | 1 collegamento | ferramenta e minuteria varia antivandalo (con eventuale sistemi di protezione per teste e filettature sporgenti)	1 cad		10.867,31
LOM241.RM.57.05.00.Qa000.0050.a	Gioco a due torri/moduli di legno naturale generico; impiego: attrezzature ricreative. Incluso: ferramenta e minuteria varia in lega ferrosa acciaio generico zincato o inox / SPECIFICHE TECNICHE: età di utilizzo minimo 3 anni; 2 torri | 2 accesso/salita | 2 uscita/discesa | 1 collegamento | ferramenta e minuteria varia antivandalo (con eventuale sistemi di protezione per teste e filettature sporgenti)	1 cad		11.813,46
LOM241.RM.57.05.00.Qa000.0065.b	Gioco a due torri/moduli di legno naturale generico; impiego: attrezzature ricreative. Incluso: ferramenta e minuteria varia in lega ferrosa acciaio generico zincato o inox / SPECIFICHE TECNICHE: età di utilizzo minimo 6 anni; 2 torri | 2 accesso/salita | 2 uscita/discesa | 1 collegamento | ferramenta e minuteria varia antivandalo (con eventuale sistemi di protezione per teste e filettature sporgenti)	1 cad		6.681,04
LOM241.RM.57.05.00.Qa000.0065.d	Gioco a due torri/moduli di legno naturale generico; impiego: attrezzature ricreative. Incluso: ferramenta e minuteria varia in lega ferrosa acciaio generico zincato o inox / SPECIFICHE TECNICHE: età di utilizzo minimo 6 anni; 2 torri | 2 accesso/salita | 2 uscita/discesa | 1 collegamento | ferramenta e minuteria varia antivandalo (con eventuale sistemi di protezione per teste e filettature sporgenti)	1 cad		7.022,91
LOM241.RM.57.05.00.Qa000.0065.f	Gioco a due torri/moduli di legno naturale generico; impiego: attrezzature ricreative. Incluso: ferramenta e minuteria varia in lega ferrosa acciaio generico zincato o inox / SPECIFICHE TECNICHE: età di utilizzo minimo 6 anni; 2 torri | 2 accesso/salita | 2 uscita/discesa | 1 collegamento | ferramenta e minuteria varia antivandalo (con eventuale sistemi di protezione per teste e filettature sporgenti)	1 cad		9.463,03
LOM241.RM.57.05.00.Qa000.0065.j	Gioco a due torri/moduli di legno naturale generico; impiego: attrezzature ricreative. Incluso: ferramenta e minuteria varia in lega ferrosa acciaio generico zincato o inox / SPECIFICHE TECNICHE: età di utilizzo minimo 6 anni; 2 torri | 2 accesso/salita | 2 uscita/discesa | 1 collegamento | ferramenta e minuteria varia antivandalo (con eventuale sistemi di protezione per teste e filettature sporgenti)	1 cad		11.552,76
LOM241.RM.57.05.00.Qa000.0250.-	Gioco a molla di legno naturale generico; geometria/forma/aspetto: per una persona; impiego: attrezzature ricreative. Incluso: ferramenta e minuteria varia in lega ferrosa acciaio generico zincato o inox / SPECIFICHE TECNICHE: ferramenta e minuteria varia antivandalo (con eventuale sistemi di protezione per teste e filettature sporgenti)	1 cad		1.103,50
LOM241.RM.57.05.00.Qa000.0500.-	Gioco a tre torri/moduli di legno naturale generico; impiego: attrezzature ricreative. Incluso: ferramenta e minuteria varia in lega ferrosa acciaio generico zincato o inox / SPECIFICHE TECNICHE: età di utilizzo minimo 6 mesi; 3 torri | 3 accesso/salita | 2 uscita/discesa | 2 collegamenti | ferramenta e minuteria varia antivandalo (con eventuale sistemi di protezione per teste e filettature sporgenti)	1 cad		8.747,50
LOM241.RM.57.05.00.Qa000.0510.a	Gioco a tre torri/moduli di legno naturale generico; impiego: attrezzature ricreative. Incluso: ferramenta e minuteria varia in lega ferrosa acciaio generico zincato o inox / SPECIFICHE TECNICHE: età di utilizzo minimo 3 anni; 3 torri | 3 accesso/salita | 2 uscita/discesa | 2 collegamento | ferramenta e minuteria varia antivandalo (con eventuale sistemi di protezione per teste e filettature sporgenti)	1 cad		9.453,02
LOM241.RM.57.05.00.Qa000.0520.a	Gioco a tre torri/moduli di legno naturale generico; impiego: attrezzature ricreative. Incluso: ferramenta e minuteria varia in lega ferrosa acciaio generico zincato o inox / SPECIFICHE TECNICHE: età di utilizzo minimo 3 anni; 3 torri | 3 accesso/salita | 2 uscita/discesa | 2 collegamento | ferramenta e minuteria varia antivandalo (con eventuale sistemi di protezione per teste e filettature sporgenti)	1 cad		11.343,68
LOM241.RM.57.05.00.Qa000.0530.a	Gioco a tre torri/moduli di legno naturale generico; impiego: attrezzature ricreative. Incluso: ferramenta e minuteria varia in lega ferrosa acciaio generico zincato o inox / SPECIFICHE TECNICHE: età di utilizzo minimo 3 anni; 3 torri | 3 accesso/salita | 2 uscita/discesa | 2 collegamento | ferramenta e minuteria varia antivandalo (con eventuale sistemi di protezione per teste e filettature sporgenti)	1 cad		17.074,07
LOM241.RM.57.05.00.Qa000.0550.a	Gioco a tre torri/moduli di legno naturale generico; impiego: attrezzature ricreative. Incluso: ferramenta e minuteria varia in lega ferrosa acciaio generico zincato o inox / SPECIFICHE TECNICHE: età di utilizzo minimo 3 anni; 3 torri | 3 accesso/salita | 2 uscita/discesa | 2 collegamento | ferramenta e minuteria varia antivandalo (con eventuale sistemi di protezione per teste e filettature sporgenti)	1 cad		16.506,12
LOM241.RM.57.05.00.Qa000.0570.a	Gioco a tre torri/moduli di legno naturale generico; impiego: attrezzature ricreative. Incluso: ferramenta e minuteria varia in lega ferrosa acciaio generico zincato o inox / SPECIFICHE TECNICHE: età di utilizzo minimo 3 anni; 3 torri | 3 accesso/salita | 2 uscita/discesa | 2 collegamento | ferramenta e minuteria varia antivandalo (con eventuale sistemi di protezione per teste e filettature sporgenti)	1 cad		12.048,45
LOM241.RM.57.05.00.Qa000.0580.a	Gioco a tre torri/moduli di legno naturale generico; impiego: attrezzature ricreative. Incluso: ferramenta e minuteria varia in lega ferrosa acciaio generico zincato o inox / SPECIFICHE TECNICHE: età di utilizzo minimo 3 anni; 3 torri | 3 accesso/salita | 2 uscita/discesa | 2 collegamento | ferramenta e minuteria varia antivandalo (con eventuale sistemi di protezione per teste e filettature sporgenti)	1 cad		16.846,60
LOM241.RM.57.05.00.Qa000.0595.b	Gioco a tre torri/moduli di legno naturale generico; impiego: attrezzature ricreative. Incluso: ferramenta e minuteria varia in lega ferrosa acciaio generico zincato o inox / SPECIFICHE TECNICHE: età di utilizzo minimo 6 anni; 3 torri | 3 accesso/salita | 2 uscita/discesa | 2 collegamento | ferramenta e minuteria varia antivandalo (con eventuale sistemi di protezione per teste e filettature sporgenti)	1 cad		14.120,98
LOM241.RM.57.05.00.Qa000.0595.d	Gioco a tre torri/moduli di legno naturale generico; impiego: attrezzature ricreative. Incluso: ferramenta e minuteria varia in lega ferrosa acciaio generico zincato o inox / SPECIFICHE TECNICHE: età di utilizzo minimo 6 anni; 3 torri | 3 accesso/salita | 2 uscita/discesa | 2 collegamento | ferramenta e minuteria varia antivandalo (con eventuale sistemi di protezione per teste e filettature sporgenti)	1 cad		17.741,89
LOM241.RM.57.05.00.Qa000.0595.f	Gioco a tre torri/moduli di legno naturale generico; impiego: attrezzature ricreative. Incluso: ferramenta e minuteria varia in lega ferrosa acciaio generico zincato o inox / SPECIFICHE TECNICHE: età di utilizzo minimo 6 anni; 3 torri | 3 accesso/salita | 2 uscita/discesa | 2 collegamento | ferramenta e minuteria varia antivandalo (con eventuale sistemi di protezione per teste e filettature sporgenti)	1 cad		18.704,90
LOM241.RM.57.05.00.Qa000.0595.j	Gioco a tre torri/moduli di legno naturale generico; impiego: attrezzature ricreative. Incluso: ferramenta e minuteria varia in lega ferrosa acciaio generico zincato o inox / SPECIFICHE TECNICHE: età di utilizzo minimo 6 anni; 3 torri | 3 accesso/salita | 2 uscita/discesa | 2 collegamento | ferramenta e minuteria varia antivandalo (con eventuale sistemi di protezione per teste e filettature sporgenti)	1 cad		20.053,48
LOM241.RM.57.05.00.Qa000.0595.n	Gioco a tre torri/moduli di legno naturale generico; impiego: attrezzature ricreative. Incluso: ferramenta e minuteria varia in lega ferrosa acciaio generico zincato o inox / SPECIFICHE TECNICHE: età di utilizzo minimo 6 anni; 3 torri | 3 accesso/salita | 2 uscita/discesa | 2 collegamento | ferramenta e minuteria varia antivandalo (con eventuale sistemi di protezione per teste e filettature sporgenti)	1 cad		16.056,71
LOM241.RM.57.05.00.Qa000.0595.p	Gioco a tre torri/moduli di legno naturale generico; impiego: attrezzature ricreative. Incluso: ferramenta e minuteria varia in lega ferrosa acciaio generico zincato o inox / SPECIFICHE TECNICHE: età di utilizzo minimo 6 anni; 3 torri | 3 accesso/salita | 2 uscita/discesa | 2 collegamento | ferramenta e minuteria varia antivandalo (con eventuale sistemi di protezione per teste e filettature sporgenti)	1 cad		20.053,48
LOM241.RM.57.05.00.Qa000.0750.-	Gioco a una torre/modulo di legno naturale generico; impiego: attrezzature ricreative. Incluso: ferramenta e minuteria varia in lega ferrosa acciaio generico zincato o inox / SPECIFICHE TECNICHE: età di utilizzo minimo 6 mesi; 1 torre | 1 accesso/salita | 1 uscita/discesa | ferramenta e minuteria varia antivandalo (con eventuale sistemi di protezione per teste e filettature sporgenti)	1 cad		2.338,41
LOM241.RM.57.05.00.Qa000.0760.a	Gioco a una torre/modulo di legno naturale generico; impiego: attrezzature ricreative. Incluso: ferramenta e minuteria varia in lega ferrosa acciaio generico zincato o inox / SPECIFICHE TECNICHE: età di utilizzo minimo 3 anni; 1 torre | 1 accesso/salita | 1 uscita/discesa | ferramenta e minuteria varia antivandalo (con eventuale sistemi di protezione per teste e filettature sporgenti)	1 cad		2.624,90
LOM241.RM.57.05.00.Qa000.0765.a	Gioco a una torre/modulo di legno naturale generico; impiego: attrezzature ricreative. Incluso: ferramenta e minuteria varia in lega ferrosa acciaio generico zincato o inox / SPECIFICHE TECNICHE: età di utilizzo minimo 3 anni; 1 torre | 1 accesso/salita | 1 uscita/discesa | ferramenta e minuteria varia antivandalo (con eventuale sistemi di protezione per teste e filettature sporgenti)	1 cad		3.601,99
LOM241.RM.57.05.00.Qa000.0770.a	Gioco a una torre/modulo di legno naturale generico; impiego: attrezzature ricreative. Incluso: ferramenta e minuteria varia in lega ferrosa acciaio generico zincato o inox / SPECIFICHE TECNICHE: età di utilizzo minimo 3 anni; 1 torre | 1 accesso/salita | 1 uscita/discesa | ferramenta e minuteria varia antivandalo (con eventuale sistemi di protezione per teste e filettature sporgenti)	1 cad		6.175,21
LOM241.RM.57.05.00.Qa000.0775.a	Gioco a una torre/modulo di legno naturale generico; impiego: attrezzature ricreative. Incluso: ferramenta e minuteria varia in lega ferrosa acciaio generico zincato o inox / SPECIFICHE TECNICHE: età di utilizzo minimo 3 anni; 1 torre | 1 accesso/salita | 1 uscita/discesa | ferramenta e minuteria varia antivandalo (con eventuale sistemi di protezione per teste e filettature sporgenti)	1 cad		7.177,49
LOM241.RM.57.05.00.Qa000.0775.b	Gioco a una torre/modulo di legno naturale generico; impiego: attrezzature ricreative. Incluso: ferramenta e minuteria varia in lega ferrosa acciaio generico zincato o inox / SPECIFICHE TECNICHE: età di utilizzo minimo 6 anni; 1 torre | 1 accesso/salita | 1 uscita/discesa | ferramenta e minuteria varia antivandalo (con eventuale sistemi di protezione per teste e filettature sporgenti)	1 cad		3.778,91
LOM241.RM.57.05.00.Qa000.0775.c	Gioco a una torre/modulo di legno naturale generico; impiego: attrezzature ricreative. Incluso: ferramenta e minuteria varia in lega ferrosa acciaio generico zincato o inox / SPECIFICHE TECNICHE: età di utilizzo minimo 6 anni; 1 torre | 1 accesso/salita | 1 uscita/discesa | ferramenta e minuteria varia antivandalo (con eventuale sistemi di protezione per teste e filettature sporgenti)	1 cad		4.804,82
LOM241.RM.57.05.00.Qa000.0775.d	Gioco a una torre/modulo di legno naturale generico; impiego: attrezzature ricreative. Incluso: ferramenta e minuteria varia in lega ferrosa acciaio generico zincato o inox / SPECIFICHE TECNICHE: età di utilizzo minimo 6 anni; 1 torre | 1 accesso/salita | 1 uscita/discesa | ferramenta e minuteria varia antivandalo (con eventuale sistemi di protezione per teste e filettature sporgenti)	1 cad		6.970,81
LOM241.RM.57.05.00.Qa000.0775.e	Gioco a una torre/modulo di legno naturale generico; impiego: attrezzature ricreative. Incluso: ferramenta e minuteria varia in lega ferrosa acciaio generico zincato o inox / SPECIFICHE TECNICHE: età di utilizzo minimo 6 anni; 1 torre | 1 accesso/salita | 1 uscita/discesa | ferramenta e minuteria varia antivandalo (con eventuale sistemi di protezione per teste e filettature sporgenti)	1 cad		7.589,69
LOM241.RM.57.05.00.Qa000.1000.-	Gioco altalena con cestone nido a rete di legno naturale generico; impiego: attrezzature ricreative. Incluso: ferramenta e minuteria varia in lega ferrosa acciaio generico zincato o inox / SPECIFICHE TECNICHE: struttura altalena certificata TUV; 4 montanti | 2 cardini | 1 cestone | 4 funi | rivestimento perimetrale | ferramenta e minuteria varia antivandalo (con eventuale sistemi di protezione per teste e filettature sporgenti)	1 cad		1.504,67
LOM241.RM.57.05.00.Qa000.1250.-	Gioco altalena con cestone nido a stampo rotazionale di legno naturale generico; impiego: attrezzature ricreative. Incluso: ferramenta e minuteria varia in lega ferrosa acciaio generico zincato o inox / SPECIFICHE TECNICHE: struttura altalena certificata tuv; 4 montanti | 2 cardini | 1 cestone | 4 funi | rivestimento perimetrale | ferramenta e minuteria varia antivandalo (con eventuale sistemi di protezione per teste e filettature sporgenti)	1 cad		1.452,69
LOM241.RM.57.05.00.Qa000.1500.-	Gioco altalena doppia di legno naturale generico; impiego: attrezzature ricreative. Incluso: ferramenta e minuteria varia in lega ferrosa acciaio generico zincato o inox / SPECIFICHE TECNICHE: montanti | traversa | 2 sedili | ferramenta e minuteria varia antivandalo (con eventuale sistemi di protezione per teste e filettature sporgenti)	1 cad		1.083,42
LOM241.RM.57.05.00.Qa000.1750.-	Gioco bilico/dondolo di legno naturale generico; impiego: attrezzature ricreative. Incluso: ferramenta e minuteria varia in lega ferrosa acciaio generico zincato o inox / SPECIFICHE TECNICHE: utilizzato per due/tre/quattro persone; ferramenta e minuteria varia antivandalo (con eventuale sistemi di protezione per teste e filettature sporgenti)	1 cad		2.936,01
LOM241.RM.57.05.00.Qa000.2000.-	Gioco scivolo semplice di legno naturale generico; impiego: attrezzature ricreative. Incluso: ferramenta e minuteria varia in lega ferrosa acciaio generico zincato o inox / SPECIFICHE TECNICHE: età di utilizzo minimo 6 mesi; ferramenta e minuteria varia antivandalo (con eventuale sistemi di protezione per teste e filettature sporgenti)	1 cad		1.915,78
LOM241.RM.57.05.00.Qa000.2005.-	Gioco scivolo semplice di legno naturale generico; impiego: attrezzature ricreative. Incluso: ferramenta e minuteria varia in lega ferrosa acciaio generico zincato o inox / SPECIFICHE TECNICHE: età di utilizzo minimo 6 mesi; ferramenta e minuteria varia antivandalo (con eventuale sistemi di protezione per teste e filettature sporgenti)	1 cad		2.355,44
LOM241.RM.57.05.00.Qa000.2010.a	Gioco scivolo semplice di legno naturale generico; impiego: attrezzature ricreative. Incluso: ferramenta e minuteria varia in lega ferrosa acciaio generico zincato o inox / SPECIFICHE TECNICHE: età di utilizzo minimo 3 anni; struttura | scala a gradini/pedane | scivolo di discesa/uscita | ferramenta e minuteria varia antivandalo (con eventuale sistemi di protezione per teste e filettature sporgenti)	1 cad		2.366,96
LOM241.RM.57.05.00.Qa000.2015.a	Gioco scivolo semplice di legno naturale generico; impiego: attrezzature ricreative. Incluso: ferramenta e minuteria varia in lega ferrosa acciaio generico zincato o inox / SPECIFICHE TECNICHE: età di utilizzo minimo 3 anni; ferramenta e minuteria varia antivandalo (con eventuale sistemi di protezione per teste e filettature sporgenti)	1 cad		3.432,14
LOM241.RM.57.05.00.Qa000.2015.b	Gioco scivolo semplice di legno naturale generico; impiego: attrezzature ricreative. Incluso: ferramenta e minuteria varia in lega ferrosa acciaio generico zincato o inox / SPECIFICHE TECNICHE: età di utilizzo minimo 6 anni; ferramenta e minuteria varia antivandalo (con eventuale sistemi di protezione per teste e filettature sporgenti)	1 cad		2.939,20
LOM241.RM.57.05.00.Qa000.2015.c	Gioco scivolo semplice di legno naturale generico; impiego: attrezzature ricreative. Incluso: ferramenta e minuteria varia in lega ferrosa acciaio generico zincato o inox / SPECIFICHE TECNICHE: età di utilizzo minimo 6 anni; ferramenta e minuteria varia antivandalo (con eventuale sistemi di protezione per teste e filettature sporgenti)	1 cad		3.701,67
LOM241.RM.57.05.00.Qa010.0000.-	Gioco tavolo di legno naturale betulla / SPECIFICHE TECNICHE: la fascia di utilizzo (età) alla quale è destinata l’attrezzatura dai 3 a 11	1 cad		489,84
LOM241.RM.57.05.00.Qa021.0000.a	Gioco sabbiera di legno naturale pino; finitura: vernici pigmentate; geometria/forma/aspetto: pannelli di copertura scorrevoli; dimensione (x) [m] = 3 | dimensione (y) [m] = 1,5 / SPECIFICHE TECNICHE: legno naturale generico lamellare impregnato a pressione con sali di rame | ulteriormente trattato con vernici pigmentate per la protezione del legno naturale generico dai raggi uva. i pannelli sono disposti a formare n° 4 sponde e n° 4 sedute	1 cad		1.664,52
LOM241.RM.57.05.00.Qa021.0000.b	Gioco sabbiera di legno naturale pino; finitura: vernici pigmentate; geometria/forma/aspetto: pannelli di copertura scorrevoli; dimensione (x) [m] = 4 | dimensione (y) [m] = 2 / SPECIFICHE TECNICHE: legno naturale generico lamellare impregnato a pressione con sali di rame | ulteriormente trattato con vernici pigmentate per la protezione del legno naturale generico dai raggi uva. i pannelli sono disposti a formare n° 4 sponde e n° 4 sedute	1 cad		1.849,46
LOM241.RM.57.05.00.Qa021.0000.c	Gioco sabbiera di legno naturale pino; finitura: vernici pigmentate; geometria/forma/aspetto: pannelli di copertura scorrevoli; dimensione (x) [m] = 8 | dimensione (y) [m] = 2 / SPECIFICHE TECNICHE: legno naturale generico lamellare impregnato a pressione con sali di rame | ulteriormente trattato con vernici pigmentate per la protezione del legno naturale generico dai raggi UVA; pannelli disposti a formare n° 4 sponde e n° 4 sedute	1 cad		3.144,09
LOM241.RM.57.05.00.Qa023.0000.-	Gioco capanna di legno naturale pino svedese; finitura: vernici pigmentate acriliche. Incluso: viti zinco-cromate auto-svasanti / SPECIFICHE TECNICHE: tredici tavole formano il piano di calpestio; età di utilizzo minimo 6 anni; area minima di sicurezza 494 x 484 cm	1 cad		868,98
LOM241.RM.57.05.00.Qa023.0250.-	Gioco casetta di legno naturale pino svedese; finitura: vernici pigmentate acriliche; lunghezza [cm] = 320 | larghezza [cm] = 370 | altezza [cm] = 210 / SPECIFICHE TECNICHE: legno naturale pino svedese impregnato a pressione con sali di rame e trattato con vernici pigmentate acriliche | per proteggere il legno naturale generico dalle degradazioni chimico-fisiche esercitate dai raggi ultravioletti	1 cad		3.877,01
LOM241.RM.57.05.00.Qb000.0000.a	Gioco a molla di legno artificiale generico; geometria/forma/aspetto: HPL; impiego: attrezzature ricreative. Incluso: ferramenta e minuteria varia in lega ferrosa acciaio generico zincato o inox / SPECIFICHE TECNICHE: ferramenta e minuteria varia antivandalo (con eventuale sistemi di protezione per teste e filettature sporgenti)	1 cad		451,11
LOM241.RM.57.05.00.Qb000.0000.b	Gioco a molla di legno artificiale generico; geometria/forma/aspetto: HPL; impiego: attrezzature ricreative. Incluso: ferramenta e minuteria varia in lega ferrosa acciaio generico zincato o inox / SPECIFICHE TECNICHE: ferramenta e minuteria varia antivandalo (con eventuale sistemi di protezione per teste e filettature sporgenti)	1 cad		663,81
LOM241.RM.57.05.00.Qb000.0000.c	Gioco a molla di legno artificiale generico; geometria/forma/aspetto: HPL; impiego: attrezzature ricreative. Incluso: ferramenta e minuteria varia in lega ferrosa acciaio generico zincato o inox / SPECIFICHE TECNICHE: ferramenta e minuteria varia antivandalo (con eventuale sistemi di protezione per teste e filettature sporgenti)	1 cad		1.392,86
LOM241.RM.57.05.00.R0000.0000.-	Gioco piramide di metallo generico; impiego: attrezzature ricreative. Incluso: tenditori a vite di sicurezza | raccordo pressofuso speciale | puntale / SPECIFICHE TECNICHE: età di utilizzo minimo 8 anni	1 cad		11.680,94
LOM241.RM.57.05.00.R0000.0005.-	Gioco piramide di metallo generico; impiego: attrezzature ricreative. Incluso: tenditori a vite di sicurezza | raccordo pressofuso speciale | puntale / SPECIFICHE TECNICHE: età di utilizzo minimo 8 anni	1 cad		21.974,06
LOM241.RM.57.05.00.R0000.0010.-	Gioco piramide di metallo generico; impiego: attrezzature ricreative. Incluso: tenditori a vite di sicurezza | raccordo pressofuso speciale | puntale / SPECIFICHE TECNICHE: età di utilizzo minimo 8 anni	1 cad		29.491,51
LOM241.RM.57.05.00.Sa000.0760.a	Gioco a una torre/modulo di lega alluminio generico; impiego: attrezzature ricreative. Incluso: ferramenta e minuteria varia in lega ferrosa lega ferrosa acciaio generico zincato o inox / SPECIFICHE TECNICHE: età di utilizzo minimo 3 anni; 1 torre | 1 accesso/salita | 1 uscita/discesa | ferramenta e minuteria varia antivandalo (con eventuale sistemi di protezione per teste e filettature sporgenti)	1 cad		6.358,08
LOM241.RM.57.05.00.Sa000.0765.a	Gioco a una torre/modulo di lega alluminio generico; impiego: attrezzature ricreative. Incluso: ferramenta e minuteria varia in lega ferrosa lega ferrosa acciaio generico zincato o inox / SPECIFICHE TECNICHE: età di utilizzo minimo 3 anni; 1 torre | 1 accesso/salita | 1 uscita/discesa | ferramenta e minuteria varia antivandalo (con eventuale sistemi di protezione per teste e filettature sporgenti)	1 cad		8.007,30
LOM241.RM.57.05.00.Sa000.0765.b	Gioco a una torre/modulo di lega alluminio generico; impiego: attrezzature ricreative. Incluso: ferramenta e minuteria varia in lega ferrosa lega ferrosa acciaio generico zincato o inox / SPECIFICHE TECNICHE: età di utilizzo minimo 6 anni; 1 torre | 1 accesso/salita | 1 uscita/discesa | ferramenta e minuteria varia antivandalo (con eventuale sistemi di protezione per teste e filettature sporgenti)	1 cad		7.077,95
LOM241.RM.57.05.00.Sa000.0765.c	Gioco a una torre/modulo di lega alluminio generico; impiego: attrezzature ricreative. Incluso: ferramenta e minuteria varia in lega ferrosa lega ferrosa acciaio generico zincato o inox / SPECIFICHE TECNICHE: età di utilizzo minimo 6 anni; 1 torre | 1 accesso/salita | 1 uscita/discesa | ferramenta e minuteria varia antivandalo (con eventuale sistemi di protezione per teste e filettature sporgenti)	1 cad		7.941,52
LOM241.RM.57.05.00.Sa000.0770.-	Gioco a una torre/modulo di lega alluminio generico; impiego: attrezzature ricreative. Incluso: ferramenta e minuteria varia in lega ferrosa lega ferrosa acciaio generico zincato o inox / SPECIFICHE TECNICHE: età di utilizzo minimo 6 anni; 1 torre | 1 accesso/salita | 1 uscita/discesa | ferramenta e minuteria varia antivandalo (con eventuale sistemi di protezione per teste e filettature sporgenti)	1 cad		12.953,13
LOM241.RM.57.05.00.Sa000.0775.-	Gioco a una torre/modulo di lega alluminio generico; impiego: attrezzature ricreative. Incluso: ferramenta e minuteria varia in lega ferrosa lega ferrosa acciaio generico zincato o inox / SPECIFICHE TECNICHE: età di utilizzo minimo 6 anni; 1 torre | 1 accesso/salita | 1 uscita/discesa | ferramenta e minuteria varia antivandalo (con eventuale sistemi di protezione per teste e filettature sporgenti)	1 cad		14.340,96
LOM241.RM.57.05.00.Sa000.1000.-	Gioco altalena con cestone nido a rete di lega alluminio generico; impiego: attrezzature ricreative. Incluso: ferramenta e minuteria varia in lega ferrosa lega ferrosa acciaio generico zincato o inox / SPECIFICHE TECNICHE: struttura altalena certificata tuv; 4 montanti | 2 cardini | 1 cestone | 4 funi | rivestimento perimetrale | ferramenta e minuteria varia antivandalo (con eventuale sistemi di protezione per teste e filettature sporgenti)	1 cad		1.915,82
LOM241.RM.57.05.00.Sa000.1250.-	Gioco altalena con cestone nido a stampo rotazionale di lega alluminio generico; impiego: attrezzature ricreative. Incluso: ferramenta e minuteria varia in lega ferrosa acciaio generico zincato o inox / SPECIFICHE TECNICHE: struttura altalena certificata TUV; 4 montanti | 2 cardini | 1 cestone | 4 funi | rivestimento perimetrale | ferramenta e minuteria varia antivandalo (con eventuale sistemi di protezione per teste e filettature sporgenti)	1 cad		1.877,25
LOM241.RM.57.05.00.Sa000.1500.-	Gioco altalena doppia di lega alluminio generico; finitura: verniciato; impiego: attrezzature ricreative. Incluso: ferramenta e minuteria varia in lega ferrosa acciaio generico zincato o inox / SPECIFICHE TECNICHE: montanti | traversa | 2 sedili | ferramenta e minuteria varia antivandalo (con eventuale sistemi di protezione per teste e filettature sporgenti)	1 cad		1.741,51
LOM241.RM.57.05.00.Sa000.1750.-	Gioco scivolo semplice di lega alluminio generico; impiego: attrezzature ricreative. Incluso: ferramenta e minuteria varia in lega ferrosa acciaio generico zincato o inox / SPECIFICHE TECNICHE: età di utilizzo minimo 6 mesi; ferramenta e minuteria varia antivandalo (con eventuale sistemi di protezione per teste e filettature sporgenti)	1 cad		2.729,40
LOM241.RM.57.05.00.Sa000.1755.-	Gioco scivolo semplice di lega alluminio generico; impiego: attrezzature ricreative. Incluso: ferramenta e minuteria varia in lega ferrosa acciaio generico zincato o inox / SPECIFICHE TECNICHE: età di utilizzo minimo 6 mesi; ferramenta e minuteria varia antivandalo (con eventuale sistemi di protezione per teste e filettature sporgenti)	1 cad		3.330,81
LOM241.RM.57.05.00.Sb003.0000.-	Gioco a due torri/moduli di lega ferrosa acciaio zincato; impiego: attrezzature ricreative. Incluso: ferramenta e minuteria varia in acciaio generico zincato o inox / SPECIFICHE TECNICHE: età di utilizzo minimo 6 mesi; 2 torri | 2 accesso/salita | 2 uscita/discesa | 1 collegamento | ferramenta e minuteria varia antivandalo (con eventuale sistemi di protezione per teste e filettature sporgenti)	1 cad		11.287,73
LOM241.RM.57.05.00.Sb003.0010.a	Gioco a due torri/moduli di lega ferrosa acciaio zincato; impiego: attrezzature ricreative. Incluso: ferramenta e minuteria varia in lega ferrosa acciaio generico zincato o inox / SPECIFICHE TECNICHE: età di utilizzo minimo 3 anni; 2 torri | 2 accesso/salita | 2 uscita/discesa | 1 collegamento | ferramenta e minuteria varia antivandalo (con eventuale sistemi di protezione per teste e filettature sporgenti)	1 cad		9.846,23
LOM241.RM.57.05.00.Sb003.0020.a	Gioco a due torri/moduli di lega ferrosa acciaio zincato; impiego: attrezzature ricreative. Incluso: ferramenta e minuteria varia in lega ferrosa acciaio generico zincato o inox / SPECIFICHE TECNICHE: età di utilizzo minimo 3 anni; 2 torri | 2 accesso/salita | 2 uscita/discesa | 1 collegamento | ferramenta e minuteria varia antivandalo (con eventuale sistemi di protezione per teste e filettature sporgenti)	1 cad		11.659,67
LOM241.RM.57.05.00.Sb003.0030.a	Gioco a due torri/moduli di lega ferrosa acciaio zincato; impiego: attrezzature ricreative. Incluso: ferramenta e minuteria varia in lega ferrosa acciaio generico zincato o inox / SPECIFICHE TECNICHE: età di utilizzo minimo 3 anni; 2 torri | 2 accesso/salita | 2 uscita/discesa | 1 collegamento | ferramenta e minuteria varia antivandalo (con eventuale sistemi di protezione per teste e filettature sporgenti)	1 cad		9.949,86
LOM241.RM.57.05.00.Sb003.0050.a	Gioco a due torri/moduli di lega ferrosa acciaio zincato; impiego: attrezzature ricreative. Incluso: ferramenta e minuteria varia in lega ferrosa acciaio generico zincato o inox / SPECIFICHE TECNICHE: età di utilizzo minimo 3 anni; 2 torri | 2 accesso/salita | 2 uscita/discesa | 1 collegamento | ferramenta e minuteria varia antivandalo (con eventuale sistemi di protezione per teste e filettature sporgenti)	1 cad		13.687,75
LOM241.RM.57.05.00.Sb003.0065.b	Gioco a due torri/moduli di lega ferrosa acciaio zincato; impiego: attrezzature ricreative. Incluso: ferramenta e minuteria varia in lega ferrosa acciaio generico zincato o inox / SPECIFICHE TECNICHE: età di utilizzo minimo 6 anni; 2 torri | 2 accesso/salita | 2 uscita/discesa | 1 collegamento | ferramenta e minuteria varia antivandalo (con eventuale sistemi di protezione per teste e filettature sporgenti)	1 cad		13.099,77
LOM241.RM.57.05.00.Sb003.0065.d	Gioco a due torri/moduli di lega ferrosa acciaio zincato; impiego: attrezzature ricreative. Incluso: ferramenta e minuteria varia in lega ferrosa acciaio generico zincato o inox / SPECIFICHE TECNICHE: età di utilizzo minimo 6 anni; 2 torri | 2 accesso/salita | 2 uscita/discesa | 1 collegamento | ferramenta e minuteria varia antivandalo (con eventuale sistemi di protezione per teste e filettature sporgenti)	1 cad		14.279,90
LOM241.RM.57.05.00.Sb003.0065.f	Gioco a due torri/moduli di lega ferrosa acciaio zincato; impiego: attrezzature ricreative. Incluso: ferramenta e minuteria varia in lega ferrosa acciaio generico zincato o inox / SPECIFICHE TECNICHE: età di utilizzo minimo 6 anni; 2 torri | 2 accesso/salita | 2 uscita/discesa | 1 collegamento | ferramenta e minuteria varia antivandalo (con eventuale sistemi di protezione per teste e filettature sporgenti)	1 cad		16.094,74
LOM241.RM.57.05.00.Sb003.0065.j	Gioco a due torri/moduli di lega ferrosa acciaio zincato; impiego: attrezzature ricreative. Incluso: ferramenta e minuteria varia in lega ferrosa acciaio generico zincato o inox / SPECIFICHE TECNICHE: età di utilizzo minimo 6 anni; 2 torri | 2 accesso/salita | 2 uscita/discesa | 1 collegamento | ferramenta e minuteria varia antivandalo (con eventuale sistemi di protezione per teste e filettature sporgenti)	1 cad		17.864,23
LOM241.RM.57.05.00.Sb003.0250.-	Gioco a tre torri/moduli di lega ferrosa acciaio zincato; impiego: attrezzature ricreative. Incluso: ferramenta e minuteria varia in lega ferrosa acciaio generico zincato o inox / SPECIFICHE TECNICHE: età di utilizzo minimo 6 mesi; 3 torri | 3 accesso/salita | 2 uscita/discesa | 2 collegamenti | ferramenta e minuteria varia antivandalo (con eventuale sistemi di protezione per teste e filettature sporgenti)	1 cad		13.495,54
LOM241.RM.57.05.00.Sb003.0260.a	Gioco a tre torri/moduli di lega ferrosa acciaio zincato; impiego: attrezzature ricreative. Incluso: ferramenta e minuteria varia in lega ferrosa acciaio generico zincato o inox / SPECIFICHE TECNICHE: età di utilizzo minimo 3 anni; 3 torri | 3 accesso/salita | 2 uscita/discesa | 2 collegamento | ferramenta e minuteria varia antivandalo (con eventuale sistemi di protezione per teste e filettature sporgenti)	1 cad		21.192,24
LOM241.RM.57.05.00.Sb003.0275.b	Gioco a tre torri/moduli di lega ferrosa acciaio zincato; impiego: attrezzature ricreative. Incluso: ferramenta e minuteria varia in lega ferrosa acciaio generico zincato o inox / SPECIFICHE TECNICHE: età di utilizzo minimo 6 anni; 3 torri | 3 accesso/salita | 2 uscita/discesa | 2 collegamento | ferramenta e minuteria varia antivandalo (con eventuale sistemi di protezione per teste e filettature sporgenti)	1 cad		23.653,65
LOM241.RM.57.05.00.Sb003.0750.-	Gioco a una torre/modulo di lega ferrosa acciaio zincato; impiego: attrezzature ricreative. Incluso: ferramenta e minuteria varia in lega ferrosa acciaio generico zincato o inox / SPECIFICHE TECNICHE: età di utilizzo minimo 6 mesi; 1 torre | 1 accesso/salita | 1 uscita/discesa | ferramenta e minuteria varia antivandalo (con eventuale sistemi di protezione per teste e filettature sporgenti)	1 cad		5.088,14
LOM241.RM.57.05.00.Sb003.0760.a	Gioco a una torre/modulo di lega ferrosa acciaio zincato; impiego: attrezzature ricreative. Incluso: ferramenta e minuteria varia in lega ferrosa acciaio generico zincato o inox / SPECIFICHE TECNICHE: età di utilizzo minimo 3 anni; 1 torre | 1 accesso/salita | 1 uscita/discesa | ferramenta e minuteria varia antivandalo (con eventuale sistemi di protezione per teste e filettature sporgenti)	1 cad		5.502,06
LOM241.RM.57.05.00.Sb003.0765.a	Gioco a una torre/modulo di lega ferrosa acciaio zincato; impiego: attrezzature ricreative. Incluso: ferramenta e minuteria varia in lega ferrosa acciaio generico zincato o inox / SPECIFICHE TECNICHE: età di utilizzo minimo 3 anni; 1 torre | 1 accesso/salita | 1 uscita/discesa | ferramenta e minuteria varia antivandalo (con eventuale sistemi di protezione per teste e filettature sporgenti)	1 cad		6.052,18
LOM241.RM.57.05.00.Sb003.0770.a	Gioco a una torre/modulo di lega ferrosa acciaio zincato; impiego: attrezzature ricreative. Incluso: ferramenta e minuteria varia in lega ferrosa acciaio generico zincato o inox / SPECIFICHE TECNICHE: età di utilizzo minimo 3 anni; 1 torre | 1 accesso/salita | 1 uscita/discesa | ferramenta e minuteria varia antivandalo (con eventuale sistemi di protezione per teste e filettature sporgenti)	1 cad		7.598,55
LOM241.RM.57.05.00.Sb003.0775.a	Gioco a una torre/modulo di lega ferrosa acciaio zincato; impiego: attrezzature ricreative. Incluso: ferramenta e minuteria varia in lega ferrosa acciaio generico zincato o inox / SPECIFICHE TECNICHE: età di utilizzo minimo 3 anni; 1 torre | 1 accesso/salita | 1 uscita/discesa | ferramenta e minuteria varia antivandalo (con eventuale sistemi di protezione per teste e filettature sporgenti)	1 cad		9.027,40
LOM241.RM.57.05.00.Sb003.0775.b	Gioco a una torre/modulo di lega ferrosa acciaio zincato; impiego: attrezzature ricreative. Incluso: ferramenta e minuteria varia in lega ferrosa acciaio generico zincato o inox / SPECIFICHE TECNICHE: età di utilizzo minimo 6 anni; 1 torre | 1 accesso/salita | 1 uscita/discesa | ferramenta e minuteria varia antivandalo (con eventuale sistemi di protezione per teste e filettature sporgenti)	1 cad		7.722,68
LOM241.RM.57.05.00.Sb003.0775.c	Gioco a una torre/modulo di lega ferrosa acciaio zincato; impiego: attrezzature ricreative. Incluso: ferramenta e minuteria varia in lega ferrosa acciaio generico zincato o inox / SPECIFICHE TECNICHE: età di utilizzo minimo 6 anni; 1 torre | 1 accesso/salita | 1 uscita/discesa | ferramenta e minuteria varia antivandalo (con eventuale sistemi di protezione per teste e filettature sporgenti)	1 cad		7.834,00
LOM241.RM.57.05.00.Sb003.0775.d	Gioco a una torre/modulo di lega ferrosa acciaio zincato; impiego: attrezzature ricreative. Incluso: ferramenta e minuteria varia in lega ferrosa acciaio generico zincato o inox / SPECIFICHE TECNICHE: età di utilizzo minimo 6 anni; 1 torre | 1 accesso/salita | 1 uscita/discesa | ferramenta e minuteria varia antivandalo (con eventuale sistemi di protezione per teste e filettature sporgenti)	1 cad		8.995,02
LOM241.RM.57.05.00.Sb003.0775.e	Gioco a una torre/modulo di lega ferrosa acciaio zincato; impiego: attrezzature ricreative. Incluso: ferramenta e minuteria varia in lega ferrosa acciaio generico zincato o inox / SPECIFICHE TECNICHE: età di utilizzo minimo 6 anni; 1 torre | 1 accesso/salita | 1 uscita/discesa | ferramenta e minuteria varia antivandalo (con eventuale sistemi di protezione per teste e filettature sporgenti)	1 cad		10.336,00
LOM241.RM.57.05.00.Sb003.1000.-	Gioco altalena doppia di lega ferrosa acciaio zincato; finitura: verniciato; impiego: attrezzature ricreative. Incluso: ferramenta e minuteria varia in lega ferrosa acciaio generico zincato o inox / SPECIFICHE TECNICHE: montanti | traversa | 2 sedili | ferramenta e minuteria varia antivandalo (con eventuale sistemi di protezione per teste e filettature sporgenti)	1 cad		1.237,37
LOM241.RM.57.05.00.Sb003.1750.-	Gioco bilico/dondolo di lega ferrosa acciaio zincato; impiego: attrezzature ricreative. Incluso: ferramenta e minuteria varia in lega ferrosa lega ferrosa acciaio generico zincato o inox / SPECIFICHE TECNICHE: utilizzato per due/tre/quattro persone; ferramenta e minuteria varia antivandalo (con eventuale sistemi di protezione per teste e filettature sporgenti)	1 cad		3.716,50
LOM241.RM.57.05.00.Sb003.2000.-	Gioco scivolo semplice di lega ferrosa acciaio zincato; impiego: attrezzature ricreative. Incluso: ferramenta e minuteria varia in lega ferrosa acciaio generico zincato o inox / SPECIFICHE TECNICHE: età di utilizzo minimo 3 anni; ferramenta e minuteria varia antivandalo (con eventuale sistemi di protezione per teste e filettature sporgenti)	1 cad		3.698,94
LOM241.RM.57.05.00.Sb003.2005.-	Gioco scivolo semplice di lega ferrosa acciaio zincato; impiego: attrezzature ricreative. Incluso: ferramenta e minuteria varia in lega ferrosa acciaio generico zincato o inox / SPECIFICHE TECNICHE: età di utilizzo minimo 3 anni; ferramenta e minuteria varia antivandalo (con eventuale sistemi di protezione per teste e filettature sporgenti)	1 cad		2.372,54
LOM241.RM.57.05.00.Za000.0000.-	Gioco a molla di materiale generico; geometria/forma/aspetto: per una persona; impiego: attrezzature ricreative. Incluso: ferramenta e minuteria varia in lega ferrosa lega ferrosa acciaio generico zincato o inox / SPECIFICHE TECNICHE: ferramenta e minuteria varia antivandalo (con eventuale sistemi di protezione per teste e filettature sporgenti)	1 cad		731,81
LOM241.RM.57.05.00.Za000.0005.-	Gioco a molla di materiale generico; geometria/forma/aspetto: per due persone; impiego: attrezzature ricreative. Incluso: ferramenta e minuteria varia in lega ferrosa lega ferrosa acciaio generico zincato o inox / SPECIFICHE TECNICHE: ferramenta e minuteria varia antivandalo (con eventuale sistemi di protezione per teste e filettature sporgenti)	1 cad		790,90
LOM241.RM.57.05.00.Za000.0010.-	Gioco a molla di materiale generico; geometria/forma/aspetto: per quattro persone; impiego: attrezzature ricreative. Incluso: ferramenta e minuteria varia in lega ferrosa lega ferrosa acciaio generico zincato o inox / SPECIFICHE TECNICHE: ferramenta e minuteria varia antivandalo (con eventuale sistemi di protezione per teste e filettature sporgenti)	1 cad		1.220,30
LOM241.RM.57.05.00.Za000.0250.a	Gioco a tre torri/moduli di materiale generico; impiego: attrezzature ricreative. Incluso: ferramenta e minuteria varia in lega ferrosa lega ferrosa acciaio generico zincato o inox / SPECIFICHE TECNICHE: età di utilizzo minimo 3 anni; 3 torri | 3 accesso/salita | 2 uscita/discesa | 2 collegamento | ferramenta e minuteria varia antivandalo (con eventuale sistemi di protezione per teste e filettature sporgenti)	1 cad		25.059,56
LOM241.RM.57.05.00.Za000.0250.b	Gioco a tre torri/moduli di materiale generico; impiego: attrezzature ricreative. Incluso: ferramenta e minuteria varia in lega ferrosa lega ferrosa acciaio generico zincato o inox / SPECIFICHE TECNICHE: età di utilizzo minimo 3 anni; 3 torri | 3 accesso/salita | 2 uscita/discesa | 2 collegamento | ferramenta e minuteria varia antivandalo (con eventuale sistemi di protezione per teste e filettature sporgenti)	1 cad		23.431,53
LOM241.RM.57.05.00.Za000.0750.-	Gioco altalena ruotante di materiale generico; impiego: attrezzature ricreative / SPECIFICHE TECNICHE: -	1 cad		2.935,42
LOM241.RM.57.05.00.Za000.1000.a	Gioco di materiale generico; impiego: attrezzature ricreative. Incluso: ferramenta e minuteria varia in lega ferrosa lega ferrosa acciaio generico zincato o inox / SPECIFICHE TECNICHE: età di utilizzo minimo 6 anni; 3 torri | 3 accesso/salita | 2 uscita/discesa | 2 collegamento | ferramenta e minuteria varia antivandalo (con eventuale sistemi di protezione per teste e filettature sporgenti)	1 cad		29.521,11
LOM241.RM.57.05.00.Za000.1000.b	Gioco di materiale generico; impiego: attrezzature ricreative. Incluso: ferramenta e minuteria varia in lega ferrosa lega ferrosa acciaio generico zincato o inox / SPECIFICHE TECNICHE: età di utilizzo minimo 6 anni; 3 torri | 3 accesso/salita | 2 uscita/discesa | 2 collegamento | ferramenta e minuteria varia antivandalo (con eventuale sistemi di protezione per teste e filettature sporgenti)	1 cad		32.858,27
LOM241.RM.57.05.00.Za000.1005.-	Gioco di materiale generico; lunghezza [m] = 4 | larghezza [m] = 2 / SPECIFICHE TECNICHE: -	1 cad		19.963,97
LOM241.RM.57.05.00.Za000.1250.a	Gioco pannello di materiale generico. Incluso: gioco / SPECIFICHE TECNICHE: -	1 cad		383,88
LOM241.RM.57.05.00.Za000.1250.b	Gioco pannello di materiale generico. Escluso: gioco / SPECIFICHE TECNICHE: -	1 cad		194,70
LOM241.RM.57.05.00.Za000.1500.-	Gioco pavimetno di materiale generico; geometria/forma/aspetto: quadrato / SPECIFICHE TECNICHE: -	1 cad		160,16
LOM241.RM.57.05.00.Za000.1505.-	Gioco pavimetno di materiale generico; geometria/forma/aspetto: triangolare / SPECIFICHE TECNICHE: -	1 cad		136,70
LOM241.RM.57.05.00.Za000.1750.-	Gioco tetto di materiale generico; geometria/forma/aspetto: due falde; lunghezza [m] = 8 | larghezza [m] = 2 / SPECIFICHE TECNICHE: -	1 cad		472,24
LOM241.RM.57.05.00.Za000.1755.-	Gioco tetto di materiale generico; geometria/forma/aspetto: quattro falde / SPECIFICHE TECNICHE: -	1 cad		874,05
LOM241.RM.57.10.00.D0000.0000.-	Scivolo di plastica generico; geometria/forma/aspetto: lineari; impiego: gioco complesso / SPECIFICHE TECNICHE: ricambio gioco per età di utilizzo minimo 6 mesi; durabilità del legno secondo UNI EN 350:2016	1 cad		715,24
LOM241.RM.57.10.00.D0000.0005.-	Scivolo di plastica generico; funzione: uscita/discesa; impiego: gioco scivolo semplice / SPECIFICHE TECNICHE: ricambio gioco per età di utilizzo minimo 6 anni	1 cad		1.436,04
LOM241.RM.57.10.00.D0000.0020.-	Scivolo di plastica generico; funzione: uscita/discesa; impiego: gioco scivolo semplice | gioco a una torre/modulo | gioco a due torri/moduli | gioco a tre torri/moduli / SPECIFICHE TECNICHE: ricambio gioco per età di utilizzo minimo 6 mesi; durabilità del legno secondo UNI EN 350:2016	1 cad		1.204,61
LOM241.RM.57.10.00.Sb001.0000.-	Scivolo di lega ferrosa acciaio generico; geometria/forma/aspetto: tipo gradini/pedane/pioli/doghe/corda/arrampicata in rete/parete d'arrampicata/rampa con o senza corda; funzione: accesso/salita; impiego: gioco scivolo semplice / SPECIFICHE TECNICHE: ricambio gioco per età di utilizzo minimo 6 anni	1 cad		1.625,75
LOM241.RM.57.10.00.Sb001.0005.-	Scivolo di lega ferrosa acciaio generico; geometria/forma/aspetto: tipo gradini/pedane/pioli/doghe; funzione: accesso/salita; impiego: gioco scivolo semplice | gioco a una torre/modulo | gioco a due torri/moduli | gioco a tre torri/moduli / SPECIFICHE TECNICHE: ricambio gioco per età di utilizzo minimo 3 anni	1 cad		1.779,28
LOM241.RM.57.10.00.Sb001.0010.-	Scivolo di lega ferrosa acciaio generico; geometria/forma/aspetto: lineari; impiego: gioco complesso / SPECIFICHE TECNICHE: ricambio gioco per età di utilizzo minimo 6 mesi; durabilità del legno secondo UNI EN 350:2016	1 cad		1.053,82
LOM241.RM.57.10.05.Qa000.0000.-	Scala gradini/pedane di legno naturale generico; geometria/forma/aspetto: gradini/pedane; impiego: gioco complesso a una/due/tre torri/moduli / SPECIFICHE TECNICHE: ricambio gioco per età di utilizzo minimo 6 mesi	1 cad		483,15
LOM241.RM.57.10.05.R0000.0000.-	Scala a pantografo di metallo generico / SPECIFICHE TECNICHE: -	1 cad		323,49
LOM241.RM.57.10.05.Sb001.0000.-	Scala gradini/pedane di lega ferrosa acciaio generico; geometria/forma/aspetto: gradini/pedane; impiego: gioco complesso a una/due/tre torri/moduli / SPECIFICHE TECNICHE: ricambio gioco per età di utilizzo minimo 6 mesi	1 cad		1.826,47
LOM241.RM.57.10.05.Za000.0000.-	Scala gradini/pedane/pioli/doghe di materiale generico; impiego: gioco a una torre/modulo | gioco a due torri/moduli | gioco a tre torri/moduli. Incluso: pianali, pavimenti, parapetti, pannelli di protezione, staffe/supporti in lega ferrosa acciaio generico zincato per ancoraggio al suolo / SPECIFICHE TECNICHE: ricambio gioco per età di utilizzo minimo 3 anni; legno naturale generico (pino, larice, robinia, castagno, quercia), massello di tipo "a tronco intero" o lamellare/massello fuori cuore (sezioni di tronco prive di nucleo), proveniente da silvicoltura certificata (PEFC o FSC), impregnato a pressione con sali e soluzioni idrorepellenti, trattato/colorato in superficie con prodotti atossici	1 cad		778,79
LOM241.RM.57.10.05.Za000.0005.-	Scala gradini/pedane/pioli/doghe di materiale generico; impiego: gioco scivolo semplice / SPECIFICHE TECNICHE: ricambio gioco per età di utilizzo minimo 3 anni; legno naturale generico (pino, larice, robinia, castagno, quercia), massello di tipo "a tronco intero" o lamellare/massello fuori cuore (sezioni di tronco prive di nucleo), proveniente da silvicoltura certificata (PEFC o FSC), impregnato a pressione con sali e soluzioni idrorepellenti, trattato/colorato in superficie con prodotti atossici, età di utilizzo minimo 6 anni	1 cad		687,04
LOM241.RM.57.10.10.D0000.0000.-	Sagoma di plastica generico; impiego: gioco a molla / SPECIFICHE TECNICHE: ricambio gioco;	1 cad		481,21
LOM241.RM.57.10.10.Qa000.0000.-	Sagoma di legno naturale generico; impiego: gioco a molla / SPECIFICHE TECNICHE: ricambio gioco; legno naturale generico lamellare	1 cad		546,06
LOM241.RM.57.10.10.Qb000.0000.-	Sagoma di legno artificiale generico; geometria/forma/aspetto: hpl; impiego: gioco a molla / SPECIFICHE TECNICHE: ricambio gioco; durabilità del legno naturale generico secondo UNI EN 350:2016	1 cad		417,54
LOM241.RM.57.10.10.Za000.0250.-	Sagoma di materiale generico; geometria/forma/aspetto: multistrato; impiego: gioco a molla / SPECIFICHE TECNICHE: ricambio gioco;	1 cad		530,48
LOM241.RM.57.10.15.Za000.0000.a	Pannello di materiale generico; funzione: protezione; impiego: gioco complesso a una/due/tre torri/moduli / SPECIFICHE TECNICHE: ricambio gioco; età utilizzo minimo 6 mesi	1 cad		195,07
LOM241.RM.57.10.15.Za000.0000.b	Pannello di materiale generico; funzione: protezione; impiego: gioco complesso a una/due/tre torri/moduli. Incluso: gioco complesso a una/due/tre torri/moduli (età di utilizzo minimo 6 mesi) / SPECIFICHE TECNICHE: ricambio gioco; età utilizzo minimo 6 mesi	1 cad		523,66
LOM241.RM.57.10.25.Qa000.0000.b	Montante di legno naturale generico; finitura: impregnato-trattato/colorato; geometria/forma/aspetto: massello/lamellare; impiego: gioco altalena. Incluso: staffe/supporti in lega ferrosa acciaio generico zincato per ancoraggio al suolo / SPECIFICHE TECNICHE: ricambio gioco; legno naturale generico (pino, larice, robinia, castagno, quercia), massello di tipo "a tronco intero" o lamellare/massello fuori cuore (sezioni di tronco prive di nucleo) proveniente da silvicoltura certificata (pefc o fsc); impregnato a pressione con sali e soluzoi idrorepellenti; trattato/colorato in superficie con prodotti atossici	1 cad		94,84
LOM241.RM.57.10.25.Qa000.0005.-	Montante di legno naturale generico; impiego: gioco complesso a una/due/tre torri/moduli / SPECIFICHE TECNICHE: ricambio gioco; età utilizzo minimo 6 mesi	1 cad		69,66
LOM241.RM.57.10.25.Qa000.0025.-	Montante di legno naturale generico; funzione: uscita/discesa; impiego: gioco scivolo semplice / SPECIFICHE TECNICHE: ricambio gioco; materia sintetica/plastica resistenti a raggi ultravioletti e riciclabili; età di utilizzo minimo 6 anni	1 cad		88,40
LOM241.RM.57.10.25.Qa000.0030.-	Montante di legno naturale generico; funzione: uscita/discesa; impiego: gioco scivolo semplice | gioco a una torre/modulo | gioco a due torri/moduli | gioco a tre torri/moduli | gioco scivolo semplice | gioco a una torre/modulo | gioco a due torri/moduli | gioco a tre torri/moduli / SPECIFICHE TECNICHE: ricambio gioco; materia sintetica/plastica resistenti a raggi ultravioletti e riciclabili; età di utilizzo minimo 3 anni	1 cad		90,43
LOM241.RM.57.10.25.Sa000.0005.a	Montante di lega alluminio generico; finitura: verniciata; impiego: gioco altalena / SPECIFICHE TECNICHE: ricambio gioco; verniciatura con polveri epossidiche termoindurenti	1 cad		235,24
LOM241.RM.57.10.25.Sb001.0000.-	Montante di lega ferrosa acciaio generico; impiego: gioco complesso a una/due/tre torri/moduli / SPECIFICHE TECNICHE: ricambio gioco; età utilizzo minimo 6 mesi	1 cad		206,54
LOM241.RM.57.10.25.Sb003.0000.a	Montante di lega ferrosa acciaio zincato; finitura: verniciata; impiego: gioco altalena / SPECIFICHE TECNICHE: ricambio gioco; lega ferrosa acciaio zincato a caldo; verniciatura con polveri epossidiche termoindurenti	1 cad		147,64
LOM241.RM.57.10.30.Qa000.0250.-	Traverso di legno naturale generico; impiego: gioco altalena / SPECIFICHE TECNICHE: -	1 cad		175,74
LOM241.RM.57.10.30.Sb003.0000.a	Traverso di lega ferrosa acciaio zincato; impiego: gioco altalena / SPECIFICHE TECNICHE: -	1 cad		271,24
LOM241.RM.57.15.00.D0000.0000.-	Seduta a gabbia di plastica generico; impiego: gioco altalena / SPECIFICHE TECNICHE: ricambio gioco; plastica generico (gomma | poliuretano | polietilene) | rinforzati | antiscivolo | urtoassorbenti | resistnti a raggi ultravioletti e riciclabili	1 cad		379,21
LOM241.RM.57.15.00.D0000.0250.-	Seduta a tavoletta di plastica generico; impiego: gioco altalena / SPECIFICHE TECNICHE: ricambio gioco; plastica generico (gomma | poliuretano | polietilene) | rinforzati | antiscivolo | urtoassorbenti | resistnti a raggi ultravioletti e riciclabili	1 cad		216,81
LOM241.RM.57.15.00.D0000.0505.a	Seduta di plastica generico; geometria/forma/aspetto: sagomate/non sagomate; impiego: gioco bilico/dondolo / SPECIFICHE TECNICHE: ricambio gioco; materia sintetica/plastica resistnti a raggi ultravioletti e riciclabili	1 cad		29,08
LOM241.RM.57.15.05.Sb001.0000.-	Giunto con cuscinetti a sfera di lega ferrosa acciaio generico; impiego: gioco altalena / SPECIFICHE TECNICHE: ricambio gioco; giunto di movimento	1 cad		48,64
LOM241.RM.57.15.05.Za000.0000.-	Giunto con cuscinetti di materiale generico; impiego: gioco bilico/dondolo / SPECIFICHE TECNICHE: ricambio gioco; giunto di movimento	1 cad		257,20
LOM241.RM.57.15.05.Za000.0250.-	Giunto con sistema a molle di materiale generico; impiego: gioco bilico/dondolo / SPECIFICHE TECNICHE: ricambio gioco; giunto di movimento	1 cad		543,81
LOM241.RM.57.15.10.Za000.0000.-	Molla di materiale generico; funzione: portante; impiego: gioco scivolo semplice / SPECIFICHE TECNICHE: ricambio gioco; legno (pino, larice, robinia, castagno, quercia) massello di tipo "a tronco intero" o lamellare/massello fuori cuore (sezioni di tronco prive di nucleo), proveniente da silvicoltura certificata (pefc o fsc), impregnato a pressione con sali e soluzoi idrorepellenti, trattato/colorato in superficie con prodotti atossici, età di utilizzo minimo 3 anni	1 cad		301,08
LOM241.RM.57.15.15.Qa000.0000.-	Ponte di legno naturale generico; geometria/forma/aspetto: fissi; impiego: gioco complesso / SPECIFICHE TECNICHE: durabilità del legno naturale generico secondo normativa; ricambio gioco pe reta di utilizzo minimo 6 mesi	1 cad		832,60
LOM241.RM.57.15.15.Sb001.0000.-	Ponte di lega ferrosa acciaio generico; geometria/forma/aspetto: fissi; impiego: gioco complesso / SPECIFICHE TECNICHE: durabilità del legno naturale generico secondo normativa; ricambio gioco pe reta di utilizzo minimo 6 mesi	1 cad		2.563,02
LOM241.RM.57.15.20.Za000.0000.a	Basamento di materiale generico; impiego: gioco bilico/dondolo | gioco a molla / SPECIFICHE TECNICHE: ricambio gioco	1 cad		123,43
LOM241.RM.57.15.25.Sb003.0000.a	Catena di lega ferrosa acciaio zincato; geometria/forma/aspetto: coppia; impiego: gioco altalena / SPECIFICHE TECNICHE: ricambio gioco	1 cad		55,75
LOM241.RM.57.15.50.Qa000.0000.-	Parapetto ricambio gioco di legno naturale generico; impiego: gioco complesso a una/due/tre torri/moduli / SPECIFICHE TECNICHE: ricambio gioco; età utilizzo minimo 6 mesi	1 cad		150,57
LOM241.RM.57.15.50.Sa000.0000.-	Parapetto ricambio gioco di lega alluminio generico; impiego: gioco complesso a una/due/tre torri/moduli / SPECIFICHE TECNICHE: ricambio gioco; età utilizzo minimo 6 mesi	1 cad		209,01
LOM241.RM.57.15.50.Sb001.0000.-	Parapetto ricambio gioco di lega ferrosa acciaio generico; impiego: gioco complesso a una/due/tre torri/moduli / SPECIFICHE TECNICHE: ricambio gioco; età utilizzo minimo 6 mesi	1 cad		209,01
LOM241.RM.60.05.00.Za000.0000.a	Barriera paramassi di materiale generico; dissipazione [kJ] = 500 / SPECIFICHE TECNICHE: -	1 cad		95,88
LOM241.RM.60.05.00.Za000.0000.b	Barriera paramassi di materiale generico; dissipazione [kJ] = 1500 / SPECIFICHE TECNICHE: -	1 cad		125,54
LOM241.RM.60.05.00.Za000.0000.c	Barriera paramassi di materiale generico; dissipazione [kJ] = 2000 / SPECIFICHE TECNICHE: -	1 cad		149,27
LOM241.RM.60.05.00.Za000.0000.d	Barriera paramassi di materiale generico; dissipazione [kJ] = 3000 / SPECIFICHE TECNICHE: -	1 cad		197,07
LOM241.RM.60.10.00.Sb025.0000.a	Gabbia di lega ferrosa acciaio galvanizzato; geometria/forma/aspetto: rete; impiego: gabbioni cilindrici; diametro (ø) [m] = 0,65 | lunghezza [m] = 2 / SPECIFICHE TECNICHE: conforme a “Linee Guida per la certificazione di idoneità tecnica all’impiego e l’utilizzo di prodotti in rete metallica a doppia torsione” (n.69/2013)	1 cad		34,40
LOM241.RM.60.10.00.Sb025.0000.b	Gabbia di lega ferrosa acciaio galvanizzato; geometria/forma/aspetto: rete; impiego: gabbioni cilindrici; diametro (ø) [m] = 0,65 | lunghezza [m] = 3 / SPECIFICHE TECNICHE: conforme a “Linee Guida per la certificazione di idoneità tecnica all’impiego e l’utilizzo di prodotti in rete metallica a doppia torsione” (n.69/2013)	1 cad		53,48
LOM241.RM.60.10.00.Sb025.0005.a	Gabbia di lega ferrosa acciaio galvanizzato; finitura: rivestimento polimerico; geometria/forma/aspetto: rete; impiego: gabbioni cilindrici; diametro (ø) [m] = 0,65 | lunghezza [m] = 2 / SPECIFICHE TECNICHE: resistenza a corrosione in test in nebbia salina tale per cui dopo 6,000 h la percentuale di ruggine rossa non deve essere superiore al 5%	1 cad		40,08
LOM241.RM.60.10.00.Sb025.0005.b	Gabbia di lega ferrosa acciaio galvanizzato; finitura: rivestimento polimerico; geometria/forma/aspetto: rete; impiego: gabbioni cilindrici; diametro (ø) [m] = 0,65 | lunghezza [m] = 3 / SPECIFICHE TECNICHE: resistenza a corrosione in test in nebbia salina tale per cui dopo 6,000 h la percentuale di ruggine rossa non deve essere superiore al 5%	1 cad		62,02
LOM241.RM.60.10.00.Sb025.0010.a	Gabbia di lega ferrosa acciaio galvanizzato; finitura: rivestimento polimerico; geometria/forma/aspetto: rete; impiego: gabbioni rettangolari; altezza [m] = 1 / SPECIFICHE TECNICHE: resistenza a corrosione in test in nebbia salina tale per cui dopo 6,000 h la percentuale di ruggine rossa non deve essere superiore al 5%	1 cad		93,86
LOM241.RM.60.10.00.Sb025.0010.b	Gabbia di lega ferrosa acciaio galvanizzato; finitura: rivestimento polimerico; geometria/forma/aspetto: rete; impiego: gabbioni rettangolari; altezza [m] = 1 / SPECIFICHE TECNICHE: resistenza a corrosione in test in nebbia salina tale per cui dopo 6,000 h la percentuale di ruggine rossa non deve essere superiore al 5%	1 cad		142,38
LOM241.RM.60.10.00.Sb025.0015.-	Gabbia di lega ferrosa acciaio galvanizzato; finitura: rivestimento polimerico; geometria/forma/aspetto: rete; impiego: gabbioni rettangolari; altezza [m] = 1 / SPECIFICHE TECNICHE: resistenza a corrosione in test in nebbia salina tale per cui dopo 6,000 h la percentuale di ruggine rossa non deve essere superiore al 5%	1 cad		64,94
LOM241.RM.60.10.00.Sb025.0020.-	Gabbia di lega ferrosa acciaio galvanizzato; finitura: rivestimento polimerico; geometria/forma/aspetto: rete; impiego: gabbioni rettangolari; altezza [m] = 1 / SPECIFICHE TECNICHE: resistenza a corrosione in test in nebbia salina tale per cui dopo 6,000 h la percentuale di ruggine rossa non deve essere superiore al 5%	1 cad		90,60
LOM241.RM.60.10.00.Sb025.0025.-	Gabbia di lega ferrosa acciaio galvanizzato; finitura: rivestimento polimerico; geometria/forma/aspetto: rete; impiego: gabbioni rettangolari; altezza [m] = 1 / SPECIFICHE TECNICHE: resistenza a corrosione in test in nebbia salina tale per cui dopo 6,000 h la percentuale di ruggine rossa non deve essere superiore al 5%	1 cad		127,16
LOM241.RM.60.10.00.Sb025.0030.-	Gabbia di lega ferrosa acciaio galvanizzato; finitura: rivestimento polimerico; geometria/forma/aspetto: rete; impiego: gabbioni rettangolari; altezza [m] = 1 / SPECIFICHE TECNICHE: resistenza a corrosione in test in nebbia salina tale per cui dopo 6,000 h la percentuale di ruggine rossa non deve essere superiore al 5%	1 cad		99,21
LOM241.RM.60.10.00.Sb025.0035.a	Gabbia di lega ferrosa acciaio galvanizzato; finitura: rivestimento polimerico; geometria/forma/aspetto: rete; impiego: materassi; dimensione (x) [m] = 3 | dimensione (y) [m] = 3 | dimensione (z) [m] = 0,3 / SPECIFICHE TECNICHE: resistenza a corrosione in test in nebbia salina tale per cui dopo 6,000 h la percentuale di ruggine rossa non deve essere superiore al 5%	1 cad		148,98
LOM241.RM.60.10.00.Sb025.0035.b	Gabbia di lega ferrosa acciaio galvanizzato; finitura: rivestimento polimerico; geometria/forma/aspetto: rete; impiego: materassi; dimensione (x) [m] = 3 | dimensione (y) [m] = 3 | dimensione (z) [m] = 0,3 / SPECIFICHE TECNICHE: resistenza a corrosione in test in nebbia salina tale per cui dopo 6,000 h la percentuale di ruggine rossa non deve essere superiore al 5%	1 cad		213,19
LOM241.RM.60.10.00.Sb025.0035.c	Gabbia di lega ferrosa acciaio galvanizzato; finitura: rivestimento polimerico; geometria/forma/aspetto: rete; impiego: materassi; dimensione (x) [m] = 4 | dimensione (y) [m] = 3 | dimensione (z) [m] = 0,3 / SPECIFICHE TECNICHE: resistenza a corrosione in test in nebbia salina tale per cui dopo 6,000 h la percentuale di ruggine rossa non deve essere superiore al 5%	1 cad		178,59
LOM241.RM.60.10.00.Sb025.0035.d	Gabbia di lega ferrosa acciaio galvanizzato; finitura: rivestimento polimerico; geometria/forma/aspetto: rete; impiego: materassi; dimensione (x) [m] = 4 | dimensione (y) [m] = 3 | dimensione (z) [m] = 0,3 / SPECIFICHE TECNICHE: resistenza a corrosione in test in nebbia salina tale per cui dopo 6,000 h la percentuale di ruggine rossa non deve essere superiore al 5%	1 cad		278,94
LOM241.RM.60.10.05.R0000.0000.-	Rete a doppia torsione di metallo generico; impiego: paramassi; diametro (Ø) [mm] = 3; resistenza a trazione nominale [kN/m] = 60 | resistenza nominale a punzonamento [kN] = 75 / SPECIFICHE TECNICHE: acciaio galvanizzato con lega eutettica di Zinco - Alluminio (5%) in Classe A (UNI EN 10244-2), in possesso di ETA (Valutazione Tecnica Europea)	1 cad		1,21
LOM241.RM.60.10.05.R0000.0250.a	Rete sagomata di metallo generico; finitura: rivestimento polimerico; geometria/forma/aspetto: a doppia torsione; funzione: rinforzo terreni; dimensione maglia (x) [mm] = 8 | dimensione maglia (y) [mm] = 10; resistenza a trazione [kN] ≥ 35 | resistenza a punzonamento nominale [kN] ≥ 36; massa di rivestimento Zn [classe] = A / SPECIFICHE TECNICHE: per terreni rinforzati di lunghezza 3 m; rete sagomata metallica realizzata in conformità alla norma EN 14475 e secondo gli elaborati di progetto esecutivo della struttura; durabilità certificata a 120 anni da ente terzo qualificato; caratteristiche tecniche e resistenza all’invecchiamento conformi alla UNI EN 10245-1 e alla EN ISO 9227; temperatura critica di infragilimento inferiore a -30°C, in conformità alla ASTM D746, e alta resistenza all’abrasione (superiore ai 100.000 cicli secondo test eseguito in accordo alla EN 60229:2008); la rete con rivestimento polimerico deve presentare una resistenza a corrosione in test in nebbia salina tale per cui dopo 6000 h la percentuale di ruggine rossa non deve essere superiore al 5% (test eseguito in accordo alla EN ISO 9227); la resistenza a lungo termine LTDS a 120 anni, in condizioni di pH compreso tra 3 e 13 e terreno di contatto caratterizzato da diametro fino a 200 mm, dovrà essere riportata e certificata con relativo certificato terza parte quali BBA o similari	1 cad		191,51
LOM241.RM.60.10.05.R0000.0250.b	Rete sagomata di metallo generico; finitura: rivestimento polimerico; geometria/forma/aspetto: a doppia torsione; funzione: rinforzo terreni; dimensione maglia (x) [mm] = 8 | dimensione maglia (y) [mm] = 10; resistenza a trazione [kN] ≥ 35 | resistenza a punzonamento nominale [kN] ≥ 36; massa di rivestimento Zn [classe] = A / SPECIFICHE TECNICHE: per terreni rinforzati lunghezza 4 m; rete sagomata metallica realizzata in conformità alla norma EN 14475 e secondo gli elaborati di progetto esecutivo della struttura; durabilità certificata a 120 anni da ente terzo qualificato; caratteristiche tecniche e resistenza all’invecchiamento conformi alla UNI EN 10245-1 e alla EN ISO 9227; temperatura critica di infragilimento inferiore a -30°C, in conformità alla ASTM D746, e alta resistenza all’abrasione (superiore ai 100.000 cicli secondo test eseguito in accordo alla EN 60229:2008); la rete con rivestimento polimerico deve presentare una resistenza a corrosione in test in nebbia salina tale per cui dopo 6000 h la percentuale di ruggine rossa non deve essere superiore al 5% (test eseguito in accordo alla EN ISO 9227); la resistenza a lungo termine LTDS a 120 anni, in condizioni di pH compreso tra 3 e 13 e terreno di contatto caratterizzato da diametro fino a 200 mm, dovrà essere riportata e certificata con relativo certificato terza parte quali BBA o similari	1 cad		210,66
LOM241.RM.60.10.05.R0000.0250.c	Rete sagomata di metallo generico; finitura: rivestimento polimerico; geometria/forma/aspetto: a doppia torsione; funzione: rinforzo terreni; dimensione maglia (x) [mm] = 8 | dimensione maglia (y) [mm] = 10; resistenza a trazione [kN] ≥ 35 | resistenza a punzonamento nominale [kN] ≥ 36; massa di rivestimento Zn [classe] = A / SPECIFICHE TECNICHE: per terreni rinforzati di lunghezza 5 m; rete sagomata metallica, realizzata in conformità alla norma EN 14475 e secondo gli elaborati di progetto esecutivo della struttura; durabilità certificata a 120 anni da ente terzo qualificato; caratteristiche tecniche e resistenza all’invecchiamento conformi alla UNI EN 10245-1 e alla EN ISO 9227; temperatura critica di infragilimento inferiore a -30°C, in conformità alla ASTM D746, e alta resistenza all’abrasione (superiore ai 100.000 cicli secondo test eseguito in accordo alla EN 60229:2008); la rete con rivestimento polimerico deve presentare una resistenza a corrosione in test in nebbia salina tale per cui dopo 6000 h la percentuale di ruggine rossa non deve essere superiore al 5% (test eseguito in accordo alla EN ISO 9227); la resistenza a lungo termine LTDS a 120 anni, in condizioni di pH compreso tra 3 e 13 e terreno di contatto caratterizzato da diametro fino a 200 mm, dovrà essere riportata e certificata con relativo certificato terza parte quali BBA o similari	1 cad		229,81
LOM241.RM.60.10.05.R0000.0250.d	Rete sagomata di metallo generico; finitura: rivestimento polimerico; geometria/forma/aspetto: a doppia torsione; funzione: rinforzo terreni; dimensione maglia (x) [mm] = 8 | dimensione maglia (y) [mm] = 10; resistenza a trazione [kN] ≥ 35 | resistenza a punzonamento nominale [kN] ≥ 36; massa di rivestimento Zn [classe] = A / SPECIFICHE TECNICHE: per terreni rinforzati di lunghezza 6 m; rete sagomata metallica realizzata in conformità alla norma EN 14475 e secondo gli elaborati di progetto esecutivo della struttura; durabilità certificata a 120 anni da ente terzo qualificato; caratteristiche tecniche e resistenza all’invecchiamento conformi alla UNI EN 10245-1 e alla EN ISO 9227; temperatura critica di infragilimento inferiore a -30°C, in conformità alla ASTM D746, e alta resistenza all’abrasione (superiore ai 100.000 cicli secondo test eseguito in accordo alla EN 60229:2008); la rete con rivestimento polimerico deve presentare una resistenza a corrosione in test in nebbia salina tale per cui dopo 6000 h la percentuale di ruggine rossa non deve essere superiore al 5% (test eseguito in accordo alla EN ISO 9227); la resistenza a lungo termine LTDS a 120 anni, in condizioni di pH compreso tra 3 e 13 e terreno di contatto caratterizzato da diametro fino a 200 mm, dovrà essere riportata e certificata con relativo certificato terza parte quali BBA o similari	1 cad		248,20
LOM241.RM.60.10.05.R0000.0255.a	Rete sagomata di metallo generico; finitura: rivestimento polimerico; geometria/forma/aspetto: a doppia torsione; funzione: rinforzo terreni; dimensione maglia (x) [mm] = 8 | dimensione maglia (y) [mm] = 10; resistenza a trazione [kN] ≥ 50 | resistenza a punzonamento nominale [kN] ≥ 65; massa di rivestimento Zn [classe] = A / SPECIFICHE TECNICHE: per terreni rinforzati 3x2x1 m; resistenza a corrosione in test in nebbia salina tale per cui dopo 6000 h la percentuale di ruggine rossa non deve essere superiore al 5% (test eseguito in accordo alla EN ISO 9227); la resistenza a lungo termine LTDS a 120 anni, in condizioni di pH compreso tra 3 e 13 e terreno di contatto caratterizzato da diametro fino a 200 mm, dovrà essere riportata e certificata con relativo certificato terza parte quali BBA o similari; durabilità certificata a 120 anni da ente terzo qualificato; il polimero del rivestimento protettivo avrà una temperatura di infragilimento < -30°C (test eseguito in accordo alla ASTM D746); resistenza all’abrasione > 100.000 cicli (secondo test eseguito in accordo alla EN 60229)	1 cad		179,26
LOM241.RM.60.10.05.R0000.0255.b	Rete sagomata di metallo generico; finitura: rivestimento polimerico; geometria/forma/aspetto: a doppia torsione; funzione: rinforzo terreni; dimensione maglia (x) [mm] = 8 | dimensione maglia (y) [mm] = 10; resistenza a trazione [kN] ≥ 50 | resistenza a punzonamento nominale [kN] ≥ 65; massa di rivestimento Zn [classe] = A / SPECIFICHE TECNICHE: per terreni rinforzati 4x2x1 m; resistenza a corrosione in test in nebbia salina tale per cui dopo 6000 h la percentuale di ruggine rossa non deve essere superiore al 5% (test eseguito in accordo alla EN ISO 9227); la resistenza a lungo termine LTDS a 120 anni, in condizioni di pH compreso tra 3 e 13 e terreno di contatto caratterizzato da diametro fino a 200 mm, dovrà essere riportata e certificata con relativo certificato terza parte quali BBA o similari; durabilità certificata a 120 anni da ente terzo qualificato; il polimero del rivestimento protettivo avrà una temperatura di infragilimento < -30°C (test eseguito in accordo alla ASTM D746); resistenza all’abrasione > 100.000 cicli (secondo test eseguito in accordo alla EN 60229)	1 cad		202,24
LOM241.RM.60.10.05.R0000.0255.c	Rete sagomata di metallo generico; finitura: rivestimento polimerico; geometria/forma/aspetto: a doppia torsione; funzione: rinforzo terreni; dimensione maglia (x) [mm] = 8 | dimensione maglia (y) [mm] = 10; resistenza a trazione [kN] ≥ 50 | resistenza a punzonamento nominale [kN] ≥ 65; massa di rivestimento Zn [classe] = A / SPECIFICHE TECNICHE: per terreni rinforzati 5x2x1 m; resistenza a corrosione in test in nebbia salina tale per cui dopo 6000 h la percentuale di ruggine rossa non deve essere superiore al 5% (test eseguito in accordo alla EN ISO 9227); la resistenza a lungo termine LTDS a 120 anni, in condizioni di pH compreso tra 3 e 13 e terreno di contatto caratterizzato da diametro fino a 200 mm, dovrà essere riportata e certificata con relativo certificato terza parte quali BBA o similari; durabilità certificata a 120 anni da ente terzo qualificato; il polimero del rivestimento protettivo avrà una temperatura di infragilimento < -30°C (test eseguito in accordo alla ASTM D746); resistenza all’abrasione > 100.000 cicli (secondo test eseguito in accordo alla EN 60229)	1 cad		226,77
LOM241.RM.60.10.05.R0000.0255.d	Rete sagomata di metallo generico; finitura: rivestimento polimerico; geometria/forma/aspetto: a doppia torsione; funzione: rinforzo terreni; dimensione maglia (x) [mm] = 8 | dimensione maglia (y) [mm] = 10; resistenza a trazione [kN] ≥ 50 | resistenza a punzonamento nominale [kN] ≥ 65; massa di rivestimento Zn [classe] = A / SPECIFICHE TECNICHE: per terreni rinforzati 6x2x1 m; resistenza a corrosione in test in nebbia salina tale per cui dopo 6000 h la percentuale di ruggine rossa non deve essere superiore al 5% (test eseguito in accordo alla EN ISO 9227); la resistenza a lungo termine LTDS a 120 anni, in condizioni di pH compreso tra 3 e 13 e terreno di contatto caratterizzato da diametro fino a 200 mm, dovrà essere riportata e certificata con relativo certificato terza parte quali BBA o similari; durabilità certificata a 120 anni da ente terzo qualificato; il polimero del rivestimento protettivo avrà una temperatura di infragilimento < -30°C (test eseguito in accordo alla ASTM D746); resistenza all’abrasione > 100.000 cicli (secondo test eseguito in accordo alla EN 60229)	1 cad		248,20
LOM241.RM.60.10.05.R0000.0260.a	Rete sagomata di metallo generico; finitura: rivestimento polimerico; geometria/forma/aspetto: a doppia torsione; funzione: rinforzo terreni; dimensione maglia (x) [mm] = 8 | dimensione maglia (y) [mm] = 10; resistenza a trazione [kN] ≥ 50 | resistenza a punzonamento nominale [kN] ≥ 65; massa di rivestimento Zn [classe] = A / SPECIFICHE TECNICHE: per terreni rinforzati di lunghezza 3 m; realizzata in conformità alla norma EN 14475 e secondo gli elaborati di progetto esecutivo della struttura; durabilità certificata a 120 anni da ente terzo qualificato; caratteristiche tecniche e resistenza all’invecchiamento conformi alla UNI EN 10245-1 e alla EN ISO 9227; temperatura critica di infragilimento inferiore a -30°C, in conformità alla ASTM D746, e alta resistenza all’abrasione (superiore ai 100.000 cicli secondo test eseguito in accordo alla EN 60229:2008); la rete con rivestimento polimerico deve presentare una resistenza a corrosione in test in nebbia salina tale per cui dopo 6000 h la percentuale di ruggine rossa non deve essere superiore al 5% (test eseguito in accordo alla EN ISO 9227); la resistenza a lungo termine LTDS a 120 anni, in condizioni di pH compreso tra 3 e 13 e terreno di contatto caratterizzato da diametro fino a 200 mm dovrà essere riportata e certificata con relativo certificato terza parte quali BBA o similari	1 cad		225,20
LOM241.RM.60.10.05.R0000.0260.b	Rete sagomata di metallo generico; finitura: rivestimento polimerico; geometria/forma/aspetto: a doppia torsione; funzione: rinforzo terreni; dimensione maglia (x) [mm] = 8 | dimensione maglia (y) [mm] = 10; resistenza a trazione [kN] ≥ 50 | resistenza a punzonamento nominale [kN] ≥ 65; massa di rivestimento Zn [classe] = A / SPECIFICHE TECNICHE: per terreni rinforzati di lunghezza 4 m; realizzata in conformità alla norma EN 14475 e secondo gli elaborati di progetto esecutivo della struttura; durabilità certificata a 120 anni da ente terzo qualificato; caratteristiche tecniche e resistenza all’invecchiamento conformi alla UNI EN 10245-1 e alla EN ISO 9227; temperatura critica di infragilimento inferiore a -30°C, in conformità alla ASTM D746, e alta resistenza all’abrasione (superiore ai 100.000 cicli secondo test eseguito in accordo alla EN 60229:2008); la rete con rivestimento polimerico deve presentare una resistenza a corrosione in test in nebbia salina tale per cui dopo 6000 h la percentuale di ruggine rossa non deve essere superiore al 5% (test eseguito in accordo alla EN ISO 9227); la resistenza a lungo termine LTDS a 120 anni, in condizioni di pH compreso tra 3 e 13 e terreno di contatto caratterizzato da diametro fino a 200 mm, dovrà essere riportata e certificata con relativo certificato terza parte quali BBA o similari	1 cad		251,26
LOM241.RM.60.10.05.R0000.0260.c	Rete sagomata di metallo generico; finitura: rivestimento polimerico; geometria/forma/aspetto: a doppia torsione; funzione: rinforzo terreni; dimensione maglia (x) [mm] = 8 | dimensione maglia (y) [mm] = 10; resistenza a trazione [kN] ≥ 50 | resistenza a punzonamento nominale [kN] ≥ 65; massa di rivestimento Zn [classe] = A / SPECIFICHE TECNICHE: per terreni rinforzati di lunghezza 5 m; realizzata in conformità alla norma EN 14475 e secondo gli elaborati di progetto esecutivo della struttura; durabilità certificata a 120 anni da ente terzo qualificato; caratteristiche tecniche e resistenza all’invecchiamento conformi alla UNI EN 10245-1 e alla EN ISO 9227; temperatura critica di infragilimento inferiore a -30°C, in conformità alla ASTM D746, e alta resistenza all’abrasione (superiore ai 100.000 cicli secondo test eseguito in accordo alla EN 60229:2008); la rete con rivestimento polimerico deve presentare una resistenza a corrosione in test in nebbia salina tale per cui dopo 6000 h la percentuale di ruggine rossa non deve essere superiore al 5% (test eseguito in accordo alla EN ISO 9227); la resistenza a lungo termine LTDS a 120 anni, in condizioni di pH compreso tra 3 e 13 e terreno di contatto caratterizzato da diametro fino a 200 mm, dovrà essere riportata e certificata con relativo certificato terza parte quali BBA o similari	1 cad		277,31
LOM241.RM.60.10.05.R0000.0260.d	Rete sagomata di metallo generico; finitura: rivestimento polimerico; geometria/forma/aspetto: a doppia torsione; funzione: rinforzo terreni; dimensione maglia (x) [mm] = 8 | dimensione maglia (y) [mm] = 10; resistenza a trazione [kN] ≥ 50 | resistenza a punzonamento nominale [kN] ≥ 65; massa di rivestimento Zn [classe] = A / SPECIFICHE TECNICHE: per terreni rinforzati di lunghezza 6 m; realizzata in conformità alla norma EN 14475 e secondo gli elaborati di progetto esecutivo della struttura; durabilità certificata a 120 anni da ente terzo qualificato; caratteristiche tecniche e resistenza all’invecchiamento conformi alla UNI EN 10245-1 e alla EN ISO 9227; temperatura critica di infragilimento inferiore a -30°C, in conformità alla ASTM D746, e alta resistenza all’abrasione (superiore ai 100.000 cicli secondo test eseguito in accordo alla en 60229:2008); la rete con rivestimento polimerico deve presentare una resistenza a corrosione in test in nebbia salina tale per cui dopo 6000 h la percentuale di ruggine rossa non deve essere superiore al 5% (test eseguito in accordo alla EN ISO 9227); la resistenza a lungo termine LTDS a 120 anni, in condizioni di pH compreso tra 3 e 13 e terreno di contatto caratterizzato da diametro fino a 200 mm, dovrà essere riportata e certificata con relativo certificato terza parte quali BBA o similari	1 cad		304,89
LOM241.RM.60.10.05.R0000.0260.e	Rete sagomata di metallo generico; finitura: rivestimento polimerico; geometria/forma/aspetto: a doppia torsione; funzione: rinforzo terreni; dimensione maglia (x) [mm] = 8 | dimensione maglia (y) [mm] = 10; resistenza a trazione [kN] ≥ 50 | resistenza a punzonamento nominale [kN] ≥ 65; massa di rivestimento Zn [classe] = A / SPECIFICHE TECNICHE: per terreni rinforzati di lunghezza 7 m; realizzata in conformità alla norma EN 14475 e secondo gli elaborati di progetto esecutivo della struttura; durabilità certificata a 120 anni da ente terzo qualificato; caratteristiche tecniche e resistenza all’invecchiamento conformi alla UNI EN 10245-1 e alla EN ISO 9227; temperatura critica di infragilimento inferiore a -30°C, in conformità alla ASTM D746, e alta resistenza all’abrasione (superiore ai 100.000 cicli secondo test eseguito in accordo alla EN 60229:2008); la rete con rivestimento polimerico deve presentare una resistenza a corrosione in test in nebbia salina tale per cui dopo 6000 h la percentuale di ruggine rossa non deve essere superiore al 5% (test eseguito in accordo alla EN ISO 9227); la resistenza a lungo termine LTDS a 120 anni, in condizioni di pH compreso tra 3 e 13 e terreno di contatto caratterizzato da diametro fino a 200 mm, dovrà essere riportata e certificata con relativo certificato terza parte quali BBA o similari	1 cad		341,63
LOM241.RM.60.10.05.R0000.0260.f	Rete sagomata di metallo generico; finitura: rivestimento polimerico; geometria/forma/aspetto: a doppia torsione; funzione: rinforzo terreni; dimensione maglia (x) [mm] = 8 | dimensione maglia (y) [mm] = 10; resistenza a trazione [kN] ≥ 50 | resistenza a punzonamento nominale [kN] ≥ 65; massa di rivestimento Zn [classe] = A / SPECIFICHE TECNICHE: per terreni rinforzati di lunghezza 8 m; realizzata in conformità alla norma EN 14475 e secondo gli elaborati di progetto esecutivo della struttura; durabilità certificata a 120 anni da ente terzo qualificato; caratteristiche tecniche e resistenza all’invecchiamento conformi alla UNI EN 10245-1 e alla EN ISO 9227; temperatura critica di infragilimento inferiore a -30°C, in conformità alla ASTM D746, e alta resistenza all’abrasione (superiore ai 100.000 cicli secondo test eseguito in accordo alla EN 60229:2008); la rete con rivestimento polimerico deve presentare una resistenza a corrosione in test in nebbia salina tale per cui dopo 6000 h la percentuale di ruggine rossa non deve essere superiore al 5% (test eseguito in accordo alla EN ISO 9227); la resistenza a lungo termine LTDS a 120 anni, in condizioni di pH compreso tra 3 e 13 e terreno di contatto caratterizzato da diametro fino a 200 mm, dovrà essere riportata e certificata con relativo certificato terza parte quali BBA o similari	1 cad		370,34
LOM241.RM.60.10.05.R0000.0265.a	Rete sagomata di metallo generico; finitura: rivestimento polimerico; geometria/forma/aspetto: a doppia torsione; funzione: rinforzo terreni; dimensione maglia (x) [mm] = 8 | dimensione maglia (y) [mm] = 10; resistenza a trazione [kN] ≥ 50 | resistenza a punzonamento nominale [kN] ≥ 65; massa di rivestimento Zn [classe] = A / SPECIFICHE TECNICHE: per terreni rinforzati di lunghezza 3 m; la rete sagomata metallica, realizzata in conformità alla norma EN 14475 e secondo gli elaborati di progetto esecutivo della struttura, dovrà avere durabilità certificata a 120 anni da ente terzo qualificato; caratteristiche tecniche e resistenza all’invecchiamento conformi alla UNI EN 10245-1 e alla EN ISO 9227; temperatura critica di infragilimento inferiore a -30°C, in conformità alla ASTM D746, e alta resistenza all’abrasione (superiore ai 100.000 cicli secondo test eseguito in accordo alla EN 60229:2008); la rete con rivestimento polimerico deve presentare una resistenza a corrosione in test in nebbia salina tale per cui dopo 6000 h la percentuale di ruggine rossa non deve essere superiore al 5% (test eseguito in accordo alla EN ISO 9227); la resistenza a lungo termine LTDS a 120 anni, in condizioni di pH compreso tra 3 e 13 e terreno di contatto caratterizzato da diametro fino a 200 mm, dovrà essere riportata e certificata con relativo certificato terza parte quali BBA o similari	1 cad		261,18
LOM241.RM.60.10.05.R0000.0265.b	Rete sagomata di metallo generico; finitura: rivestimento polimerico; geometria/forma/aspetto: a doppia torsione; funzione: rinforzo terreni; dimensione maglia (x) [mm] = 8 | dimensione maglia (y) [mm] = 10; resistenza a trazione [kN] ≥ 50 | resistenza a punzonamento nominale [kN] ≥ 65; massa di rivestimento Zn [classe] = A / SPECIFICHE TECNICHE: per terreni rinforzati di lunghezza 4 m; la rete sagomata metallica, realizzata in conformità alla norma EN 14475 e secondo gli elaborati di progetto esecutivo della struttura, dovrà avere durabilità certificata a 120 anni da ente terzo qualificato; dovrà avere caratteristiche tecniche e resistenza all’invecchiamento conformi alla UNI EN 10245-1 e alla EN ISO 9227; temperatura critica di infragilimento inferiore a -30°C, in conformità alla ASTM D746, e alta resistenza all’abrasione (superiore ai 100.000 cicli secondo test eseguito in accordo alla EN 60229:2008); la rete con rivestimento polimerico deve presentare una resistenza a corrosione in test in nebbia salina tale per cui dopo 6000 h la percentuale di ruggine rossa non deve essere superiore al 5% (test eseguito in accordo alla EN ISO 9227); la resistenza a lungo termine LTDS a 120 anni, in condizioni di pH compreso tra 3 e 13 e terreno di contatto caratterizzato da diametro fino a 200 mm, dovrà essere riportata e certificata con relativo certificato terza parte quali BBA o similari	1 cad		285,81
LOM241.RM.60.10.05.R0000.0265.c	Rete sagomata di metallo generico; finitura: rivestimento polimerico; geometria/forma/aspetto: a doppia torsione; funzione: rinforzo terreni; dimensione maglia (x) [mm] = 8 | dimensione maglia (y) [mm] = 10; resistenza a trazione [kN] ≥ 50 | resistenza a punzonamento nominale [kN] ≥ 65; massa di rivestimento Zn [classe] = A / SPECIFICHE TECNICHE: per terreni rinforzati di lunghezza 5 m; la rete sagomata metallica, realizzata in conformità alla norma EN 14475 e secondo gli elaborati di progetto esecutivo della struttura, dovrà avere durabilità certificata a 120 anni da ente terzo qualificato; dovrà avere caratteristiche tecniche e resistenza all’invecchiamento conformi alla UNI EN 10245-1 ed alla EN ISO 9227; temperatura critica di infragilimento inferiore a -30°C, in conformità alla ASTM D746, e alta resistenza all’abrasione (superiore ai 100.000 cicli secondo test eseguito in accordo alla EN 60229:2008); la rete con rivestimento polimerico deve presentare una resistenza a corrosione in test in nebbia salina tale per cui dopo 6000 h la percentuale di ruggine rossa non deve essere superiore al 5% (test eseguito in accordo alla EN ISO 9227); la resistenza a lungo termine LTDS a 120 anni, in condizioni di pH compreso tra 3 e 13 e terreno di contatto caratterizzato da diametro fino a 200 mm, dovrà essere riportata e certificata con relativo certificato terza parte quali BBA o similari	1 cad		316,14
LOM241.RM.60.10.05.R0000.0265.d	Rete sagomata di metallo generico; finitura: rivestimento polimerico; geometria/forma/aspetto: a doppia torsione; funzione: rinforzo terreni; dimensione maglia (x) [mm] = 8 | dimensione maglia (y) [mm] = 10; resistenza a trazione [kN] ≥ 50 | resistenza a punzonamento nominale [kN] ≥ 65; massa di rivestimento Zn [classe] = A / SPECIFICHE TECNICHE: per terreni rinforzati di lunghezza 6 m; la rete sagomata metallica, realizzata in conformità alla norma EN 14475 e secondo gli elaborati di progetto esecutivo della struttura, dovrà avere durabilità certificata a 120 anni da ente terzo qualificato; dovrà avere caratteristiche tecniche e resistenza all’invecchiamento conformi alla UNI EN 10245-1 e alla EN ISO 9227; temperatura critica di infragilimento inferiore a -30°C, in conformità alla ASTM D746, e alta resistenza all’abrasione (superiore ai 100.000 cicli secondo test eseguito in accordo alla en 60229:2008). la rete con rivestimento polimerico deve presentare una resistenza a corrosione in test in nebbia salina tale per cui dopo 6000 h la percentuale di ruggine rossa non deve essere superiore al 5% (test eseguito in accordo alla EN ISO 9227); la resistenza a lungo termine LTDS a 120 anni, in condizioni di pH compreso tra 3 e 13 e terreno di contatto caratterizzato da diametro fino a 200 mm, dovrà essere riportata e certificata con relativo certificato terza parte quali BBA o similari	1 cad		344,99
LOM241.RM.60.10.10.D0018.0000.a	Palancola di plastica polivincloruro plastificato (PVC); geometria/forma/aspetto: sezione ad U; impiego: argini | opere idrauliche; altezza [mm] = 460 | larghezza [mm] = 140 | spessore [mm] = 5,8; permeabilità (k) [m²] = 0,0000000000088 | impermeabilità del giunto [bar] ≤ 2; peso [kg/m²] = 15,7 / SPECIFICHE TECNICHE: per applicazioni a contatto con l’acqua di falda | resistenti ai raggi uv e agli agenti chimici inquindti e corrosivi | riciclabili al 100%.	1 m²		0,51
LOM241.RM.60.10.10.D0018.0000.b	Palancola di plastica polivincloruro plastificato (PVC); geometria/forma/aspetto: sezione ad U; impiego: argini | opere idrauliche; altezza [mm] = 600 | larghezza [mm] = 220 | spessore [mm] = 6,8; permeabilità (k) [m²] = 0,0000000000088 | impermeabilità del giunto [bar] ≤ 2; peso [kg/m²] = 18,8 / SPECIFICHE TECNICHE: per applicazioni a contatto con l’acqua di falda | resistenti ai raggi uv e agli agenti chimici inquindti e corrosivi | riciclabili al 100%.	1 m²		0,90
LOM241.RM.60.10.10.D0018.0000.c	Palancola di plastica polivincloruro plastificato (PVC); geometria/forma/aspetto: sezione ad U; impiego: argini | opere idrauliche; altezza [mm] = 600 | larghezza [mm] = 220 | spessore [mm] = 8; permeabilità (k) [m²] = 0,0000000000088 | impermeabilità del giunto [bar] ≤ 2; peso [kg/m²] = 23 / SPECIFICHE TECNICHE: per applicazioni a contatto con l’acqua di falda | resistenti ai raggi uv e agli agenti chimici inquindti e corrosivi | riciclabili al 100%.	1 m²		1,01
LOM241.RM.60.10.10.D0018.0000.d	Palancola di plastica polivincloruro plastificato (PVC); geometria/forma/aspetto: sezione ad U; impiego: argini | opere idrauliche; altezza [mm] = 600 | larghezza [mm] = 225 | spessore [mm] = 8; permeabilità (k) [m²] = 0,0000000000088 | impermeabilità del giunto [bar] ≤ 2; peso [kg/m²] = 25 / SPECIFICHE TECNICHE: per applicazioni a contatto con l’acqua di falda | resistenti ai raggi uv e agli agenti chimici inquindti e corrosivi | riciclabili al 100%.	1 m²		0,92
LOM241.RM.60.10.10.D0018.0000.e	Palancola di plastica polivincloruro plastificato (PVC); geometria/forma/aspetto: sezione ad U; impiego: argini | opere idrauliche; altezza [mm] = 600 | larghezza [mm] = 240 | spessore [mm] = 8; permeabilità (k) [m²] = 0,0000000000088 | impermeabilità del giunto [bar] ≤ 2; peso [kg/m²] = 26,34 / SPECIFICHE TECNICHE: per applicazioni a contatto con l’acqua di falda | resistenti ai raggi uv e agli agenti chimici inquindti e corrosivi | riciclabili al 100%.	1 m²		1,30
LOM241.RM.60.10.10.D0018.0005.a	Palancola di plastica polivincloruro plastificato (PVC); geometria/forma/aspetto: sezione ad U; impiego: opere stradali; altezza [mm] = 600 | larghezza [mm] = 220 | spessore [mm] = 8; peso [kg/m²] = 23 / SPECIFICHE TECNICHE: per applicazioni a contatto con l’acqua di falda | resistenti ai raggi uv e agli agenti chimici inquindti e corrosivi | riciclabili al 100%.	1 m²		0,87
LOM241.RM.60.10.10.D0018.0005.b	Palancola di plastica polivincloruro plastificato (PVC); geometria/forma/aspetto: sezione ad U; impiego: opere stradali; altezza [mm] = 600 | larghezza [mm] = 220 | spessore [mm] = 9,5; peso [kg/m²] = 25 / SPECIFICHE TECNICHE: per applicazioni a contatto con l’acqua di falda | resistenti ai raggi uv e agli agenti chimici inquindti e corrosivi | riciclabili al 100%.	1 m²		0,92
LOM241.RM.60.10.10.D0018.0005.c	Palancola di plastica polivincloruro plastificato (PVC); geometria/forma/aspetto: sezione ad U; impiego: opere stradali; altezza [mm] = 650 | larghezza [mm] = 240 | spessore [mm] = 9,5; peso [kg/m²] = 25 / SPECIFICHE TECNICHE: per applicazioni a contatto con l’acqua di falda | resistenti ai raggi uv e agli agenti chimici inquindti e corrosivi | riciclabili al 100%.	1 m²		1,36
LOM241.RM.60.10.10.D0018.0005.d	Palancola di plastica polivincloruro plastificato (PVC); geometria/forma/aspetto: sezione ad U; impiego: opere stradali; altezza [mm] = 650 | larghezza [mm] = 240 | spessore [mm] = 10,5; peso [kg/m²] = 26,34 / SPECIFICHE TECNICHE: per applicazioni a contatto con l’acqua di falda | resistenti ai raggi uv e agli agenti chimici inquindti e corrosivi | riciclabili al 100%.	1 m²		1,30
LOM241.RM.60.10.10.D0018.0005.e	Palancola di plastica polivincloruro plastificato (PVC); geometria/forma/aspetto: sezione ad U; impiego: opere stradali; altezza [mm] = 300 | larghezza [mm] = 245 | spessore [mm] = 11,3; peso [kg/m²] = 34,8 / SPECIFICHE TECNICHE: per applicazioni a contatto con l’acqua di falda | resistenti ai raggi uv e agli agenti chimici inquindti e corrosivi | riciclabili al 100%.	1 m²		1,62
LOM241.RM.60.10.20.Mb000.0000.a	Lastra di roccia naturale generico; spessore [cm] = 15 / SPECIFICHE TECNICHE: materiale lapideo lavorato	1 m²		547,47
LOM241.RM.60.10.20.Mb000.0000.b	Lastra di roccia naturale generico; spessore [cm] = 30 / SPECIFICHE TECNICHE: materiale lapideo lavorato	1 m²		821,18
LOM241.RM.60.10.20.Mb056.0000.-	Lastra di roccia naturale beola; geometria/forma/aspetto: irregolare; funzione: rivestimento; dimensione (x) [cm] = 100 | dimensione (y) [cm] = 50 | dimensione (z) [cm] > 10 / SPECIFICHE TECNICHE: -	1 m²		28,33
LOM241.RM.60.10.40.Sb001.0000.a	Geocomposito di lega ferrosa acciaio generico; funzione: paramassi; fornitura: rotoli; larghezza [m] = 2; resistenza a trazione longitudinale [kN/m] ≥ 75 | resistenza a punzonamento [kN] ≥ 80 / SPECIFICHE TECNICHE: La geostuoia sarà compenetrata e e rese solidale con gli altri componenti durante il processo di produzione. La rete metallica è tessuta con l’inserimento, direttamente in produzione, di funi di acciaio. Le funi sono inserite longitudinalmente lungo i bordi e all’interno delle doppie torsioni del telo di rete con una spaziatura di 100 cm. La protezione anticorrosiva secondo normativa. La vita utile presunta della rete non sarà inferiore a 50 anni in un ambiente di categoria C2.	1 m²		29,11
LOM241.RM.60.10.40.Sb001.0000.b	Geocomposito di lega ferrosa acciaio generico; funzione: paramassi; fornitura: rotoli; larghezza [m] = 2; resistenza a trazione longitudinale [kN/m] ≥ 120 | resistenza a punzonamento [kN] ≥ 110 / SPECIFICHE TECNICHE: La geostuoia sarà compenetrata e e rese solidale con gli altri componenti durante il processo di produzione. La rete metallica è tessuta con l’inserimento, direttamente in produzione, di funi di acciaio. Le funi sono inserite longitudinalmente lungo i bordi e all’interno delle doppie torsioni del telo di rete con una spaziatura di 100 cm. La protezione anticorrosiva secondo normativa. La vita utile presunta della rete non sarà inferiore a 50 anni in un ambiente di categoria C2.	1 m²		40,12
LOM241.RM.60.10.40.Sb001.0000.c	Geocomposito di lega ferrosa acciaio generico; funzione: paramassi; fornitura: rotoli; larghezza [m] = 2; resistenza a trazione longitudinale [kN/m] ≥ 170 | resistenza a punzonamento [kN] ≥ 140 / SPECIFICHE TECNICHE: La geostuoia sarà compenetrata e e rese solidale con gli altri componenti durante il processo di produzione. La rete metallica è tessuta con l’inserimento, direttamente in produzione, di funi di acciaio. Le funi sono inserite longitudinalmente lungo i bordi e all’interno delle doppie torsioni del telo di rete con una spaziatura di 100 cm. La protezione anticorrosiva secondo normativa. La vita utile presunta della rete non sarà inferiore a 50 anni in un ambiente di categoria C2.	1 m²		42,79
LOM241.RM.60.10.40.Sb001.0005.a	Geocomposito di lega ferrosa acciaio generico; funzione: paramassi; fornitura: rotoli; larghezza [m] = 3; resistenza a trazione longitudinale [kN/m] ≥ 75 | resistenza a punzonamento [kN] ≥ 80 / SPECIFICHE TECNICHE: Le reti che compongono il geocomposito sarà pre-accoppiata in stabilimento mediante punti metallici meccanizzati. Le funi sono inserite longitudinalmente lungo i bordi e all’interno delle doppie torsioni del telo di rete con una spaziatura di 100 cm. La protezione anticorrosiva secondo normativa. La vita utile presunta della rete non sarà inferiore a 50 anni in un ambiente di categoria C2. I teli di rete dovranno essere legati reciprocamente ogni 15-20 cm mediante false maglie in filo di acciaio.	1 m²		33,98
LOM241.RM.60.10.40.Sb001.0010.a	Geocomposito di lega ferrosa acciaio generico; funzione: paramassi; fornitura: rotoli; larghezza [m] = 3; resistenza a trazione longitudinale [kN/m] ≥ 75 | resistenza a punzonamento [kN] ≥ 80 / SPECIFICHE TECNICHE: Le reti che compongono il geocomposito sarà pre-accoppiata in stabilimento mediante punti metallici meccanizzati. Le funi sono inserite longitudinalmente lungo i bordi e all’interno delle doppie torsioni del telo di rete con una spaziatura di 100 cm. La protezione anticorrosiva secondo normativa. La vita utile presunta della rete non sarà inferiore a 50 anni in un ambiente di categoria C2.	1 m²		32,46
LOM241.RM.60.10.40.Sb001.0010.b	Geocomposito di lega ferrosa acciaio generico; funzione: paramassi; fornitura: rotoli; larghezza [m] = 3; resistenza a trazione longitudinale [kN/m] ≥ 120 | resistenza a punzonamento [kN] ≥ 110 / SPECIFICHE TECNICHE: Le reti che compongono il geocomposito sarà pre-accoppiata in stabilimento mediante punti metallici meccanizzati. Le funi sono inserite longitudinalmente lungo i bordi e all’interno delle doppie torsioni del telo di rete con una spaziatura di 100 cm. La protezione anticorrosiva secondo normativa. La vita utile presunta della rete non sarà inferiore a 50 anni in un ambiente di categoria C2.	1 m²		39,92
LOM241.RM.60.10.40.Sb001.0010.c	Geocomposito di lega ferrosa acciaio generico; funzione: paramassi; fornitura: rotoli; larghezza [m] = 3; resistenza a trazione longitudinale [kN/m] ≥ 120 | resistenza a punzonamento [kN] ≥ 110 / SPECIFICHE TECNICHE: Le reti che compongono il geocomposito sarà pre-accoppiata in stabilimento mediante punti metallici meccanizzati. Le funi sono inserite longitudinalmente lungo i bordi e all’interno delle doppie torsioni del telo di rete con una spaziatura di 100 cm. La protezione anticorrosiva secondo normativa. La vita utile presunta della rete non sarà inferiore a 50 anni in un ambiente di categoria C2.	1 m²		38,40
LOM241.RM.60.10.40.Sb001.0010.d	Geocomposito di lega ferrosa acciaio generico; funzione: paramassi; fornitura: rotoli; larghezza [m] = 3; resistenza a trazione longitudinale [kN/m] ≥ 170 | resistenza a punzonamento [kN] ≥ 140 / SPECIFICHE TECNICHE: Le reti che compongono il geocomposito sarà pre-accoppiata in stabilimento mediante punti metallici meccanizzati. Le funi sono inserite longitudinalmente lungo i bordi e all’interno delle doppie torsioni del telo di rete con una spaziatura di 100 cm. La protezione anticorrosiva secondo normativa. La vita utile presunta della rete non sarà inferiore a 50 anni in un ambiente di categoria C2.	1 m²		42,45
LOM241.RM.60.10.40.Sb001.0010.e	Geocomposito di lega ferrosa acciaio generico; funzione: paramassi; fornitura: rotoli; larghezza [m] = 3; resistenza a trazione longitudinale [kN/m] ≥ 170 | resistenza a punzonamento [kN] ≥ 140 / SPECIFICHE TECNICHE: Le reti che compongono il geocomposito sarà pre-accoppiata in stabilimento mediante punti metallici meccanizzati. Le funi sono inserite longitudinalmente lungo i bordi e all’interno delle doppie torsioni del telo di rete con una spaziatura di 100 cm. La protezione anticorrosiva secondo normativa. La vita utile presunta della rete non sarà inferiore a 50 anni in un ambiente di categoria C2.	1 m²		34,34
LOM241.RM.60.10.40.Sb001.0015.a	Geocomposito di lega ferrosa acciaio generico; funzione: paramassi; fornitura: rotoli; larghezza [m] = 3; resistenza a trazione longitudinale [kN/m] ≥ 75 | resistenza a punzonamento [kN] ≥ 80 / SPECIFICHE TECNICHE: La rete metallica è tessuta con l’inserimento, direttamente in produzione, di funi di acciaio con anima metallica.Le funi sono inserite longitudinalmente lungo i bordi e all’interno (delle doppie torsioni) del telo di rete con una determinata spaziatura sia in direzione longitudinale che trasversale, al fine di assicurare una cooperazione efficace tra la rete e le funi intessute direttamente in produzione. La protezione anticorrosiva secondo normativa. La vita utile presunta della rete non sarà inferiore a 50 anni in un ambiente di categoria C2.	1 m²		46,20
LOM241.RM.60.10.40.Sb001.0015.b	Geocomposito di lega ferrosa acciaio generico; funzione: paramassi; fornitura: rotoli; larghezza [m] = 3; resistenza a trazione longitudinale [kN/m] ≥ 120 | resistenza a punzonamento [kN] ≥ 110 / SPECIFICHE TECNICHE: La rete metallica è tessuta con l’inserimento, direttamente in produzione, di funi di acciaio con anima metallica.Le funi sono inserite longitudinalmente lungo i bordi e all’interno (delle doppie torsioni) del telo di rete con una determinata spaziatura sia in direzione longitudinale che trasversale, al fine di assicurare una cooperazione efficace tra la rete e le funi intessute direttamente in produzione. La protezione anticorrosiva secondo normativa. La vita utile presunta della rete non sarà inferiore a 50 anni in un ambiente di categoria C2.	1 m²		67,24
LOM241.RM.60.10.40.Sb001.0015.c	Geocomposito di lega ferrosa acciaio generico; funzione: paramassi; fornitura: rotoli; larghezza [m] = 3; resistenza a trazione longitudinale [kN/m] ≥ 170 | resistenza a punzonamento [kN] ≥ 140 / SPECIFICHE TECNICHE: La rete metallica è tessuta con l’inserimento, direttamente in produzione, di funi di acciaio con anima metallica.Le funi sono inserite longitudinalmente lungo i bordi e all’interno (delle doppie torsioni) del telo di rete con una determinata spaziatura sia in direzione longitudinale che trasversale, al fine di assicurare una cooperazione efficace tra la rete e le funi intessute direttamente in produzione La protezione anticorrosiva secondo normativa. La vita utile presunta della rete non sarà inferiore a 50 anni in un ambiente di categoria C2.	1 m²		88,07
LOM241.RM.61.00.00.Sb001.0000.-	Ancoraggio sistema preassemblato di lega ferrosa acciaio generico; finitura: lega zinco alluminio; impiego: geostuoie antierosione | argini | scarpate / SPECIFICHE TECNICHE: -	1 cad		16,79
LOM241.RM.61.00.00.Sb001.0005.-	Ancoraggio sistema preassemblato di lega ferrosa acciaio generico; finitura: lega zinco alluminio; impiego: geostuoie antierosione | argini | scarpate / SPECIFICHE TECNICHE: -	1 cad		19,14
LOM241.RM.61.00.00.Sb001.0010.-	Ancoraggio sistema preassemblato di lega ferrosa acciaio generico; finitura: lega zinco alluminio; impiego: geostuoie antierosione | argini | scarpate / SPECIFICHE TECNICHE: -	1 cad		29,96
LOM241.RM.61.10.05.Oc005.0000.a	Biotessile di fibra vegetale cocco; geometria/forma/aspetto: a maglia aperta; funzione: consolidazione | antierosiva; peso [g/m²] ≥ 700 / SPECIFICHE TECNICHE: sfogo del vapore sotto guaina	1 m²		11,73
LOM241.RM.61.10.10.Oc000.0000.a	Biostuoia biodegradabili di fibra vegetale generico; funzione: antierosione; impiego: terreno / SPECIFICHE TECNICHE: fibre vegetali confinate tra due microreti; 50% fibra naturale paglia e 50% cocco con sormonto 10 cm	1 m²		2,30
LOM241.RM.61.10.10.Oc000.0000.b	Biostuoia biodegradabili di fibra vegetale generico; funzione: antierosione; impiego: terreno / SPECIFICHE TECNICHE: fibre vegetali confinate tra due microreti; (juta, cocco, lino, cotone) con sormonto 20 cm	1 m²		3,77
LOM241.RM.61.10.10.Oc000.0000.c	Biostuoia biodegradabili di fibra vegetale generico; funzione: antierosione; impiego: terreno / SPECIFICHE TECNICHE: fibre vegetali confinate tra due microreti	1 m²		4,86
LOM241.RM.61.10.10.Oc004.0000.a	Biostuoia biodegradabili di fibra vegetale paglia; funzione: antierosione; impiego: terreno / SPECIFICHE TECNICHE: fibre vegetali confinate tra due microreti	1 m²		1,87
LOM241.RM.61.10.10.Oc004.0000.b	Biostuoia biodegradabili di fibra vegetale paglia; funzione: antierosione; impiego: terreno / SPECIFICHE TECNICHE: fibre vegetali confinate tra due microreti; preseminate con miscuglio standard	1 m²		4,15
LOM241.RM.61.10.10.Oc004.0005.-	Biostuoia biodegradabili di fibra vegetale paglia; peso [g/m²] = 400 / SPECIFICHE TECNICHE: -	1 m²		2,16
LOM241.RM.61.10.15.D0008.0000.a	Geocomposito di plastica poliammide - nylon (PA); geometria/forma/aspetto: struttura tridimensionale; funzione: drenaggio | filtrazione | separazione; impiego: terreno; spessore [mm] = 4; peso [g/m²] = 650 / SPECIFICHE TECNICHE: -	1 m²		5,97
LOM241.RM.61.10.15.D0008.0000.b	Geocomposito di plastica poliammide - nylon (PA); geometria/forma/aspetto: struttura tridimensionale; funzione: drenaggio | filtrazione | separazione; impiego: terreno; spessore [mm] = 9; peso [g/m²] = 640 / SPECIFICHE TECNICHE: -	1 m²		7,92
LOM241.RM.61.10.15.D0008.0000.c	Geocomposito di plastica poliammide - nylon (PA); geometria/forma/aspetto: struttura tridimensionale; funzione: drenaggio | filtrazione | separazione; impiego: terreno; spessore [mm] = 10; peso [g/m²] = 950 / SPECIFICHE TECNICHE: -	1 m²		11,47
LOM241.RM.61.10.15.D0008.0000.d	Geocomposito di plastica poliammide - nylon (PA); geometria/forma/aspetto: struttura tridimensionale; funzione: drenaggio | filtrazione | separazione; impiego: terreno; spessore [mm] = 17; peso [g/m²] = 640 / SPECIFICHE TECNICHE: -	1 m²		9,20
LOM241.RM.61.10.15.D0008.0000.e	Geocomposito di plastica poliammide - nylon (PA); geometria/forma/aspetto: struttura tridimensionale; funzione: drenaggio | filtrazione | separazione; impiego: terreno; spessore [mm] = 22; peso [g/m²] = 950 / SPECIFICHE TECNICHE: -	1 m²		11,36
LOM241.RM.61.10.15.D0010.0000.a	Geocomposito di plastica polietilene ad alta densità (HDPE/PEAD); funzione: drenante | protettiva | antierosione; impiego: terreno; resistenza a trazione [kN/m] > 10,5; peso [g/m²] = 120 | portata idraulica a 100 kPa [l/m s] > 0,94 / SPECIFICHE TECNICHE: accoppiata, per termosaldatura	1 m²		7,02
LOM241.RM.61.10.15.D0010.0000.b	Geocomposito di plastica polietilene ad alta densità (HDPE/PEAD); funzione: drenante | protettiva | antierosione; impiego: terreno; resistenza a trazione [kN/m] > 15; peso [g/m²] = 120 | portata idraulica a 100 kPa [l/m s] > 1 / SPECIFICHE TECNICHE: accoppiata, per termosaldatura	1 m²		10,12
LOM241.RM.61.10.15.D0010.0005.a	Geocomposito di plastica polietilene ad alta densità (HDPE/PEAD); funzione: drenante | protettiva | antierosione; impiego: terreno; resistenza a trazione [kN/m] > 15,5; peso [g/m²] = 120 ÷ 140 | portata idraulica a 100 kPa [l/m s] > 0,39 / SPECIFICHE TECNICHE: accoppiata, per termosaldatura	1 m²		9,03
LOM241.RM.61.10.15.D0010.0005.b	Geocomposito di plastica polietilene ad alta densità (HDPE/PEAD); funzione: drenante | protettiva | antierosione; impiego: terreno; resistenza a trazione [kN/m] > 18; peso [g/m²] = 120 ÷ 140 | portata idraulica a 100 kPa [l/m s] > 0,43 / SPECIFICHE TECNICHE: accoppiata, per termosaldatura	1 m²		13,01
LOM241.RM.61.10.15.D0010.0010.a	Geocomposito di plastica polietilene ad alta densità (HDPE/PEAD); geometria/forma/aspetto: struttura tridimensionale; funzione: drenante | protettiva | antierosione; impiego: terreno; resistenza a trazione [kN/m] > 20; peso [g/m²] = 120 ÷ 140 | portata idraulica a 100 kPa [l/m s] > 1,1 / SPECIFICHE TECNICHE: struttura tridimensionale a 3 ordini di fili paralleli, sovrapposti e incrociati, accoppiata, per termosaldatura, a due geotessili non tessuti	1 m²		12,85
LOM241.RM.61.10.15.D0010.0010.b	Geocomposito di plastica polietilene ad alta densità (HDPE/PEAD); geometria/forma/aspetto: struttura tridimensionale; funzione: drenante | protettiva | antierosione; impiego: terreno; resistenza a trazione [kN/m] > 25; peso [g/m²] = 120 ÷ 140 | portata idraulica a 100 kPa [l/m s] > 1,2 / SPECIFICHE TECNICHE: struttura tridimensionale a 3 ordini di fili paralleli, sovrapposti e incrociati, accoppiata, per termosaldatura, a due geotessili non tessuti	1 m²		16,17
LOM241.RM.61.10.15.D0010.0010.c	Geocomposito di plastica polietilene ad alta densità (HDPE/PEAD); geometria/forma/aspetto: struttura tridimensionale; funzione: drenante | protettiva | antierosione; impiego: terreno; resistenza a trazione [kN/m] > 28; peso [g/m²] = 120 ÷ 140 | portata idraulica a 100 kPa [l/m s] > 1,3 / SPECIFICHE TECNICHE: struttura tridimensionale a 3 ordini di fili paralleli, sovrapposti e incrociati, accoppiata, per termosaldatura, a due geotessili non tessuti	1 m²		19,97
LOM241.RM.61.10.15.D0010.0015.-	Geocomposito di plastica polietilene ad alta densità (HDPE/PEAD); impiego: terreno; resistenza a trazione [kN/m] > 17; peso [g/m²] = 1440 / SPECIFICHE TECNICHE: -	1 m²		12,60
LOM241.RM.61.10.15.D0013.0000.-	Geocomposito di plastica polipropilene (PP); funzione: drenaggio | filtrazione | separazione; impiego: terreno / SPECIFICHE TECNICHE: geotessile nontessuto a filo continuo in 100% polipropilene o poliestere; geotessile agugliato meccanicamente; compreso 0,7 kg di emulsione bituminosa	1 m²		6,38
LOM241.RM.61.10.15.D0013.0005.a	Geocomposito di plastica polipropilene (PP); funzione: drenaggio | filtrazione | separazione; impiego: terreno; resistenza massima a trazione [kN/m] > 20; peso [g/m²] > 410 / SPECIFICHE TECNICHE: geogriglia per estrusione continua senza successive saldature, geotessile accoppiato per termosaldatura	1 m²		5,17
LOM241.RM.61.10.15.D0013.0005.b	Geocomposito di plastica polipropilene (PP); funzione: drenaggio | filtrazione | separazione; impiego: terreno; resistenza massima a trazione [kN/m] > 30; peso [g/m²] > 560 / SPECIFICHE TECNICHE: geogriglia per estrusione continua senza successive saldature, geotessile accoppiato per termosaldatura	1 m²		7,18
LOM241.RM.61.10.15.D0013.0010.-	Geocomposito di plastica polipropilene (PP); finitura: pvc; funzione: antierosiva; impiego: terreno / SPECIFICHE TECNICHE: per forti pendenze	1 m²		20,47
LOM241.RM.61.10.15.D0026.0000.-	Geocomposito di plastica polimerica; funzione: drenaggio | filtrazione | separazione | protezione; impiego: terreno; spessore [mm] = 12 / SPECIFICHE TECNICHE: ottenuto da accoppiamento per termosaldatura continua di anima drenante in monofilamenti polimerici estrusi con due strati in geotessile	1 m²		7,77
LOM241.RM.61.10.15.D0026.0005.-	Geocomposito di plastica polimerica; impiego: terreno; resistenza a trazione [kN] ≥ 50 | resistenza a punzonamento nominale [kN] ≥ 65 / SPECIFICHE TECNICHE: durabilità 120 anni; coefficiente C opportunamente determinato con test a supporto che garantisca, in caso di precipitazione con intensità di pioggia i = 50 mm/h, un valore C ≤ 0.0030; rete metallica e geostuoia tridimensionale compenetrate e rese solidali durante il processo di produzione; durabilità certificata a 120 anni da ente terzo qualificato; certificato nei confronti delle capacità antierosive secondo ASTM D6459; rete metallica a doppia torsione con maglia esagonale tipo 8x10; in accordo con le “Linee Guida per la certificazione di idoneità tecnica all’impiego e l’utilizzo di prodotti in rete metallica a doppia torsione” (n. 69/2013) e con la normativa UNI EN 10223-3; tessuta con trafilato di acciaio, ø 2,70 mm, galvanizzato con lega eutettica di zinco (95%) e alluminio (5%) conforme alle EN 10244 - classe A; rete con resistenza a trazione nominale ≥ 50 kN/m (test eseguiti in accordo alla UNI EN 10223-3); resistenza a punzonamento nominale ≥ 65 kN (test eseguiti in accordo alla UNI ISO 17746); filo ricoperto da rivestimento polimerico grigio con spessore nominale 0,5 mm; polimero del rivestimento protettivo con temperatura di infragilimento < -30°C (test eseguito in accordo alla ASTM D746); resistenza all’abrasione > 100.000 cicli (secondo test eseguito in accordo alla EN 60229); resistenza a corrosione in test in nebbia salina tale per cui dopo 6000 h la percentuale di ruggine rossa non deve essere > 5% (test eseguito in accordo alla EN ISO 9227); geostuoia tridimensionale polimerica, con massa areica ≥ 450 g/mq, costituita da due strutture realizzate in filamenti di polipropilene termosaldati tra loro nei punti di contatto e stabilizzati per resistere ai raggi UV: quella superiore a maglia tridimensionale con un indice alveolare > 90%, quella inferiore a maglia piatta	1 m²		19,09
LOM241.RM.61.10.15.F0000.0000.-	Geocomposito di bitume generico; funzione: impermeabilizzazione | antibumping | rinforzo; impiego: pavimentazione stradale; spessore [mm] = 2,5; resistenza a trazione [kN/m] = 40 | resistenza al taglio su conglomerato (peak) [MPa] ≥ 0,3 | impermeabilità dinamica [kPa] = 500 | resistenza a trazione L/T [kN/m] = 40 | allungamento a rottura L/T [%] = 4 | resistenza alla spellatura su lamina d'acciaio [cm] = 120 N/5; flessibilità a freddo [°C] = -25 | allungamento a rottura (L/T) [%] = 4 | impermeabilità dinamica [kPa] = 500 / SPECIFICHE TECNICHE: adesione della geomembrana attivata dal calore dello strato superiore di conglomerato bituminoso steso a caldo, a base di bitume distillato e polimeri elastomerici SBS; tessuto non tessuto con faccia inferiore spalmata di un ulteriore strato di mescola autotermoadesiva protetta da film siliconato e faccia superiore ricoperta con un fine strato minerale, tranne una striscia laterale di sovrapposizione protetta da film siliconato; giunzioni di testa e lateriali con impermeabilità dinamica ad una pressione di 500 kPa (EN 14694) e impermeabilità all’aria al vacuum test (EN 12730); resistenza alla propagazione delle fessure di riflessione anti-reflective cracking test (520 n a 30 °C) > 12.600 cicli; resistenza alla prova dinamica flessionale su 4 punti > 32600 cicli (con carico di 0,8 kN)	1 m²		13,23
LOM241.RM.61.10.15.Oc005.0000.-	Geocomposito di fibra vegetale cocco; funzione: consolidazione | antierosiva; resistenza a trazione nominale [kN/m] ≥ 37 / SPECIFICHE TECNICHE: -	1 m²		14,69
LOM241.RM.61.10.15.Oc005.0005.-	Geocomposito di fibra vegetale cocco; geometria/forma/aspetto: a maglia aperta; funzione: consolidazione | antierosiva; resistenza a trazione nominale [kN/m] ≥ 50 / SPECIFICHE TECNICHE: -	1 m²		12,84
LOM241.RM.61.10.15.Oc018.0000.-	Geocomposito di fibra vegetale cellulosa; funzione: consolidazione | antierosiva; resistenza a trazione nominale [kN/m] ≥ 37 / SPECIFICHE TECNICHE: -	1 m²		15,75
LOM241.RM.61.10.15.R0000.0000.-	Geocomposito di metallo generico; finitura: rivestimento polimerico | rivestimento plasico; funzione: antierosiva | antinutria | antigambero; resistenza a trazione [kN] ≥ 37 | resistenza a punzonamento nominale [kN] ≥ 43 / SPECIFICHE TECNICHE: geocomposito in rete metallica accoppiata meccanicamente ad un biotessile di sole fibre cellulosiche totalmente biodegradabili preseminato con sementi di specie erbacee, fertilizzanti e ammendanti granulari senza l’ausilio di collanti, reti, fibre o film sintetici.	1 m²		17,45
LOM241.RM.61.10.15.Sb001.0000.-	Geocomposito di lega ferrosa acciaio generico; funzione: antierosiva | antinutria | antigambero; resistenza a trazione [kN] ≥ 37 | resistenza a punzonamento nominale [kN] ≥ 43 / SPECIFICHE TECNICHE: geocomposito in rete metallica accoppiata meccanicamente ad una biorete; rete a doppia torsione con maglia esagonale tipo 6x8, di diametro pari a 2,20 mm, galvanizzata con lega eutettica di zinco (95%) e alluminio (5%); resistenza a trazione nominale ≥ 37 kN/m (test eseguiti in accordo alla UNI EN 10223-3); resistenza a punzonamento nominale ≥ 43 kN (test eseguiti in accordo alla UNI ISO 17746); in accordo con le “Linee Guida per la certificazione di idoneità tecnica all’impiego e l’utilizzo di prodotti in rete metallica a doppia torsione” (n. 69/2013) e con la normativa UNI EN 10223-3; in possesso di marcatura CE, in conformità al regolamento prodotti da costruzione (UE) 305/2011; certificazione ambientale EPD in accordo a ISO 14025 - EN 15804; durabilità certificata a 120 anni da ente terzo qualificato; rete tessuta con trafilato di acciaio, di diametro pari a 2,20 mm, galvanizzato con lega eutettica di zinco (95%) e alluminio (5%) conforme alle EN 10244 - classe A; punti di assemblaggio di tipo metallico posti uniformemente al fine di garantire un'adesione il più corretta possibile fra rete e biorete, nella misura di almeno 3 punti metallici per mq	1 m²		16,51
LOM241.RM.61.10.15.Sb001.0005.-	Geocomposito di lega ferrosa acciaio generico; finitura: rivestimento plasico; funzione: antigambero | antinutria; resistenza a trazione [kN] ≥ 37 / SPECIFICHE TECNICHE: preaccoppiata con georete tessuta in PET con rivestimento polimerico del peso unitario non inferiore a 120 g/mq, con grado medio di apertura della maglia quadrata non superiore a 4 mm	1 m²		11,46
LOM241.RM.61.10.20.D0007.0000.a	Geogriglia monodirezionale di plastica poliestere (PS); finitura: rivestimento polimerico; funzione: rinforzo strutturale; impiego: terreno; resistenza a trazione (Tb) [kN/m] ≥ 50 | resistenza a trazione (Td) [kN/m] ≥ 32,2 / SPECIFICHE TECNICHE: deve possedere idonea certificazione emessa da ente terzo qualificato quale bba o similari, indicante le prestazioni del rinforzo in rete metallica nel breve periodo tb e nel tempo di progetto td @120 anni.	1 m²		3,03
LOM241.RM.61.10.20.D0007.0000.b	Geogriglia monodirezionale di plastica poliestere (PS); finitura: rivestimento polimerico; funzione: rinforzo strutturale; impiego: terreno; resistenza a trazione (Tb) [kN/m] ≥ 80 | resistenza a trazione (Td) [kN/m] ≥ 51,9 / SPECIFICHE TECNICHE: la geogriglia, deve possedere idonea certificazione emessa da ente terzo qualificato quale bba o similari, indicante le prestazioni del rinforzo in rete metallica nel breve periodo tb e nel tempo di progetto td @120 anni.	1 m²		3,51
LOM241.RM.61.10.20.D0007.0000.c	Geogriglia monodirezionale di plastica poliestere (PS); finitura: rivestimento polimerico; funzione: rinforzo strutturale; impiego: terreno; resistenza a trazione (Tb) [kN/m] ≥ 120 | resistenza a trazione (Td) [kN/m] ≥ 78,9 / SPECIFICHE TECNICHE: la geogriglia, deve possedere idonea certificazione emessa da ente terzo qualificato quale bba o similari, indicante le prestazioni del rinforzo in rete metallica nel breve periodo tb e nel tempo di progetto td @120 anni.	1 m²		3,87
LOM241.RM.61.10.20.D0010.0000.a	Geogriglia monodirezionale di plastica polietilene ad alta densità (HDPE/PEAD); funzione: rinforzo strutturale; impiego: terreno; resistenza a trazione [kN/m] = 45 ÷ 60 / SPECIFICHE TECNICHE: per altezze terreno fino a 3,00 m; stabilizzata agli UV mediante impiego di carbon black	1 m²		4,21
LOM241.RM.61.10.20.D0010.0000.b	Geogriglia monodirezionale di plastica polietilene ad alta densità (HDPE/PEAD); funzione: rinforzo strutturale; impiego: terreno; resistenza a trazione [kN/m] = 45 ÷ 90 / SPECIFICHE TECNICHE: per altezze terreno da 3,01 fino a 6,00 m; stabilizzata agli UV mediante impiego di carbon black	1 m²		5,41
LOM241.RM.61.10.20.D0010.0000.c	Geogriglia monodirezionale di plastica polietilene ad alta densità (HDPE/PEAD); funzione: rinforzo strutturale; impiego: terreno; resistenza a trazione [kN/m] = 45 ÷ 120 / SPECIFICHE TECNICHE: per altezze terreno da 6,01 fino a 9,00 m; stabilizzata agli UV mediante impiego di carbon black	1 m²		7,92
LOM241.RM.61.10.20.D0010.0000.d	Geogriglia monodirezionale di plastica polietilene ad alta densità (HDPE/PEAD); funzione: rinforzo strutturale; impiego: terreno; resistenza a trazione [kN/m] = 45 ÷ 120 / SPECIFICHE TECNICHE: per altezze terreno da 9,01 fino a 12,00 m; stabilizzata agli uv mediante impiego di carbon black	1 m²		10,34
LOM241.RM.61.10.20.D0010.0000.e	Geogriglia monodirezionale di plastica polietilene ad alta densità (HDPE/PEAD); funzione: rinforzo strutturale; impiego: terreno; resistenza a trazione [kN/m] = 45 ÷ 160 / SPECIFICHE TECNICHE: per altezze terreno oltre 12,00 m; stabilizzata agli uv mediante impiego di carbon black	1 m²		12,93
LOM241.RM.61.10.20.D0013.0000.a	Geogriglia bi-direzionale di plastica polipropilene (PP); geometria/forma/aspetto: struttura piana monolitica; funzione: rinforzo strutturale; impiego: terreno; resistenza massima a trazione [kN/m] > 20; peso complessivo [g/m²] > 250 / SPECIFICHE TECNICHE: ottenuta per estrusione continua senza successive saldature	1 m²		3,45
LOM241.RM.61.10.20.D0013.0000.b	Geogriglia bi-direzionale di plastica polipropilene (PP); geometria/forma/aspetto: struttura piana monolitica; funzione: rinforzo strutturale; impiego: terreno; resistenza massima a trazione [kN/m] > 30; peso complessivo [g/m²] > 370 / SPECIFICHE TECNICHE: ottenuta per estrusione continua senza successive saldature	1 m²		5,25
LOM241.RM.61.10.20.D0013.0005.-	Geogriglia bi-direzionale di plastica polipropilene (PP); geometria/forma/aspetto: multistrato; funzione: rinforzo strutturale; impiego: terreno; resistenza massima a trazione [kN/m] > 35; peso complessivo [g/m²] > 315 / SPECIFICHE TECNICHE: ottenuta mediante estrusione continua senza successive saldature; costituita da diversi strati di geogriglie, avvolti e cuciti insieme senza sovrapposizione nelle maglie	1 m²		5,47
LOM241.RM.61.10.20.Za000.0500.-	Geogriglia tridimansionale di materiale generico; funzione: rinforzo strutturale; impiego: terreno; resistenza a trazione (Tb) [kN/m] ≥ 20; allungamento [%] < 12,5 / SPECIFICHE TECNICHE: resistenza a trazione minima senza tolleranza a breve termine nella direzione longitudinale	1 m²		7,79
LOM241.RM.61.10.25.D0010.0250.a	Geomembrana sintetica di plastica polietilene ad alta densità (HDPE/PEAD); finitura: LDPE; peso [g/m²] ≥ 240 / SPECIFICHE TECNICHE: tripla spalmatura di LDPE	1 m²		7,90
LOM241.RM.61.10.25.D0010.0250.b	Geomembrana sintetica di plastica polietilene ad alta densità (HDPE/PEAD); finitura: LDPE; peso [g/m²] ≥ 380 / SPECIFICHE TECNICHE: tripla spalmatura di LDPE	1 m²		12,06
LOM241.RM.61.10.30.D0008.0000.-	Geostuoia di plastica poliammide - nylon (PA); finitura: carbon black; geometria/forma/aspetto: tridimensionale; funzione: antierosione; spessore (a 0.5 kPa) [mm] > 19 | spessore (a 20 kPa) [mm] > 18; resistenza a trazione longitudinale [kg/m] ≥ 1,9 | resistenza a trazione trasversale [kg/m] ≥ 1,4; densità [kg/m³] ≥ 1140 | temperatura di fusione [°C] ≥ 214 | porosità [%] > 95 / SPECIFICHE TECNICHE: resistenza delle giunzioni 0 |8 kg/m. / con trattamento carbone black e stabilizzatori uv. resistente a tutte le sostanze chimiche normalmente presenti nel terreno e nelle acque di superficie. / alla temperatura di impiego da -30 a + 80 la geostuoia non dovrà subire alcuna variazione di flessibilità o resistenza | dovrà avere bassa infiammabilità e bassa produzione di fumi | essere approvata per l'uso in galleria da enti europei qualificati (empa svizzero rapporto 151 |153 | db tedesco rapporto 6172/82 din 4120). la geostuoia non dovrà avere nessuna tossicità | ed essere approvata per l'impiego con acqua potabile dall'istituto di igiene | non dovrà avere nessun valore nutritivo per i roditori o altri animali. il materiale dovrà essere prodotto da aziende con certificazione iso 9001 | tale certificato dovrà essere sottoposto alla dl prima della fornitura.	1 m²		10,63
LOM241.RM.61.10.30.D0013.0000.a	Geostuoia grimpante di plastica polipropilene (PP); geometria/forma/aspetto: tridimensionale; funzione: antierosione | protezione superficiale; spessore [mm] = 20; resistenza massima a trazione [kN/m] > 10; peso [g/m²] ≥ 320 / SPECIFICHE TECNICHE: 3 strati di geogriglie; collegati tra loro mediante cucitura con fili di polipropilene	1 m²		6,22
LOM241.RM.61.10.30.D0013.0000.b	Geostuoia grimpante di plastica polipropilene (PP); geometria/forma/aspetto: tridimensionale; funzione: antierosione | protezione superficiale; spessore [mm] = 20; resistenza massima a trazione [kN/m] > 10; peso [g/m²] ≥ 470 / SPECIFICHE TECNICHE: 3 strati di geogriglie; collegati tra loro mediante cucitura con fili di polipropilene	1 m²		11,32
LOM241.RM.61.10.30.D0013.0250.-	Geostuoia di plastica polipropilene (PP); geometria/forma/aspetto: tridimensionale; funzione: antierosione; impiego: rivestimenti | scarpate; spessore [mm] = 20 / SPECIFICHE TECNICHE: monofilamenti termosaldati nei punti di contatto; strutture con base a maglia piatta e/o a cuspidi	1 m²		6,02
LOM241.RM.61.10.35.D0006.0000.-	Geotessile tessuto di plastica polietilene (PE); finitura: bianca/nera; geometria/forma/aspetto: telo; funzione: pacciamatura; impiego: forestale; spessore [mm] = 0,2; peso [gr/m²] = 46 / SPECIFICHE TECNICHE: geotessile in plastica polietilene (PE) coestruso | bianco e nero | per uso forestale	1 m²		0,48
LOM241.RM.61.10.35.D0013.0250.-	Geotessile non tessuto di plastica polipropilene (PP); geometria/forma/aspetto: trama ordito; impiego: terreno; peso [gr/m²] = 140 / SPECIFICHE TECNICHE: a trama ordito prodotto da filamenti in plastica plastica polipropilene (PP)	1 m²		8,37
LOM241.RM.61.10.35.D0013.0255.a	Geotessile non tessuto di plastica polipropilene (PP); geometria/forma/aspetto: a filo continuo; funzione: separazione | filtro | rinforzo; impiego: terreno; peso [gr/m²] = 90 / SPECIFICHE TECNICHE: termolegato	1 m²		0,53
LOM241.RM.61.10.35.D0013.0255.b	Geotessile non tessuto di plastica polipropilene (PP); geometria/forma/aspetto: a filo continuo; funzione: separazione | filtro | rinforzo; impiego: terreno; peso [gr/m²] = 110 / SPECIFICHE TECNICHE: termolegato	1 m²		0,64
LOM241.RM.61.10.35.D0013.0255.c	Geotessile non tessuto di plastica polipropilene (PP); geometria/forma/aspetto: a filo continuo; funzione: separazione | filtro | rinforzo; impiego: terreno; peso [gr/m²] = 136 / SPECIFICHE TECNICHE: termolegato	1 m²		0,79
LOM241.RM.61.10.35.D0013.0255.d	Geotessile non tessuto di plastica polipropilene (PP); geometria/forma/aspetto: a filo continuo; funzione: separazione | filtro | rinforzo; impiego: terreno; peso [gr/m²] = 165 / SPECIFICHE TECNICHE: termolegato	1 m²		0,92
LOM241.RM.61.10.35.D0013.0255.e	Geotessile non tessuto di plastica polipropilene (PP); geometria/forma/aspetto: a filo continuo; funzione: separazione | filtro | rinforzo; impiego: terreno; peso [gr/m²] = 190 / SPECIFICHE TECNICHE: termolegato	1 m²		1,09
LOM241.RM.61.10.35.D0013.0255.f	Geotessile non tessuto di plastica polipropilene (PP); geometria/forma/aspetto: a filo continuo; funzione: separazione | filtro | rinforzo; impiego: terreno; peso [gr/m²] = 220 / SPECIFICHE TECNICHE: termolegato	1 m²		1,33
LOM241.RM.61.10.35.D0013.0255.g	Geotessile non tessuto di plastica polipropilene (PP); geometria/forma/aspetto: a filo continuo; funzione: separazione | filtro | rinforzo; impiego: terreno; peso [gr/m²] = 260 / SPECIFICHE TECNICHE: termolegato	1 m²		1,50
LOM241.RM.61.10.35.D0013.0255.h	Geotessile non tessuto di plastica polipropilene (PP); geometria/forma/aspetto: a filo continuo; funzione: separazione | filtro | rinforzo; impiego: terreno; peso [gr/m²] = 290 / SPECIFICHE TECNICHE: termolegato	1 m²		1,74
LOM241.RM.61.10.35.D0013.0255.i	Geotessile non tessuto di plastica polipropilene (PP); geometria/forma/aspetto: a filo continuo; funzione: separazione | filtro | rinforzo; impiego: terreno; peso [gr/m²] = 350 / SPECIFICHE TECNICHE: termolegato	1 m²		2,08
LOM241.RM.61.10.35.D0013.0750.a	Geotessile tessuto di plastica polipropilene (PP); geometria/forma/aspetto: trama ordito; impiego: terreno; resistenza a trazione longitudinale e trasversale [kN] ≥ 15 / SPECIFICHE TECNICHE: a trama ordito prodotto da filamenti in plastica polipropilene (PP)	1 m²		1,57
LOM241.RM.61.10.35.D0013.0750.b	Geotessile tessuto di plastica polipropilene (PP); geometria/forma/aspetto: trama ordito; impiego: terreno; resistenza a trazione longitudinale e trasversale [kN] ≥ 40 / SPECIFICHE TECNICHE: a trama ordito prodotto da filamenti in plastica polipropilene (PP)	1 m²		2,42
LOM241.RM.61.10.35.D0013.0750.c	Geotessile tessuto di plastica polipropilene (PP); geometria/forma/aspetto: trama ordito; impiego: terreno; resistenza a trazione longitudinale e trasversale [kN] ≥ 60 / SPECIFICHE TECNICHE: a trama ordito prodotto da filamenti in plastica polipropilene (PP)	1 m²		2,94
LOM241.RM.61.10.35.Oc016.0000.-	Geotessile di fibra vegetale juta; geometria/forma/aspetto: telo; funzione: pacciamatura; impiego: terreno / SPECIFICHE TECNICHE: -	1 m²		1,80
LOM241.RM.61.10.45.Mb026.0000.-	Lastra di roccia naturale marmo rosso asiago; spessore [cm] = 30 / SPECIFICHE TECNICHE: -	1 t		42,44
LOM241.RM.61.10.50.Mb000.0000.-	Masso da cava di roccia naturale generico; impiego: muratura / SPECIFICHE TECNICHE: materiale per murature da lavorare; muro lunghezza [cm] = 30 ÷ 50; resa materiale [kg/mc] = 2000 e 10%	1 q		5,25
LOM241.RM.61.10.50.Mb000.0250.-	Masso di roccia naturale generico; impiego: massicciate; pezzatura [cm] = 20 ÷ 30 / SPECIFICHE TECNICHE: -	1 m³		36,50
LOM241.RM.61.10.50.Mb000.0255.-	Masso di roccia naturale generico; geometria/forma/aspetto: ciclopici; pezzatura [m³] ≥ 0,8; peso specifico [kg/m³] = 2300 ÷ 2700 / SPECIFICHE TECNICHE: -	1 t		38,18
LOM241.RM.61.10.50.Mb000.0265.-	Masso di roccia naturale generico; impiego: scogliera; pezzatura [m³] = 1 / SPECIFICHE TECNICHE: -	1 m³		111,23
LOM241.RM.61.10.50.Mb002.0000.-	Masso di roccia naturale calcarea/dolomitica; geometria/forma/aspetto: ciclopici | squadrata; impiego: scogliera; peso specifico [kg/m³] = 2700 ÷ 2800 | peso [t] = 3 / SPECIFICHE TECNICHE: con tolleranza di +/- 10%	1 t		45,82
LOM241.RM.61.10.50.Mb037.0000.a	Masso da cava di roccia naturale pietra delle Prealpi generico; fornitura: blocchi; peso [kg] = 300 ÷ 1000 / SPECIFICHE TECNICHE: -	1 t		30,03
LOM241.RM.61.10.50.Mb037.0000.b	Masso da cava di roccia naturale pietra delle Prealpi generico; fornitura: blocchi; peso [kg] = 1000 ÷ 2000 / SPECIFICHE TECNICHE: -	1 t		30,72
LOM241.RM.61.10.50.Mb037.0000.c	Masso da cava di roccia naturale pietra delle Prealpi generico; fornitura: blocchi; peso [kg] ≥ 2000 / SPECIFICHE TECNICHE: -	1 t		30,72
LOM241.RM.61.10.50.Mb062.0000.-	Masso di roccia naturale trachite generico; geometria/forma/aspetto: faccia in vista bocciardata; peso [kg] = 20 ÷ 40 / SPECIFICHE TECNICHE: -	1 m³		299,32
LOM241.RM.61.10.55.R0000.0000.a	Pannello drenante prefabbricato di metallo generico; geometria/forma/aspetto: maglia esagonale | scatolare; funzione: drenante; impiego: terreno; dimensione (x) [m] = 2 | dimensione (y) [m] = 0,5 | dimensione (z) [m] = 0,3; portata minima [l/s] = 1,41 | capacità drenante [m³/m*s] = 2 ,82e-03 / SPECIFICHE TECNICHE: durabilità garantita 120 anni	1 cad		119,48
LOM241.RM.61.10.55.R0000.0000.b	Pannello drenante prefabbricato di metallo generico; geometria/forma/aspetto: maglia esagonale | scatolare; funzione: drenante; impiego: terreno; dimensione (x) [m] = 2 | dimensione (y) [m] = 0,75 | dimensione (z) [m] = 0,5; portata minima [l/s] = 1,41 | capacità drenante [m³/m*s] = 2 ,82e-03 / SPECIFICHE TECNICHE: durabilità garantita 120 anni	1 cad		197,79
LOM241.RM.61.10.55.R0000.0000.c	Pannello drenante prefabbricato di metallo generico; geometria/forma/aspetto: maglia esagonale | scatolare; funzione: drenante; impiego: terreno; dimensione (x) [m] = 2 | dimensione (y) [m] = 1 | dimensione (z) [m] = 0,3; portata minima [l/s] = 1,41 | capacità drenante [m³/m*s] = 2 ,82e-03 / SPECIFICHE TECNICHE: pannello drenante testato secondo prove di laboratorio per la caratterizzazione delle prestazioni in condizioni di esercizio simulato (test idraulico sotto carico)	1 cad		189,85
LOM241.RM.61.10.55.R0000.0250.a	Pannello drenante prefabbricato con tubo di metallo generico; geometria/forma/aspetto: maglia esagonale | scatolare; funzione: drenante; impiego: terreno; dimensione (x) [m] = 2 | dimensione (y) [m] = 0,5 | dimensione (z) [m] = 0,3; portata minima [l/s] = 1,41 | capacità drenante [m³/m*s] = 2 ,82e-03 / SPECIFICHE TECNICHE: durabilità garantita 120 anni	1 cad		134,43
LOM241.RM.61.10.55.R0000.0250.b	Pannello drenante prefabbricato con tubo di metallo generico; geometria/forma/aspetto: maglia esagonale | scatolare; funzione: drenante; impiego: terreno; dimensione (x) [m] = 2 | dimensione (y) [m] = 1 | dimensione (z) [m] = 0,3; portata minima [l/s] = 1,41 | capacità drenante [m³/m*s] = 2 ,82e-03 / SPECIFICHE TECNICHE: durabilità garantita 120 anni	1 cad		204,92
LOM241.RM.61.10.60.Mb000.0000.-	Pietrame di roccia naturale generico; funzione: drenaggio; impiego: vespai | gabbioni / SPECIFICHE TECNICHE: vagliato; di pezzatura varia	1 t		22,21
LOM241.RM.61.10.60.Mb000.0005.-	Pietrame di roccia naturale generico / SPECIFICHE TECNICHE: reperito in loco	1 m³		60,67
LOM241.RM.61.10.60.Mb008.0000.-	Pietrame roccaglia di roccia naturale pietra d'iseo; geometria/forma/aspetto: ceppo d'iseo/poltragno; impiego: arredo urbano | opere a verde / SPECIFICHE TECNICHE: -	100 kg		9,87
LOM241.RM.61.10.65.R0000.0250.-	Rete maglia sciolta di metallo generico; finitura: rivestimento plastico; geometria/forma/aspetto: a doppia torsione | a maglie esagonali; funzione: antinutria; resistenza a trazione [kN] ≥ 37; massa di rivestimento Zn [classe] = A / SPECIFICHE TECNICHE: -	1 m²		7,28
LOM241.RM.61.10.75.Na000.0000.b	Terreno di terreno generico / SPECIFICHE TECNICHE: terreno tipo A1, A2-4, A2-5, A3	100 kg		0,92
LOM241.RM.61.10.75.Na000.0000.c	Terreno di terreno generico / SPECIFICHE TECNICHE: terreno tipo A4, A5, A2-6, A2-7	100 kg		0,92
LOM241.RM.61.15.95.Qa000.0000.-	Ferramenta picchetti di legno naturale generico; geometria/forma/aspetto: a T / SPECIFICHE TECNICHE: -	1 cad		1,02
LOM241.RM.61.15.95.R0001.0000.-	Ferramenta picchetti di metallo ferro; funzione: fissaggio; diametro [mm] = 8 | lunghezza [cm] = 150 / SPECIFICHE TECNICHE: -	1 cad		1,63
LOM241.RM.61.15.95.R0001.0010.-	Ferramenta picchetti di metallo ferro / SPECIFICHE TECNICHE: -	1 cad		1,02
LOM241.RM.62.10.00.Ba028.0000.-	Concime chimico di composto chimico ternario; geometria/forma/aspetto: complessi | ternari | nd / SPECIFICHE TECNICHE: durata 3/4 mesi; titolo = 16 (Azoto - N) + 9 (fosforo sotto forma di anidride fosforica - P2 O5) + 11 (potassio sotto forma di ossido di potassio - K2 O) + 3 (MGO)	1 kg		1,28
LOM241.RM.62.10.00.P0006.0000.-	Concime organico di vegetale organico / SPECIFICHE TECNICHE: misto; stallatico o pollina	1 kg		0,56
LOM241.RM.62.10.05.Sb031.0000.a	Griglia di lega ferrosa ghisa sferoidale; geometria/forma/aspetto: quadrate; dimensione esterna (x) [mm] = 1800 | dimensione esterna (y) [mm] = 1800 | diametro interno (Ø) [mm] = 1000. Incluso: telaio / SPECIFICHE TECNICHE: griglia a 4-8-12 elementi componibili; vernice protettiva color ghisa; telaio in ferro	1 cad		457,09
LOM241.RM.62.10.05.Sb031.0000.b	Griglia di lega ferrosa ghisa sferoidale; geometria/forma/aspetto: quadrate; dimensione esterna (x) [mm] = 1800 | dimensione esterna (y) [mm] = 1800 | diametro interno (Ø) [mm] = 1500. Incluso: telaio / SPECIFICHE TECNICHE: griglia a 4-8-12 elementi componibili; vernice protettiva color ghisa; telaio in ferro	1 cad		371,68
LOM241.RM.62.10.05.Sb031.0005.a	Griglia di lega ferrosa ghisa sferoidale; finitura: verniciata; geometria/forma/aspetto: circolare; diametro interno (Øi) [mm] = 500 | diametro esterno (Øe) [mm] = 1000 / SPECIFICHE TECNICHE: griglia a 8 elementi; vernice protettiva color ghisa	1 cad		264,67
LOM241.RM.62.10.05.Sb031.0005.b	Griglia di lega ferrosa ghisa sferoidale; finitura: verniciata; geometria/forma/aspetto: circolare; diametro interno (Øi) [mm] = 500 | diametro esterno (Øe) [mm] = 1200 / SPECIFICHE TECNICHE: griglia a 8 elementi; vernice protettiva color ghisa	1 cad		463,19
LOM241.RM.62.10.05.Sb031.0005.c	Griglia di lega ferrosa ghisa sferoidale; finitura: verniciata; geometria/forma/aspetto: circolare; diametro interno (Øi) [mm] = 600 | diametro esterno (Øe) [mm] = 2000 / SPECIFICHE TECNICHE: griglia a 8 elementi; vernice protettiva color ghisa	1 cad		902,14
LOM241.RM.62.10.05.Sb031.0010.a	Griglia di lega ferrosa ghisa sferoidale; finitura: verniciata; geometria/forma/aspetto: quadrate; dimensioni interne [mm] = 500 | dimensioni esterne [mm] = 1200 / SPECIFICHE TECNICHE: griglia a 4 elementi; vernice protettiva color ghisa	1 cad		620,70
LOM241.RM.62.10.05.Sb031.0010.b	Griglia di lega ferrosa ghisa sferoidale; finitura: verniciata; geometria/forma/aspetto: quadrate; dimensioni interne [mm] = 700 | dimensioni esterne [mm] = 1500 / SPECIFICHE TECNICHE: griglia a 4 elementi; vernice protettiva color ghisa	1 cad		1.016,41
LOM241.RM.62.10.10.P0003.0000.-	Manto erba di vegetale erba; geometria/forma/aspetto: in zolla; funzione: inerbimento; fornitura: in rotoli; spessore [cm] = 3 ÷ 5 / SPECIFICHE TECNICHE: per inerbimento a pronto effetto	1 m²		3,71
LOM241.RM.62.10.15.P0000.0000.-	Miscuglio fiorume di vegetale generico; impiego: praterie magre/poco concimate; numero di specie (per anno) [kg/ha] < 50 / SPECIFICHE TECNICHE: -	1 kg		45,46
LOM241.RM.62.10.15.P0000.0005.-	Miscuglio fiorume di vegetale generico; impiego: praterie pingui; numero di specie (per anno) [kg/ha] < 120 / SPECIFICHE TECNICHE: praterie più o meno concimate	1 kg		12,99
LOM241.RM.62.10.15.P0000.0250.-	Miscuglio semente di vegetale generico; funzione: formazione praterie magre; impiego: terreno; numero di specie [-] ≥ 30 / SPECIFICHE TECNICHE: da coltivazioni specializzate	1 kg		14,65
LOM241.RM.62.10.15.P0000.0255.-	Miscuglio semente di vegetale generico; funzione: formazione praterie pingui; impiego: terreno; numero di specie [-] ≥ 20 / SPECIFICHE TECNICHE: da coltivazioni specializzate	1 kg		9,49
LOM241.RM.62.10.15.P0000.0260.-	Miscuglio semente di vegetale generico; funzione: formazione prati estensivi; impiego: terreno / SPECIFICHE TECNICHE: la formazione di - prati estensivi	1 kg		5,16
LOM241.RM.62.10.15.P0000.0265.-	Miscuglio semente di vegetale generico; funzione: formazione prato fiorito; impiego: terreno / SPECIFICHE TECNICHE: composto per il 90% da graminacee (festuca ovina, festuca rubra commutata, festuca rubra rubra, trisetum flavescens, phleum pratense, poa trivialis, poa pratensis) e 10 % piante a foglia larga (achillea millelelium, millefolium, alyssum saxalile, anthyllis vulneraria, anthemis tinctoria, bellis perennis, calendula officinalis, centaurea cyanus, chrysanthemum leucanthemum, chrysanthemum segetum, carum carvi, linum perenne, lotus corniculatus, matricaria chamomilla, medicago lupulina, myosotis arvensis, onobrychis saliva, papaver rhoeas, plantago lanceolata, prunella vulgaris, sanguisorba minor, salvia officinalis, salvia pratensis, tanacetum vulgare, trifolium resupinatum, trifolium incarnatum)	1 kg		17,09
LOM241.RM.62.10.15.P0000.0270.-	Miscuglio semente di vegetale generico; funzione: formazione tappeto erboso; impiego: terreno / SPECIFICHE TECNICHE: composto da Poa trivialis 25 %, Lolium perenne 10%, Poa pratensis 15%, Festuca in varietà 35 %, Agrostis tenuis 15 %	1 kg		5,04
LOM241.RM.62.10.15.P0000.0275.-	Miscuglio semente di vegetale generico; funzione: inerbimento scarpate; impiego: terreno arido / SPECIFICHE TECNICHE: per scarpate su terreno arido	1 kg		10,29
LOM241.RM.62.10.20.Oc000.0000.-	Pacciame di fibra vegetale generico; geometria/forma/aspetto: disco; diametro (ø) [cm] = 45 / SPECIFICHE TECNICHE: -	1 cad		0,34
LOM241.RM.62.10.20.Oc004.0000.-	Pacciame filamentoso di fibra vegetale paglia / SPECIFICHE TECNICHE: -	1 m²		2,13
LOM241.RM.62.10.20.P0001.0000.-	Pacciame filamentoso di vegetale fieno / SPECIFICHE TECNICHE: -	1 q		23,25
LOM241.RM.62.10.20.Qa000.0000.-	Pacciame segatura di legno naturale generico; fornitura: in sacchi / SPECIFICHE TECNICHE: -	1 kg		0,44
LOM241.RM.62.10.20.Qa021.0000.a	Pacciame corteccia di legno naturale pino; funzione: pacciamatura; impiego: piante arboree | piante arbustive | piante erbacee; diametro (ø) [cm] = 0,8 ÷ 2 / SPECIFICHE TECNICHE: priva di impurità; trattata con prodotti fungicidi	1 m³		49,05
LOM241.RM.62.10.20.Qa021.0000.b	Pacciame corteccia di legno naturale pino; funzione: pacciamatura; impiego: piante arboree | piante arbustive | piante erbacee; diametro (ø) [cm] = 2 ÷ 4 / SPECIFICHE TECNICHE: trattata con prodotti fungicidi	1 m³		56,01
LOM241.RM.62.10.25.Qa009.0000.-	Palo di legno naturale bambù; funzione: sostegno piante | protezioni individuali; lunghezza [mm] = 1,15 / SPECIFICHE TECNICHE: -	1 cad		0,25
LOM241.RM.62.10.25.Qa011.0000.a	Palo di legno naturale castagno; geometria/forma/aspetto: scortecciato; diametro (Ø) [cm] = 8 ÷ 10 | lunghezza [cm] = 500 / SPECIFICHE TECNICHE: -	1 m³		152,12
LOM241.RM.62.10.25.Qa011.0000.b	Palo di legno naturale castagno; geometria/forma/aspetto: scortecciato; diametro (Ø) [cm] = 10 ÷ 25 / SPECIFICHE TECNICHE: palo trattato	1 m³		162,45
LOM241.RM.62.10.25.Qa011.0005.a	Palo di legno naturale castagno; geometria/forma/aspetto: scortecciato; impiego: opere a verde | arredo urbano; diametro (Ø) [cm] = 6 ÷ 8 | lunghezza [mm] = 3 / SPECIFICHE TECNICHE: legno stagionato	1 cad		4,91
LOM241.RM.62.10.25.Qa011.0005.b	Palo di legno naturale castagno; geometria/forma/aspetto: scortecciato; impiego: opere a verde | arredo urbano; diametro (Ø) [cm] = 8 ÷ 10 | lunghezza [mm] = 3,5 / SPECIFICHE TECNICHE: legno stagionato	1 cad		7,48
LOM241.RM.62.10.25.Qa015.0000.-	Palo di legno naturale larice; geometria/forma/aspetto: scortecciato; diametro (Ø) [cm] = 10 | lunghezza [cm] = 100 / SPECIFICHE TECNICHE: -	1 cad		7,73
LOM241.RM.62.10.25.Qa015.0005.-	Palo di legno naturale larice; finitura: fresata; impiego: staccionate; diametro (Ø) [cm] = 12 | lunghezza [cm] = 150 / SPECIFICHE TECNICHE: -	1 cad		10,15
LOM241.RM.62.10.25.Qa015.0010.a	Palo di legno naturale larice; impiego: staccionate; diametro (Ø) [cm] = 12 | lunghezza [cm] = 300 / SPECIFICHE TECNICHE: -	1 cad		19,34
LOM241.RM.62.10.25.Qa015.0010.b	Palo di legno naturale larice; impiego: staccionate; diametro (Ø) [cm] = 12 | lunghezza [cm] = 300 / SPECIFICHE TECNICHE: mezzena	1 cad		10,74
LOM241.RM.62.10.25.Qa015.0015.a	Palo di legno naturale larice; geometria/forma/aspetto: scortecciato; impiego: staccionate; diametro (Ø) [cm] = 14 ÷ 16 / SPECIFICHE TECNICHE: -	1 cad		6,24
LOM241.RM.62.10.25.Qa015.0015.b	Palo di legno naturale larice; geometria/forma/aspetto: scortecciato; impiego: staccionate; diametro (Ø) [cm] = 18 ÷ 20 / SPECIFICHE TECNICHE: -	1 cad		6,77
LOM241.RM.62.10.25.Qa018.0000.-	Palo di legno naturale larice/castagno / SPECIFICHE TECNICHE: tagliati in loco; trattati con materiale imputrescibile in parte interrata	1 cad		1,25
LOM241.RM.62.10.25.Qa021.0000.a	Palo di legno naturale pino; geometria/forma/aspetto: tornito con punta; impiego: opere a verde | arredo urbano; diametro (Ø) [cm] = 8 | lunghezza [mm] = 2,5 / SPECIFICHE TECNICHE: trattati in autoclave	1 cad		6,35
LOM241.RM.62.10.25.Qa021.0000.b	Palo di legno naturale pino; geometria/forma/aspetto: tornito con punta; impiego: opere a verde | arredo urbano; diametro (Ø) [cm] = 10 | lunghezza [mm] = 2,5 / SPECIFICHE TECNICHE: trattati in autoclave	1 cad		9,27
LOM241.RM.62.10.25.Qa021.0005.-	Palo di legno naturale pino; geometria/forma/aspetto: scortecciato; impiego: staccionate; diametro (Ø) [cm] = 14 ÷ 16 / SPECIFICHE TECNICHE: -	1 cad		16,38
LOM241.RM.62.10.30.P0000.0000.-	Pianta acquatica di vegetale generico; geometria/forma/aspetto: butomus umbellatus | calla palustris | caltha palustris | eichornia crassipes | iris pseudacorus | potamogeton amphibium | ranunculus spp; diametro vaso (ø) [cm] = 9 ÷ 12 / SPECIFICHE TECNICHE: piante con garanzia d'uso; di pronto effetto, prive di malattie; ben accestite e con apparato radicale ben sviluppato	1 cad		2,42
LOM241.RM.62.10.30.P0000.0005.-	Pianta acquatica di vegetale generico; geometria/forma/aspetto: cimicifuga simplex | acorus calamus | phragmites spp | pistia straiotes | sagittaria spp; diametro vaso (ø) [cm] = 9 ÷ 12 / SPECIFICHE TECNICHE: piante con garanzia d'uso; di pronto effetto, prive di malattie; ben accestite e con apparato radicale ben sviluppato	1 cad		3,43
LOM241.RM.62.10.30.P0000.0010.-	Pianta acquatica di vegetale generico; geometria/forma/aspetto: nymphea; diametro vaso (ø) [cm] = 9 ÷ 12 / SPECIFICHE TECNICHE: piante con garanzia d'uso; di pronto effetto, prive di malattie; ben accestite e con apparato radicale ben sviluppato	1 cad		13,40
LOM241.RM.62.10.30.P0000.0250.a	Pianta arborea di vegetale generico; geometria/forma/aspetto: atyrium spp | cyrtorium fortunei | dryopteris ssp | pteridium aquilinum | onocles sensibilis | polystichum spp; diametro vaso (ø) [cm] = 9 / SPECIFICHE TECNICHE: felci con garanzia d'uso; di pronto effetto, prive di malattie; ben accestite e con apparato radicale ben sviluppato	1 cad		1,41
LOM241.RM.62.10.30.P0000.0250.b	Pianta arborea di vegetale generico; geometria/forma/aspetto: atyrium spp | cyrtorium fortunei | dryopteris ssp | pteridium aquilinum | onocles sensibilis | polystichum spp; diametro vaso (ø) [cm] = 15 / SPECIFICHE TECNICHE: felci con garanzia d'uso; di pronto effetto, prive di malattie; ben accestite e con apparato radicale ben sviluppato	1 cad		2,94
LOM241.RM.62.10.30.P0000.0255.a	Pianta arborea di vegetale generico; geometria/forma/aspetto: azalea spp | leucothoe spp | pieris spp | skimmia japonica; fornitura: in vaso; diametro vaso (ø) [cm] = 15 / SPECIFICHE TECNICHE: da brughiera; garanzia d'uso; pronto effetto; prive di malattie; ben accestite; apparato radicale ben sviluppato	1 cad		4,47
LOM241.RM.62.10.30.P0000.0255.b	Pianta arborea di vegetale generico; geometria/forma/aspetto: azalea spp | leucothoe spp | pieris spp | skimmia japonica; fornitura: in vaso; diametro vaso (ø) [cm] = 18 / SPECIFICHE TECNICHE: da brughiera; garanzia d'uso; pronto effetto; prive di malattie; ben accestite; apparato radicale ben sviluppato	1 cad		5,84
LOM241.RM.62.10.30.P0000.0255.c	Pianta arborea di vegetale generico; geometria/forma/aspetto: azalea spp | leucothoe spp | pieris spp | skimmia japonica; fornitura: in vaso; diametro vaso (ø) [cm] = 24 / SPECIFICHE TECNICHE: da brughiera; garanzia d'uso; pronto effetto; prive di malattie; ben accestite; apparato radicale ben sviluppato	1 cad		12,39
LOM241.RM.62.10.30.P0000.0260.a	Pianta arborea di vegetale generico; geometria/forma/aspetto: calluna spp | erica spp; fornitura: in vaso; diametro vaso (ø) [cm] = 15 / SPECIFICHE TECNICHE: da brughiera; garanzia d'uso; pronto effetto; prive di malattie; ben accestite; apparato radicale ben sviluppato	1 cad		2,05
LOM241.RM.62.10.30.P0000.0260.b	Pianta arborea di vegetale generico; geometria/forma/aspetto: calluna spp | erica spp; fornitura: in vaso; diametro vaso (ø) [cm] = 18 / SPECIFICHE TECNICHE: da brughiera; garanzia d'uso; pronto effetto; prive di malattie; ben accestite; apparato radicale ben sviluppato	1 cad		3,58
LOM241.RM.62.10.30.P0000.0260.c	Pianta arborea di vegetale generico; geometria/forma/aspetto: calluna spp | erica spp; fornitura: in vaso; diametro vaso (ø) [cm] = 24 / SPECIFICHE TECNICHE: da brughiera; garanzia d'uso; pronto effetto; prive di malattie; ben accestite; apparato radicale ben sviluppato	1 cad		6,50
LOM241.RM.62.10.30.P0000.0265.a	Pianta arborea di vegetale generico; geometria/forma/aspetto: camelia japonica | rhododendron spp; fornitura: in vaso; diametro vaso (ø) [cm] = 28 / SPECIFICHE TECNICHE: da brughiera; garanzia d'uso; pronto effetto; prive di malattie; ben accestite; apparato radicale ben sviluppato	1 cad		39,73
LOM241.RM.62.10.30.P0000.0265.b	Pianta arborea di vegetale generico; geometria/forma/aspetto: camelia japonica | rhododendron spp; fornitura: in vaso; diametro vaso (ø) [cm] = 33 / SPECIFICHE TECNICHE: da brughiera; garanzia d'uso; pronto effetto; prive di malattie; ben accestite; apparato radicale ben sviluppato	1 cad		89,29
LOM241.RM.62.10.30.P0000.0270.-	Pianta arborea di vegetale generico; geometria/forma/aspetto: canina; diametro vaso (ø) [cm] = 9 / SPECIFICHE TECNICHE: rosa con garanzia d'uso, di pronto effetto; prive di malattie, ben accestite e con apparato radicale ben sviluppato	1 cad		1,41
LOM241.RM.62.10.30.P0000.0275.a	Pianta arborea di vegetale generico; geometria/forma/aspetto: enkianthus campanulatus; fornitura: in vaso; diametro vaso (ø) [cm] = 15 / SPECIFICHE TECNICHE: da brughiera; garanzia d'uso; pronto effetto; prive di malattie; ben accestite; apparato radicale ben sviluppato	1 cad		5,84
LOM241.RM.62.10.30.P0000.0275.b	Pianta arborea di vegetale generico; geometria/forma/aspetto: enkianthus campanulatus; fornitura: in vaso; diametro vaso (ø) [cm] = 18 / SPECIFICHE TECNICHE: da brughiera; garanzia d'uso; pronto effetto; prive di malattie; ben accestite; apparato radicale ben sviluppato	1 cad		8,24
LOM241.RM.62.10.30.P0000.0275.c	Pianta arborea di vegetale generico; geometria/forma/aspetto: enkianthus campanulatus; fornitura: in vaso; diametro vaso (ø) [cm] = 24 / SPECIFICHE TECNICHE: da brughiera; garanzia d'uso; pronto effetto; prive di malattie; ben accestite; apparato radicale ben sviluppato	1 cad		16,45
LOM241.RM.62.10.30.P0000.0280.-	Pianta arborea di vegetale generico; geometria/forma/aspetto: lavandula spp | lippia citriodora | matricaria camomilla | melissa officinalis | menta glaciale | myrtus tarentina | origanum majorana | origanum vulgare | rhem rhabarbarum | rosmarinus officinalis | ruta graveolens | salvia officinalis | santolina camaecyparissus | thymus spp | valeriana officinalis; diametro vaso (ø) [cm] = 14 / SPECIFICHE TECNICHE: piante aromatiche con garanzia d'uso; di pronto effetto, prive di malattie; ben accestite e con apparato radicale ben sviluppato	1 cad		1,95
LOM241.RM.62.10.30.P0000.0285.-	Pianta arborea di vegetale generico; geometria/forma/aspetto: lavandula spp | lippia citriodora | matricaria camomilla | melissa officinalis | menta glaciale | myrtus tarentina | origanum majorana | origanum vulgare | rhem rhabarbarum | rosmarinus officinalis | ruta graveolens | salvia officinalis | santolina camaecyparissus | thymus spp | valeriana officinalis; diametro vaso (ø) [cm] = 18 / SPECIFICHE TECNICHE: piante aromatiche con garanzia d'uso; di pronto effetto, prive di malattie; ben accestite e con apparato radicale ben sviluppato	1 cad		5,84
LOM241.RM.62.10.30.P0000.0290.a	Pianta arborea di vegetale generico; diametro (ø) [cm] ≤ 11 / SPECIFICHE TECNICHE: astoni di pioppo di un anno in vivaio	1 cad		3,32
LOM241.RM.62.10.30.P0000.0290.b	Pianta arborea di vegetale generico; diametro (ø) [cm] = 11 ÷ 14 / SPECIFICHE TECNICHE: astoni di pioppo di due anni in vivaio	1 cad		3,28
LOM241.RM.62.10.30.P0000.0290.c	Pianta arborea di vegetale generico; diametro (ø) [cm] = 14 ÷ 17 / SPECIFICHE TECNICHE: astoni di pioppo di due anni in vivaio	1 cad		4,20
LOM241.RM.62.10.30.P0000.0290.d	Pianta arborea di vegetale generico; diametro (ø) [cm] ≥ 17 / SPECIFICHE TECNICHE: astoni di pioppo di due anni in vivaio	1 cad		4,47
LOM241.RM.62.10.30.P0000.0295.-	Pianta arborea di vegetale generico; geometria/forma/aspetto: r. little white pet | s. molineaux | partidge | polyantha nana | katarina zeimot | white diamond | m.me hardy / SPECIFICHE TECNICHE: rosa inglese a radice nuda con garanzia d'uso, di pronto effetto; prive di malattie, ben accestite e con apparato radicale ben sviluppato	1 cad		12,66
LOM241.RM.62.10.30.P0000.0300.-	Pianta arborea di vegetale generico; geometria/forma/aspetto: rugosa; diametro vaso (ø) [cm] = 15 / SPECIFICHE TECNICHE: rosa con garanzia d'uso, di pronto effetto; prive di malattie, ben accestite e con apparato radicale ben sviluppato	1 cad		2,12
LOM241.RM.62.10.30.P0000.0305.a	Pianta arborea di vegetale generico; geometria/forma/aspetto: sarcococca humilis | sarcococca ruscifolia; fornitura: in vaso; diametro vaso (ø) [cm] = 15 / SPECIFICHE TECNICHE: da brughiera; garanzia d'uso; pronto effetto; prive di malattie; ben accestite; apparato radicale ben sviluppato	1 cad		3,43
LOM241.RM.62.10.30.P0000.0305.b	Pianta arborea di vegetale generico; geometria/forma/aspetto: sarcococca humilis | sarcococca ruscifolia; fornitura: in vaso; diametro vaso (ø) [cm] = 18 / SPECIFICHE TECNICHE: da brughiera; garanzia d'uso; pronto effetto; prive di malattie; ben accestite; apparato radicale ben sviluppato	1 cad		4,47
LOM241.RM.62.10.30.P0000.0305.c	Pianta arborea di vegetale generico; geometria/forma/aspetto: sarcococca humilis | sarcococca ruscifolia; fornitura: in vaso; diametro vaso (ø) [cm] = 24 / SPECIFICHE TECNICHE: da brughiera; garanzia d'uso; pronto effetto; prive di malattie; ben accestite; apparato radicale ben sviluppato	1 cad		9,92
LOM241.RM.62.10.30.P0000.0310.-	Pianta arborea di vegetale generico; geometria/forma/aspetto: ad alberello; funzione: ornamentale; fornitura: in vaso; diametro vaso (ø) [cm] = 24 / SPECIFICHE TECNICHE: rosai con garanzia d'uso, di pronto effetto; prive di malattie, ben accestite e con apparato radicale ben sviluppato	1 cad		13,40
LOM241.RM.62.10.30.P0000.0315.a	Pianta arborea di vegetale generico; geometria/forma/aspetto: cespuglio; funzione: ornamentale; fornitura: in vaso; diametro vaso (ø) [cm] = 15 | altezza [cm] = 20 ÷ 60 / SPECIFICHE TECNICHE: rosai in vaso quadro; con garanzia d'uso, di pronto effetto; prive di malattie, ben accestite e con apparato radicale ben sviluppato	1 cad		4,30
LOM241.RM.62.10.30.P0000.0315.b	Pianta arborea di vegetale generico; geometria/forma/aspetto: cespuglio; funzione: ornamentale; fornitura: in vaso; diametro vaso (ø) [cm] = 18 | altezza [cm] = 40 ÷ 60 / SPECIFICHE TECNICHE: rosai in vaso quadro; con garanzia d'uso, di pronto effetto; prive di malattie, ben accestite e con apparato radicale ben sviluppato	1 cad		7,50
LOM241.RM.62.10.30.P0000.0315.c	Pianta arborea di vegetale generico; geometria/forma/aspetto: cespuglio; funzione: ornamentale; fornitura: in vaso; diametro vaso (ø) [cm] = 24 / SPECIFICHE TECNICHE: rosai con garanzia d'uso, di pronto effetto; prive di malattie, ben accestite e con apparato radicale ben sviluppato	1 cad		8,94
LOM241.RM.62.10.30.P0000.0320.-	Pianta arborea di vegetale generico; geometria/forma/aspetto: cespuglio | rugosa; funzione: ornamentale; fornitura: in vaso; diametro vaso (ø) [cm] = 15 | altezza [cm] = 50 ÷ 60 / SPECIFICHE TECNICHE: rosai con garanzia d'uso, di pronto effetto; prive di malattie, ben accestite e con apparato radicale ben sviluppato	1 cad		3,37
LOM241.RM.62.10.30.P0000.0325.a	Pianta arborea di vegetale generico; geometria/forma/aspetto: rampicanti; funzione: ornamentale; fornitura: in vaso; diametro vaso (ø) [cm] = 24 / SPECIFICHE TECNICHE: rosai con garanzia d'uso, di pronto effetto; prive di malattie, ben accestite e con apparato radicale ben sviluppato	1 cad		12,67
LOM241.RM.62.10.30.P0000.0325.b	Pianta arborea di vegetale generico; geometria/forma/aspetto: rampicanti; funzione: ornamentale; fornitura: in vaso; diametro vaso (ø) [cm] = 28 / SPECIFICHE TECNICHE: rosa con garanzia d'uso, di pronto effetto; prive di malattie, ben accestite e con apparato radicale ben sviluppato	1 cad		26,47
LOM241.RM.62.10.30.P0000.0330.-	Pianta arborea di vegetale generico; geometria/forma/aspetto: tappenzante; funzione: ornamentale; diametro vaso (ø) [cm] = 15 | altezza [cm] = 20 ÷ 60 / SPECIFICHE TECNICHE: rosai con garanzia d'uso, di pronto effetto; prive di malattie, ben accestite e con apparato radicale ben sviluppato	1 cad		4,62
LOM241.RM.62.10.30.P0000.0500.a	Pianta arborea conifere di vegetale generico; geometria/forma/aspetto: abies alba | cedrus deodara | picea abies | sequoia sempervirens; fornitura: a zolle; altezza [cm] = 200 ÷ 250 / SPECIFICHE TECNICHE: garanzia d'uso; pronto effetto; prive di malattie; ben formate; senza capitozzature, lesioni al tronco e pane di terra con apparato radicale ben sviluppato	1 cad		49,60
LOM241.RM.62.10.30.P0000.0500.b	Pianta arborea conifere di vegetale generico; geometria/forma/aspetto: abies alba | cedrus deodara | picea abies | sequoia sempervirens; fornitura: a zolle; altezza [cm] = 250 ÷ 300 / SPECIFICHE TECNICHE: garanzia d'uso; pronto effetto; prive di malattie; ben formate; senza capitozzature, lesioni al tronco e pane di terra con apparato radicale ben sviluppato	1 cad		66,20
LOM241.RM.62.10.30.P0000.0500.c	Pianta arborea conifere di vegetale generico; geometria/forma/aspetto: abies alba | cedrus deodara | picea abies | sequoia sempervirens; fornitura: a zolle; altezza [cm] = 300 ÷ 350 / SPECIFICHE TECNICHE: garanzia d'uso; pronto effetto; prive di malattie; ben formate; senza capitozzature, lesioni al tronco e pane di terra con apparato radicale ben sviluppato	1 cad		126,68
LOM241.RM.62.10.30.P0000.0500.d	Pianta arborea conifere di vegetale generico; geometria/forma/aspetto: abies alba | cedrus deodara | picea abies | sequoia sempervirens; fornitura: a zolle; altezza [cm] = 350 ÷ 400 / SPECIFICHE TECNICHE: garanzia d'uso; pronto effetto; prive di malattie; ben formate; senza capitozzature, lesioni al tronco e pane di terra con apparato radicale ben sviluppato	1 cad		165,28
LOM241.RM.62.10.30.P0000.0505.a	Pianta arborea conifere di vegetale generico; geometria/forma/aspetto: abies concolor | abies cephalonica | abies nordmanniana; fornitura: a zolle; altezza [cm] = 200 ÷ 250 / SPECIFICHE TECNICHE: garanzia d'uso; pronto effetto; prive di malattie; ben formate; senza capitozzature, lesioni al tronco e pane di terra con apparato radicale ben sviluppato	1 cad		303,08
LOM241.RM.62.10.30.P0000.0505.b	Pianta arborea conifere di vegetale generico; geometria/forma/aspetto: abies concolor | abies cephalonica | abies nordmanniana; fornitura: a zolle; altezza [cm] = 250 ÷ 300 / SPECIFICHE TECNICHE: garanzia d'uso; pronto effetto; prive di malattie; ben formate; senza capitozzature, lesioni al tronco e pane di terra con apparato radicale ben sviluppato	1 cad		363,72
LOM241.RM.62.10.30.P0000.0505.c	Pianta arborea conifere di vegetale generico; geometria/forma/aspetto: abies concolor | abies cephalonica | abies nordmanniana; fornitura: a zolle; altezza [cm] = 300 ÷ 350 / SPECIFICHE TECNICHE: garanzia d'uso; pronto effetto; prive di malattie; ben formate; senza capitozzature, lesioni al tronco e pane di terra con apparato radicale ben sviluppato	1 cad		451,91
LOM241.RM.62.10.30.P0000.0505.d	Pianta arborea conifere di vegetale generico; geometria/forma/aspetto: abies concolor | abies cephalonica | abies nordmanniana; fornitura: a zolle; altezza [cm] = 350 ÷ 400 / SPECIFICHE TECNICHE: garanzia d'uso; pronto effetto; prive di malattie; ben formate; senza capitozzature, lesioni al tronco e pane di terra con apparato radicale ben sviluppato	1 cad		551,12
LOM241.RM.62.10.30.P0000.0510.a	Pianta arborea conifere di vegetale generico; geometria/forma/aspetto: cedrus atlantica | cedrus libani | cedrus deodara; fornitura: a zolle; altezza [cm] = 200 ÷ 250 / SPECIFICHE TECNICHE: garanzia d'uso; pronto effetto; prive di malattie; ben formate; senza capitozzature, lesioni al tronco e pane di terra con apparato radicale ben sviluppato	1 cad		79,85
LOM241.RM.62.10.30.P0000.0510.b	Pianta arborea conifere di vegetale generico; geometria/forma/aspetto: cedrus atlantica | cedrus libani | cedrus deodara; fornitura: a zolle; altezza [cm] = 250 ÷ 300 / SPECIFICHE TECNICHE: garanzia d'uso; pronto effetto; prive di malattie; ben formate; senza capitozzature, lesioni al tronco e pane di terra con apparato radicale ben sviluppato	1 cad		110,23
LOM241.RM.62.10.30.P0000.0510.c	Pianta arborea conifere di vegetale generico; geometria/forma/aspetto: cedrus atlantica | cedrus libani | cedrus deodara; fornitura: a zolle; altezza [cm] = 300 ÷ 350 / SPECIFICHE TECNICHE: garanzia d'uso; pronto effetto; prive di malattie; ben formate; senza capitozzature, lesioni al tronco e pane di terra con apparato radicale ben sviluppato	1 cad		148,83
LOM241.RM.62.10.30.P0000.0510.d	Pianta arborea conifere di vegetale generico; geometria/forma/aspetto: cedrus atlantica | cedrus libani | cedrus deodara; fornitura: a zolle; altezza [cm] = 350 ÷ 400 / SPECIFICHE TECNICHE: garanzia d'uso; pronto effetto; prive di malattie; ben formate; senza capitozzature, lesioni al tronco e pane di terra con apparato radicale ben sviluppato	1 cad		198,44
LOM241.RM.62.10.30.P0000.0515.a	Pianta arborea conifere di vegetale generico; geometria/forma/aspetto: cedrus atlantica glauca | thuya occidentalis | thuya orientalis | cedrus deodara aurea | pinus nigra austriaca; fornitura: a zolle; altezza [cm] = 200 ÷ 250 / SPECIFICHE TECNICHE: garanzia d'uso; pronto effetto; prive di malattie; ben formate; senza capitozzature, lesioni al tronco e pane di terra con apparato radicale ben sviluppato	1 cad		93,63
LOM241.RM.62.10.30.P0000.0515.b	Pianta arborea conifere di vegetale generico; geometria/forma/aspetto: cedrus atlantica glauca | thuya occidentalis | thuya orientalis | cedrus deodara aurea | pinus nigra austriaca; fornitura: a zolle; altezza [cm] = 250 ÷ 300 / SPECIFICHE TECNICHE: garanzia d'uso; pronto effetto; prive di malattie; ben formate; senza capitozzature, lesioni al tronco e pane di terra con apparato radicale ben sviluppato	1 cad		126,81
LOM241.RM.62.10.30.P0000.0515.c	Pianta arborea conifere di vegetale generico; geometria/forma/aspetto: cedrus atlantica glauca | thuya occidentalis | thuya orientalis | cedrus deodara aurea | pinus nigra austriaca; fornitura: a zolle; altezza [cm] = 300 ÷ 350 / SPECIFICHE TECNICHE: garanzia d'uso; pronto effetto; prive di malattie; ben formate; senza capitozzature, lesioni al tronco e pane di terra con apparato radicale ben sviluppato	1 cad		170,84
LOM241.RM.62.10.30.P0000.0515.d	Pianta arborea conifere di vegetale generico; geometria/forma/aspetto: cedrus atlantica glauca | thuya occidentalis | thuya orientalis | cedrus deodara aurea | pinus nigra austriaca; fornitura: a zolle; altezza [cm] = 350 ÷ 400 / SPECIFICHE TECNICHE: garanzia d'uso; pronto effetto; prive di malattie; ben formate; senza capitozzature, lesioni al tronco e pane di terra con apparato radicale ben sviluppato	1 cad		226,03
LOM241.RM.62.10.30.P0000.0520.a	Pianta arborea conifere di vegetale generico; geometria/forma/aspetto: cupressus spp | metasequoia glyptostroboides | chamaecyparis lawsoniana; fornitura: a zolle; altezza [cm] = 200 ÷ 250 / SPECIFICHE TECNICHE: garanzia d'uso; pronto effetto; prive di malattie; ben formate; senza capitozzature, lesioni al tronco e pane di terra con apparato radicale ben sviluppato	1 cad		41,39
LOM241.RM.62.10.30.P0000.0520.b	Pianta arborea conifere di vegetale generico; geometria/forma/aspetto: cupressus spp | metasequoia glyptostroboides | chamaecyparis lawsoniana; fornitura: a zolle; altezza [cm] = 250 ÷ 300 / SPECIFICHE TECNICHE: garanzia d'uso; pronto effetto; prive di malattie; ben formate; senza capitozzature, lesioni al tronco e pane di terra con apparato radicale ben sviluppato	1 cad		57,90
LOM241.RM.62.10.30.P0000.0520.c	Pianta arborea conifere di vegetale generico; geometria/forma/aspetto: cupressus spp | metasequoia glyptostroboides | chamaecyparis lawsoniana; fornitura: a zolle; altezza [cm] = 300 ÷ 350 / SPECIFICHE TECNICHE: garanzia d'uso; pronto effetto; prive di malattie; ben formate; senza capitozzature, lesioni al tronco e pane di terra con apparato radicale ben sviluppato	1 cad		85,43
LOM241.RM.62.10.30.P0000.0520.d	Pianta arborea conifere di vegetale generico; geometria/forma/aspetto: cupressus spp | metasequoia glyptostroboides | chamaecyparis lawsoniana; fornitura: a zolle; altezza [cm] = 350 ÷ 400 / SPECIFICHE TECNICHE: garanzia d'uso; pronto effetto; prive di malattie; ben formate; senza capitozzature, lesioni al tronco e pane di terra con apparato radicale ben sviluppato	1 cad		110,23
LOM241.RM.62.10.30.P0000.0525.a	Pianta arborea conifere di vegetale generico; geometria/forma/aspetto: larix decidua; fornitura: a zolle; altezza [cm] = 200 ÷ 250 / SPECIFICHE TECNICHE: garanzia d'uso; pronto effetto; prive di malattie; ben formate; senza capitozzature, lesioni al tronco e pane di terra con apparato radicale ben sviluppato	1 cad		25,20
LOM241.RM.62.10.30.P0000.0525.b	Pianta arborea conifere di vegetale generico; geometria/forma/aspetto: larix decidua; fornitura: a zolle; altezza [cm] = 250 ÷ 300 / SPECIFICHE TECNICHE: garanzia d'uso; pronto effetto; prive di malattie; ben formate; senza capitozzature, lesioni al tronco e pane di terra con apparato radicale ben sviluppato	1 cad		35,83
LOM241.RM.62.10.30.P0000.0525.c	Pianta arborea conifere di vegetale generico; geometria/forma/aspetto: larix decidua; fornitura: a zolle; altezza [cm] = 300 ÷ 350 / SPECIFICHE TECNICHE: garanzia d'uso; pronto effetto; prive di malattie; ben formate; senza capitozzature, lesioni al tronco e pane di terra con apparato radicale ben sviluppato	1 cad		76,92
LOM241.RM.62.10.30.P0000.0525.d	Pianta arborea conifere di vegetale generico; geometria/forma/aspetto: larix decidua; fornitura: a zolle; altezza [cm] = 350 ÷ 400 / SPECIFICHE TECNICHE: garanzia d'uso; pronto effetto; prive di malattie; ben formate; senza capitozzature, lesioni al tronco e pane di terra con apparato radicale ben sviluppato	1 cad		110,11
LOM241.RM.62.10.30.P0000.0530.a	Pianta arborea conifere di vegetale generico; geometria/forma/aspetto: nana | juniperus chinensis blue point | chamaecyparis pisifera filifera aurea | juniperus communis green carpet | pinus mugo; diametro vaso (ø) [cm] = 15 / SPECIFICHE TECNICHE: garanzia d'uso; pronto effetto; prive di malattie; ben formate; senza capitozzature, lesioni al tronco e pane di terra con apparato radicale ben sviluppato	1 cad		4,15
LOM241.RM.62.10.30.P0000.0530.b	Pianta arborea conifere di vegetale generico; geometria/forma/aspetto: nana | juniperus chinensis blue point | chamaecyparis pisifera filifera aurea | juniperus communis green carpet | pinus mugo; diametro vaso (ø) [cm] = 18 / SPECIFICHE TECNICHE: garanzia d'uso; pronto effetto; prive di malattie; ben formate; senza capitozzature, lesioni al tronco e pane di terra con apparato radicale ben sviluppato	1 cad		5,47
LOM241.RM.62.10.30.P0000.0530.c	Pianta arborea conifere di vegetale generico; geometria/forma/aspetto: nana | juniperus chinensis blue point | chamaecyparis pisifera filifera aurea | juniperus communis green carpet | pinus mugo; diametro vaso (ø) [cm] = 24 / SPECIFICHE TECNICHE: garanzia d'uso; pronto effetto; prive di malattie; ben formate; senza capitozzature, lesioni al tronco e pane di terra con apparato radicale ben sviluppato	1 cad		9,60
LOM241.RM.62.10.30.P0000.0535.a	Pianta arborea conifere di vegetale generico; geometria/forma/aspetto: nana | juniperus spp; diametro vaso (ø) [cm] = 15 / SPECIFICHE TECNICHE: garanzia d'uso; pronto effetto; prive di malattie; ben formate; senza capitozzature, lesioni al tronco e pane di terra con apparato radicale ben sviluppato	1 cad		3,45
LOM241.RM.62.10.30.P0000.0535.b	Pianta arborea conifere di vegetale generico; geometria/forma/aspetto: nana | juniperus spp; diametro vaso (ø) [cm] = 18 / SPECIFICHE TECNICHE: garanzia d'uso; pronto effetto; prive di malattie; ben formate; senza capitozzature, lesioni al tronco e pane di terra con apparato radicale ben sviluppato	1 cad		4,15
LOM241.RM.62.10.30.P0000.0535.c	Pianta arborea conifere di vegetale generico; geometria/forma/aspetto: nana | juniperus spp; diametro vaso (ø) [cm] = 24 / SPECIFICHE TECNICHE: garanzia d'uso; pronto effetto; prive di malattie; ben formate; senza capitozzature, lesioni al tronco e pane di terra con apparato radicale ben sviluppato	1 cad		7,16
LOM241.RM.62.10.30.P0000.0540.-	Pianta arborea conifere di vegetale generico; geometria/forma/aspetto: nana | taxus media hicksii; diametro vaso (ø) [cm] = 35 / SPECIFICHE TECNICHE: garanzia d'uso; pronto effetto; prive di malattie; ben accestite; apparato radicale ben sviluppato	1 cad		16,45
LOM241.RM.62.10.30.P0000.0545.-	Pianta arborea conifere di vegetale generico; geometria/forma/aspetto: taxus baccata; fornitura: a zolle; altezza [cm] = 220 ÷ 240 / SPECIFICHE TECNICHE: garanzia d'uso; pronto effetto; prive di malattie; ben formate; senza capitozzature, lesioni al tronco e pane di terra con apparato radicale ben sviluppato	1 cad		363,72
LOM241.RM.62.10.30.P0000.0750.-	Pianta arborea latifoglie di vegetale generico; geometria/forma/aspetto: acer buergeranium | acer platanoides | acer pseudoplatanus | corylus colurna | fraxinus excelsior | ostrya carpinifolia | prunus accolade | prunus cerasifera | prunus fruticosa | prunus serrulata | prunus subhritella | prunus viginiana | sorbus spp | tamarix spp | zelkova serrata; fornitura: a zolle; diametro (ø) [cm] = 8 ÷ 10 / SPECIFICHE TECNICHE: garanzia d'uso; pronto effetto; prive di malattie; ben formate; senza capitozzature, lesioni al tronco e pane di terra con apparato radicale ben sviluppato	1 cad		40,48
LOM241.RM.62.10.30.P0000.0755.-	Pianta arborea latifoglie di vegetale generico; geometria/forma/aspetto: acer buergeranium | acer platanoides | acer pseudoplatanus | corylus colurna | fraxinus excelsior | ostrya carpinifolia | prunus accolade | prunus cerasifera | prunus fruticosa | prunus serrulata | prunus subhritella | prunus viginiana | sorbus spp | tamarix spp | zelkova serrata; fornitura: a zolle; diametro (ø) [cm] = 11 ÷ 12 / SPECIFICHE TECNICHE: garanzia d'uso; pronto effetto; prive di malattie; ben formate; senza capitozzature, lesioni al tronco e pane di terra con apparato radicale ben sviluppato	1 cad		55,04
LOM241.RM.62.10.30.P0000.0760.-	Pianta arborea latifoglie di vegetale generico; geometria/forma/aspetto: acer buergeranium | acer platanoides | acer pseudoplatanus | corylus colurna | fraxinus excelsior | ostrya carpinifolia | prunus accolade | prunus cerasifera | prunus fruticosa | prunus serrulata | prunus subhritella | prunus viginiana | sorbus spp | tamarix spp | zelkova serrata; fornitura: a zolle; diametro (ø) [cm] = 13 ÷ 14 / SPECIFICHE TECNICHE: garanzia d'uso; pronto effetto; prive di malattie; ben formate; senza capitozzature, lesioni al tronco e pane di terra con apparato radicale ben sviluppato	1 cad		82,64
LOM241.RM.62.10.30.P0000.0765.-	Pianta arborea latifoglie di vegetale generico; geometria/forma/aspetto: acer buergeranium | acer platanoides | acer pseudoplatanus | corylus colurna | fraxinus excelsior | ostrya carpinifolia | prunus accolade | prunus cerasifera | prunus fruticosa | prunus serrulata | prunus subhritella | prunus viginiana | sorbus spp | tamarix spp | zelkova serrata; fornitura: a zolle; diametro (ø) [cm] = 15 ÷ 16 / SPECIFICHE TECNICHE: garanzia d'uso; pronto effetto; prive di malattie; ben formate; senza capitozzature, lesioni al tronco e pane di terra con apparato radicale ben sviluppato	1 cad		109,47
LOM241.RM.62.10.30.P0000.0770.-	Pianta arborea latifoglie di vegetale generico; geometria/forma/aspetto: acer buergeranium | acer platanoides | acer pseudoplatanus | corylus colurna | fraxinus excelsior | ostrya carpinifolia | prunus accolade | prunus cerasifera | prunus fruticosa | prunus serrulata | prunus subhritella | prunus viginiana | sorbus spp | tamarix spp | zelkova serrata; fornitura: a zolle; diametro (ø) [cm] = 17 ÷ 18 / SPECIFICHE TECNICHE: garanzia d'uso; pronto effetto; prive di malattie; ben formate; senza capitozzature, lesioni al tronco e pane di terra con apparato radicale ben sviluppato	1 cad		141,69
LOM241.RM.62.10.30.P0000.0775.-	Pianta arborea latifoglie di vegetale generico; geometria/forma/aspetto: acer buergeranium | acer platanoides | acer pseudoplatanus | corylus colurna | fraxinus excelsior | ostrya carpinifolia | prunus accolade | prunus cerasifera | prunus fruticosa | prunus serrulata | prunus subhritella | prunus viginiana | sorbus spp | tamarix spp | zelkova serrata; fornitura: a zolle; diametro (ø) [cm] = 19 ÷ 20 / SPECIFICHE TECNICHE: garanzia d'uso; pronto effetto; prive di malattie; ben formate; senza capitozzature, lesioni al tronco e pane di terra con apparato radicale ben sviluppato	1 cad		188,72
LOM241.RM.62.10.30.P0000.0780.-	Pianta arborea latifoglie di vegetale generico; geometria/forma/aspetto: acer buergeranium | acer platanoides | acer pseudoplatanus | corylus colurna | fraxinus excelsior | ostrya carpinifolia | prunus accolade | prunus cerasifera | prunus fruticosa | prunus serrulata | prunus subhritella | prunus viginiana | sorbus spp | tamarix spp | zelkova serrata; fornitura: a zolle; diametro (ø) [cm] = 21 ÷ 25 / SPECIFICHE TECNICHE: garanzia d'uso; pronto effetto; prive di malattie; ben formate; senza capitozzature, lesioni al tronco e pane di terra con apparato radicale ben sviluppato	1 cad		244,04
LOM241.RM.62.10.30.P0000.0785.-	Pianta arborea latifoglie di vegetale generico; geometria/forma/aspetto: acer buergeranium | acer platanoides | acer pseudoplatanus | corylus colurna | fraxinus excelsior | ostrya carpinifolia | prunus accolade | prunus cerasifera | prunus fruticosa | prunus serrulata | prunus subhritella | prunus viginiana | sorbus spp | tamarix spp | zelkova serrata; fornitura: a zolle; diametro (ø) [cm] = 26 ÷ 30 / SPECIFICHE TECNICHE: garanzia d'uso; pronto effetto; prive di malattie; ben formate; senza capitozzature, lesioni al tronco e pane di terra con apparato radicale ben sviluppato	1 cad		291,05
LOM241.RM.62.10.30.P0000.0790.-	Pianta arborea latifoglie di vegetale generico; geometria/forma/aspetto: acer campestre | acer freemanii | aesculus spp | carpinus betulus | cercis siliquastrum | crataegus spp | fraxinus ornus | ginkgo spp | gleditsia triacantohs | koelreuteria spp | liquidambar spp | malus a fiore | perrotia persica | pyrus a fiore | quercus cerris | quercus rubra; fornitura: a zolle; diametro (ø) [cm] = 8 ÷ 10 / SPECIFICHE TECNICHE: garanzia d'uso; pronto effetto; prive di malattie; ben formate; senza capitozzature, lesioni al tronco e pane di terra con apparato radicale ben sviluppato	1 cad		44,03
LOM241.RM.62.10.30.P0000.0795.-	Pianta arborea latifoglie di vegetale generico; geometria/forma/aspetto: acer campestre | acer freemanii | aesculus spp | carpinus betulus | cercis siliquastrum | crataegus spp | fraxinus ornus | ginkgo spp | gleditsia triacantohs | koelreuteria spp | liquidambar spp | malus a fiore | perrotia persica | pyrus a fiore | quercus cerris | quercus rubra; fornitura: a zolle; diametro (ø) [cm] = 11 ÷ 12 / SPECIFICHE TECNICHE: garanzia d'uso; pronto effetto; prive di malattie; ben formate; senza capitozzature, lesioni al tronco e pane di terra con apparato radicale ben sviluppato	1 cad		59,95
LOM241.RM.62.10.30.P0000.0800.-	Pianta arborea latifoglie di vegetale generico; geometria/forma/aspetto: acer campestre | acer freemanii | aesculus spp | carpinus betulus | cercis siliquastrum | crataegus spp | fraxinus ornus | ginkgo spp | gleditsia triacantohs | koelreuteria spp | liquidambar spp | malus a fiore | perrotia persica | pyrus a fiore | quercus cerris | quercus rubra; fornitura: a zolle; diametro (ø) [cm] = 13 ÷ 14 / SPECIFICHE TECNICHE: garanzia d'uso; pronto effetto; prive di malattie; ben formate; senza capitozzature, lesioni al tronco e pane di terra con apparato radicale ben sviluppato	1 cad		87,43
LOM241.RM.62.10.30.P0000.0805.-	Pianta arborea latifoglie di vegetale generico; geometria/forma/aspetto: acer campestre | acer freemanii | aesculus spp | carpinus betulus | cercis siliquastrum | crataegus spp | fraxinus ornus | ginkgo spp | gleditsia triacantohs | koelreuteria spp | liquidambar spp | malus a fiore | perrotia persica | pyrus a fiore | quercus cerris | quercus rubra; fornitura: a zolle; diametro (ø) [cm] = 15 ÷ 16 / SPECIFICHE TECNICHE: garanzia d'uso; pronto effetto; prive di malattie; ben formate; senza capitozzature, lesioni al tronco e pane di terra con apparato radicale ben sviluppato	1 cad		124,55
LOM241.RM.62.10.30.P0000.0810.-	Pianta arborea latifoglie di vegetale generico; geometria/forma/aspetto: acer campestre | acer freemanii | aesculus spp | carpinus betulus | cercis siliquastrum | crataegus spp | fraxinus ornus | ginkgo spp | gleditsia triacantohs | koelreuteria spp | liquidambar spp | malus a fiore | perrotia persica | pyrus a fiore | quercus cerris | quercus rubra; fornitura: a zolle; diametro (ø) [cm] = 17 ÷ 18 / SPECIFICHE TECNICHE: garanzia d'uso; pronto effetto; prive di malattie; ben formate; senza capitozzature, lesioni al tronco e pane di terra con apparato radicale ben sviluppato	1 cad		169,26
LOM241.RM.62.10.30.P0000.0815.-	Pianta arborea latifoglie di vegetale generico; geometria/forma/aspetto: acer campestre | acer freemanii | aesculus spp | carpinus betulus | cercis siliquastrum | crataegus spp | fraxinus ornus | ginkgo spp | gleditsia triacantohs | koelreuteria spp | liquidambar spp | malus a fiore | perrotia persica | pyrus a fiore | quercus cerris | quercus rubra; fornitura: a zolle; diametro (ø) [cm] = 19 ÷ 20 / SPECIFICHE TECNICHE: garanzia d'uso; pronto effetto; prive di malattie; ben formate; senza capitozzature, lesioni al tronco e pane di terra con apparato radicale ben sviluppato	1 cad		216,00
LOM241.RM.62.10.30.P0000.0820.-	Pianta arborea latifoglie di vegetale generico; geometria/forma/aspetto: acer campestre | acer freemanii | aesculus spp | carpinus betulus | cercis siliquastrum | crataegus spp | fraxinus ornus | ginkgo spp | gleditsia triacantohs | koelreuteria spp | liquidambar spp | malus a fiore | perrotia persica | pyrus a fiore | quercus cerris | quercus rubra; fornitura: a zolle; diametro (ø) [cm] = 21 ÷ 25 / SPECIFICHE TECNICHE: garanzia d'uso; pronto effetto; prive di malattie; ben formate; senza capitozzature, lesioni al tronco e pane di terra con apparato radicale ben sviluppato	1 cad		281,59
LOM241.RM.62.10.30.P0000.0825.-	Pianta arborea latifoglie di vegetale generico; geometria/forma/aspetto: acer campestre | acer freemanii | aesculus spp | carpinus betulus | cercis siliquastrum | crataegus spp | fraxinus ornus | ginkgo spp | gleditsia triacantohs | koelreuteria spp | liquidambar spp | malus a fiore | perrotia persica | pyrus a fiore | quercus cerris | quercus rubra; fornitura: a zolle; diametro (ø) [cm] = 26 ÷ 30 / SPECIFICHE TECNICHE: garanzia d'uso; pronto effetto; prive di malattie; ben formate; senza capitozzature, lesioni al tronco e pane di terra con apparato radicale ben sviluppato	1 cad		358,50
LOM241.RM.62.10.30.P0000.0830.-	Pianta arborea latifoglie di vegetale generico; geometria/forma/aspetto: acer ginnala | acer negundo | acer saccarinum | albizia spp | alnus spp | celtis spp | juglans nigra spp | prunus padus | sterculia platanifolia/firmiana | tilia spp | ulmus spp; fornitura: a zolle; diametro (ø) [cm] = 8 ÷ 10 / SPECIFICHE TECNICHE: garanzia d'uso; pronto effetto; prive di malattie; ben formate; senza capitozzature, lesioni al tronco e pane di terra con apparato radicale ben sviluppato	1 cad		33,65
LOM241.RM.62.10.30.P0000.0835.-	Pianta arborea latifoglie di vegetale generico; geometria/forma/aspetto: acer ginnala | acer negundo | acer saccarinum | albizia spp | alnus spp | celtis spp | juglans nigra spp | prunus padus | sterculia platanifolia/firmiana | tilia spp | ulmus spp; fornitura: a zolle; diametro (ø) [cm] = 11 ÷ 12 / SPECIFICHE TECNICHE: garanzia d'uso; pronto effetto; prive di malattie; ben formate; senza capitozzature, lesioni al tronco e pane di terra con apparato radicale ben sviluppato	1 cad		46,65
LOM241.RM.62.10.30.P0000.0840.-	Pianta arborea latifoglie di vegetale generico; geometria/forma/aspetto: acer ginnala | acer negundo | acer saccarinum | albizia spp | alnus spp | celtis spp | juglans nigra spp | prunus padus | sterculia platanifolia/firmiana | tilia spp | ulmus spp; fornitura: a zolle; diametro (ø) [cm] = 13 ÷ 14 / SPECIFICHE TECNICHE: garanzia d'uso; pronto effetto; prive di malattie; ben formate; senza capitozzature, lesioni al tronco e pane di terra con apparato radicale ben sviluppato	1 cad		65,76
LOM241.RM.62.10.30.P0000.0845.-	Pianta arborea latifoglie di vegetale generico; geometria/forma/aspetto: acer ginnala | acer negundo | acer saccarinum | albizia spp | alnus spp | celtis spp | juglans nigra spp | prunus padus | sterculia platanifolia/firmiana | tilia spp | ulmus spp; fornitura: a zolle; diametro (ø) [cm] = 15 ÷ 16 / SPECIFICHE TECNICHE: garanzia d'uso; pronto effetto; prive di malattie; ben formate; senza capitozzature, lesioni al tronco e pane di terra con apparato radicale ben sviluppato	1 cad		93,74
LOM241.RM.62.10.30.P0000.0850.-	Pianta arborea latifoglie di vegetale generico; geometria/forma/aspetto: acer ginnala | acer negundo | acer saccarinum | albizia spp | alnus spp | celtis spp | juglans nigra spp | prunus padus | sterculia platanifolia/firmiana | tilia spp | ulmus spp; fornitura: a zolle; diametro (ø) [cm] = 17 ÷ 18 / SPECIFICHE TECNICHE: garanzia d'uso; pronto effetto; prive di malattie; ben formate; senza capitozzature, lesioni al tronco e pane di terra con apparato radicale ben sviluppato	1 cad		126,75
LOM241.RM.62.10.30.P0000.0855.-	Pianta arborea latifoglie di vegetale generico; geometria/forma/aspetto: acer ginnala | acer negundo | acer saccarinum | albizia spp | alnus spp | celtis spp | juglans nigra spp | prunus padus | sterculia platanifolia/firmiana | tilia spp | ulmus spp; fornitura: a zolle; diametro (ø) [cm] = 19 ÷ 20 / SPECIFICHE TECNICHE: garanzia d'uso; pronto effetto; prive di malattie; ben formate; senza capitozzature, lesioni al tronco e pane di terra con apparato radicale ben sviluppato	1 cad		164,29
LOM241.RM.62.10.30.P0000.0860.-	Pianta arborea latifoglie di vegetale generico; geometria/forma/aspetto: acer ginnala | acer negundo | acer saccarinum | albizia spp | alnus spp | celtis spp | juglans nigra spp | prunus padus | sterculia platanifolia/firmiana | tilia spp | ulmus spp; fornitura: a zolle; diametro (ø) [cm] = 21 ÷ 25 / SPECIFICHE TECNICHE: garanzia d'uso; pronto effetto; prive di malattie; ben formate; senza capitozzature, lesioni al tronco e pane di terra con apparato radicale ben sviluppato	1 cad		213,54
LOM241.RM.62.10.30.P0000.0865.-	Pianta arborea latifoglie di vegetale generico; geometria/forma/aspetto: acer ginnala | acer negundo | acer saccarinum | albizia spp | alnus spp | celtis spp | juglans nigra spp | prunus padus | sterculia platanifolia/firmiana | tilia spp | ulmus spp; fornitura: a zolle; diametro (ø) [cm] = 26 ÷ 30 / SPECIFICHE TECNICHE: garanzia d'uso; pronto effetto; prive di malattie; ben formate; senza capitozzature, lesioni al tronco e pane di terra con apparato radicale ben sviluppato	1 cad		266,09
LOM241.RM.62.10.30.P0000.0870.a	Pianta arborea latifoglie di vegetale generico; geometria/forma/aspetto: acer negundo | morus spp | palownia tormentosa; fornitura: a zolle; diametro (ø) [cm] = 8 ÷ 10 / SPECIFICHE TECNICHE: garanzia d'uso; pronto effetto; prive di malattie; ben formate; senza capitozzature, lesioni al tronco e pane di terra con apparato radicale ben sviluppato	1 cad		28,16
LOM241.RM.62.10.30.P0000.0870.b	Pianta arborea latifoglie di vegetale generico; geometria/forma/aspetto: acer negundo | morus spp | palownia tormentosa; fornitura: a zolle; diametro (ø) [cm] = 11 ÷ 12 / SPECIFICHE TECNICHE: garanzia d'uso; pronto effetto; prive di malattie; ben formate; senza capitozzature, lesioni al tronco e pane di terra con apparato radicale ben sviluppato	1 cad		39,79
LOM241.RM.62.10.30.P0000.0870.c	Pianta arborea latifoglie di vegetale generico; geometria/forma/aspetto: acer negundo | morus spp | palownia tormentosa; fornitura: a zolle; diametro (ø) [cm] = 13 ÷ 14 / SPECIFICHE TECNICHE: garanzia d'uso; pronto effetto; prive di malattie; ben formate; senza capitozzature, lesioni al tronco e pane di terra con apparato radicale ben sviluppato	1 cad		55,89
LOM241.RM.62.10.30.P0000.0870.d	Pianta arborea latifoglie di vegetale generico; geometria/forma/aspetto: acer negundo | morus spp | palownia tormentosa; fornitura: a zolle; diametro (ø) [cm] = 15 ÷ 16 / SPECIFICHE TECNICHE: garanzia d'uso; pronto effetto; prive di malattie; ben formate; senza capitozzature, lesioni al tronco e pane di terra con apparato radicale ben sviluppato	1 cad		78,19
LOM241.RM.62.10.30.P0000.0870.e	Pianta arborea latifoglie di vegetale generico; geometria/forma/aspetto: acer negundo | morus spp | palownia tormentosa; fornitura: a zolle; diametro (ø) [cm] = 17 ÷ 18 / SPECIFICHE TECNICHE: garanzia d'uso; pronto effetto; prive di malattie; ben formate; senza capitozzature, lesioni al tronco e pane di terra con apparato radicale ben sviluppato	1 cad		104,16
LOM241.RM.62.10.30.P0000.0870.f	Pianta arborea latifoglie di vegetale generico; geometria/forma/aspetto: acer negundo | morus spp | palownia tormentosa; fornitura: a zolle; diametro (ø) [cm] = 19 ÷ 20 / SPECIFICHE TECNICHE: garanzia d'uso; pronto effetto; prive di malattie; ben formate; senza capitozzature, lesioni al tronco e pane di terra con apparato radicale ben sviluppato	1 cad		138,73
LOM241.RM.62.10.30.P0000.0870.g	Pianta arborea latifoglie di vegetale generico; geometria/forma/aspetto: acer negundo | morus spp | palownia tormentosa; fornitura: a zolle; diametro (ø) [cm] = 21 ÷ 25 / SPECIFICHE TECNICHE: garanzia d'uso; pronto effetto; prive di malattie; ben formate; senza capitozzature, lesioni al tronco e pane di terra con apparato radicale ben sviluppato	1 cad		177,94
LOM241.RM.62.10.30.P0000.0870.h	Pianta arborea latifoglie di vegetale generico; geometria/forma/aspetto: acer negundo | morus spp | palownia tormentosa; fornitura: a zolle; diametro (ø) [cm] = 26 ÷ 30 / SPECIFICHE TECNICHE: garanzia d'uso; pronto effetto; prive di malattie; ben formate; senza capitozzature, lesioni al tronco e pane di terra con apparato radicale ben sviluppato	1 cad		243,56
LOM241.RM.62.10.30.P0000.0875.a	Pianta arborea latifoglie di vegetale generico; geometria/forma/aspetto: acer opulus | acer platanoides | laburnum anagyroides | quercus frainetto | quercus palustris | quercus pubescens; fornitura: a zolle; diametro (ø) [cm] = 8 ÷ 10 / SPECIFICHE TECNICHE: garanzia d'uso; pronto effetto; prive di malattie; ben formate; senza capitozzature, lesioni al tronco e pane di terra con apparato radicale ben sviluppato	1 cad		47,38
LOM241.RM.62.10.30.P0000.0875.b	Pianta arborea latifoglie di vegetale generico; geometria/forma/aspetto: acer opulus | acer platanoides | laburnum anagyroides | quercus frainetto | quercus palustris | quercus pubescens; fornitura: a zolle; diametro (ø) [cm] = 11 ÷ 12 / SPECIFICHE TECNICHE: garanzia d'uso; pronto effetto; prive di malattie; ben formate; senza capitozzature, lesioni al tronco e pane di terra con apparato radicale ben sviluppato	1 cad		59,72
LOM241.RM.62.10.30.P0000.0875.c	Pianta arborea latifoglie di vegetale generico; geometria/forma/aspetto: acer opulus | acer platanoides | laburnum anagyroides | quercus frainetto | quercus palustris | quercus pubescens; fornitura: a zolle; diametro (ø) [cm] = 13 ÷ 14 / SPECIFICHE TECNICHE: garanzia d'uso; pronto effetto; prive di malattie; ben formate; senza capitozzature, lesioni al tronco e pane di terra con apparato radicale ben sviluppato	1 cad		87,19
LOM241.RM.62.10.30.P0000.0875.d	Pianta arborea latifoglie di vegetale generico; geometria/forma/aspetto: acer opulus | acer platanoides | laburnum anagyroides | quercus frainetto | quercus palustris | quercus pubescens; fornitura: a zolle; diametro (ø) [cm] = 15 ÷ 16 / SPECIFICHE TECNICHE: garanzia d'uso; pronto effetto; prive di malattie; ben formate; senza capitozzature, lesioni al tronco e pane di terra con apparato radicale ben sviluppato	1 cad		128,98
LOM241.RM.62.10.30.P0000.0875.e	Pianta arborea latifoglie di vegetale generico; geometria/forma/aspetto: acer opulus | acer platanoides | laburnum anagyroides | quercus frainetto | quercus palustris | quercus pubescens; fornitura: a zolle; diametro (ø) [cm] = 17 ÷ 18 / SPECIFICHE TECNICHE: garanzia d'uso; pronto effetto; prive di malattie; ben formate; senza capitozzature, lesioni al tronco e pane di terra con apparato radicale ben sviluppato	1 cad		172,13
LOM241.RM.62.10.30.P0000.0875.f	Pianta arborea latifoglie di vegetale generico; geometria/forma/aspetto: acer opulus | acer platanoides | laburnum anagyroides | quercus frainetto | quercus palustris | quercus pubescens; fornitura: a zolle; diametro (ø) [cm] = 19 ÷ 20 / SPECIFICHE TECNICHE: garanzia d'uso; pronto effetto; prive di malattie; ben formate; senza capitozzature, lesioni al tronco e pane di terra con apparato radicale ben sviluppato	1 cad		229,04
LOM241.RM.62.10.30.P0000.0875.g	Pianta arborea latifoglie di vegetale generico; geometria/forma/aspetto: acer opulus | acer platanoides | laburnum anagyroides | quercus frainetto | quercus palustris | quercus pubescens; fornitura: a zolle; diametro (ø) [cm] = 21 ÷ 25 / SPECIFICHE TECNICHE: garanzia d'uso; pronto effetto; prive di malattie; ben formate; senza capitozzature, lesioni al tronco e pane di terra con apparato radicale ben sviluppato	1 cad		293,36
LOM241.RM.62.10.30.P0000.0875.h	Pianta arborea latifoglie di vegetale generico; geometria/forma/aspetto: acer opulus | acer platanoides | laburnum anagyroides | quercus frainetto | quercus palustris | quercus pubescens; fornitura: a zolle; diametro (ø) [cm] = 26 ÷ 30 / SPECIFICHE TECNICHE: garanzia d'uso; pronto effetto; prive di malattie; ben formate; senza capitozzature, lesioni al tronco e pane di terra con apparato radicale ben sviluppato	1 cad		418,43
LOM241.RM.62.10.30.P0000.0880.a	Pianta arborea latifoglie di vegetale generico; geometria/forma/aspetto: acer psudoplatanus | acer rubrum | betula alba | clerodendron spp | liriodendron spp | prunus avium | prunus maackii | prunus padus | quercus robur | quercus suber; fornitura: a zolle; diametro (ø) [cm] = 8 ÷ 10 / SPECIFICHE TECNICHE: garanzia d'uso; pronto effetto; prive di malattie; ben formate; senza capitozzature, lesioni al tronco e pane di terra con apparato radicale ben sviluppato	1 cad		42,91
LOM241.RM.62.10.30.P0000.0880.b	Pianta arborea latifoglie di vegetale generico; geometria/forma/aspetto: acer psudoplatanus | acer rubrum | betula alba | clerodendron spp | liriodendron spp | prunus avium | prunus maackii | prunus padus | quercus robur | quercus suber; fornitura: a zolle; diametro (ø) [cm] = 11 ÷ 12 / SPECIFICHE TECNICHE: garanzia d'uso; pronto effetto; prive di malattie; ben formate; senza capitozzature, lesioni al tronco e pane di terra con apparato radicale ben sviluppato	1 cad		57,57
LOM241.RM.62.10.30.P0000.0880.c	Pianta arborea latifoglie di vegetale generico; geometria/forma/aspetto: acer psudoplatanus | acer rubrum | betula alba | clerodendron spp | liriodendron spp | prunus avium | prunus maackii | prunus padus | quercus robur | quercus suber; fornitura: a zolle; diametro (ø) [cm] = 13 ÷ 14 / SPECIFICHE TECNICHE: garanzia d'uso; pronto effetto; prive di malattie; ben formate; senza capitozzature, lesioni al tronco e pane di terra con apparato radicale ben sviluppato	1 cad		83,56
LOM241.RM.62.10.30.P0000.0880.d	Pianta arborea latifoglie di vegetale generico; geometria/forma/aspetto: acer psudoplatanus | acer rubrum | betula alba | clerodendron spp | liriodendron spp | prunus avium | prunus maackii | prunus padus | quercus robur | quercus suber; fornitura: a zolle; diametro (ø) [cm] = 15 ÷ 16 / SPECIFICHE TECNICHE: garanzia d'uso; pronto effetto; prive di malattie; ben formate; senza capitozzature, lesioni al tronco e pane di terra con apparato radicale ben sviluppato	1 cad		113,94
LOM241.RM.62.10.30.P0000.0880.e	Pianta arborea latifoglie di vegetale generico; geometria/forma/aspetto: acer psudoplatanus | acer rubrum | betula alba | clerodendron spp | liriodendron spp | prunus avium | prunus maackii | prunus padus | quercus robur | quercus suber; fornitura: a zolle; diametro (ø) [cm] = 17 ÷ 18 / SPECIFICHE TECNICHE: garanzia d'uso; pronto effetto; prive di malattie; ben formate; senza capitozzature, lesioni al tronco e pane di terra con apparato radicale ben sviluppato	1 cad		153,33
LOM241.RM.62.10.30.P0000.0880.f	Pianta arborea latifoglie di vegetale generico; geometria/forma/aspetto: acer psudoplatanus | acer rubrum | betula alba | clerodendron spp | liriodendron spp | prunus avium | prunus maackii | prunus padus | quercus robur | quercus suber; fornitura: a zolle; diametro (ø) [cm] = 19 ÷ 20 / SPECIFICHE TECNICHE: garanzia d'uso; pronto effetto; prive di malattie; ben formate; senza capitozzature, lesioni al tronco e pane di terra con apparato radicale ben sviluppato	1 cad		202,21
LOM241.RM.62.10.30.P0000.0880.g	Pianta arborea latifoglie di vegetale generico; geometria/forma/aspetto: acer psudoplatanus | acer rubrum | betula alba | clerodendron spp | liriodendron spp | prunus avium | prunus maackii | prunus padus | quercus robur | quercus suber; fornitura: a zolle; diametro (ø) [cm] = 21 ÷ 25 / SPECIFICHE TECNICHE: garanzia d'uso; pronto effetto; prive di malattie; ben formate; senza capitozzature, lesioni al tronco e pane di terra con apparato radicale ben sviluppato	1 cad		267,25
LOM241.RM.62.10.30.P0000.0880.h	Pianta arborea latifoglie di vegetale generico; geometria/forma/aspetto: acer psudoplatanus | acer rubrum | betula alba | clerodendron spp | liriodendron spp | prunus avium | prunus maackii | prunus padus | quercus robur | quercus suber; fornitura: a zolle; diametro (ø) [cm] = 26 ÷ 30 / SPECIFICHE TECNICHE: garanzia d'uso; pronto effetto; prive di malattie; ben formate; senza capitozzature, lesioni al tronco e pane di terra con apparato radicale ben sviluppato	1 cad		328,31
LOM241.RM.62.10.30.P0000.0885.a	Pianta arborea latifoglie di vegetale generico; geometria/forma/aspetto: ailanthus | catalpa spp | plantus spp | prunus avium | pterocarya spp | robinia; fornitura: a zolle; diametro (ø) [cm] = 8 ÷ 10 / SPECIFICHE TECNICHE: garanzia d'uso; pronto effetto; prive di malattie; ben formate; senza capitozzature, lesioni al tronco e pane di terra con apparato radicale ben sviluppato	1 cad		28,45
LOM241.RM.62.10.30.P0000.0885.b	Pianta arborea latifoglie di vegetale generico; geometria/forma/aspetto: ailanthus | catalpa spp | plantus spp | prunus avium | pterocarya spp | robinia; fornitura: a zolle; diametro (ø) [cm] = 11 ÷ 12 / SPECIFICHE TECNICHE: garanzia d'uso; pronto effetto; prive di malattie; ben formate; senza capitozzature, lesioni al tronco e pane di terra con apparato radicale ben sviluppato	1 cad		39,39
LOM241.RM.62.10.30.P0000.0885.c	Pianta arborea latifoglie di vegetale generico; geometria/forma/aspetto: ailanthus | catalpa spp | plantus spp | prunus avium | pterocarya spp | robinia; fornitura: a zolle; diametro (ø) [cm] = 13 ÷ 14 / SPECIFICHE TECNICHE: garanzia d'uso; pronto effetto; prive di malattie; ben formate; senza capitozzature, lesioni al tronco e pane di terra con apparato radicale ben sviluppato	1 cad		57,45
LOM241.RM.62.10.30.P0000.0885.d	Pianta arborea latifoglie di vegetale generico; geometria/forma/aspetto: ailanthus | catalpa spp | plantus spp | prunus avium | pterocarya spp | robinia; fornitura: a zolle; diametro (ø) [cm] = 15 ÷ 16 / SPECIFICHE TECNICHE: garanzia d'uso; pronto effetto; prive di malattie; ben formate; senza capitozzature, lesioni al tronco e pane di terra con apparato radicale ben sviluppato	1 cad		82,17
LOM241.RM.62.10.30.P0000.0885.e	Pianta arborea latifoglie di vegetale generico; geometria/forma/aspetto: ailanthus | catalpa spp | plantus spp | prunus avium | pterocarya spp | robinia; fornitura: a zolle; diametro (ø) [cm] = 17 ÷ 18 / SPECIFICHE TECNICHE: garanzia d'uso; pronto effetto; prive di malattie; ben formate; senza capitozzature, lesioni al tronco e pane di terra con apparato radicale ben sviluppato	1 cad		108,87
LOM241.RM.62.10.30.P0000.0885.f	Pianta arborea latifoglie di vegetale generico; geometria/forma/aspetto: ailanthus | catalpa spp | plantus spp | prunus avium | pterocarya spp | robinia; fornitura: a zolle; diametro (ø) [cm] = 19 ÷ 20 / SPECIFICHE TECNICHE: garanzia d'uso; pronto effetto; prive di malattie; ben formate; senza capitozzature, lesioni al tronco e pane di terra con apparato radicale ben sviluppato	1 cad		143,11
LOM241.RM.62.10.30.P0000.0885.g	Pianta arborea latifoglie di vegetale generico; geometria/forma/aspetto: ailanthus | catalpa spp | plantus spp | prunus avium | pterocarya spp | robinia; fornitura: a zolle; diametro (ø) [cm] = 21 ÷ 25 / SPECIFICHE TECNICHE: garanzia d'uso; pronto effetto; prive di malattie; ben formate; senza capitozzature, lesioni al tronco e pane di terra con apparato radicale ben sviluppato	1 cad		193,28
LOM241.RM.62.10.30.P0000.0885.h	Pianta arborea latifoglie di vegetale generico; geometria/forma/aspetto: ailanthus | catalpa spp | plantus spp | prunus avium | pterocarya spp | robinia; fornitura: a zolle; diametro (ø) [cm] = 26 ÷ 30 / SPECIFICHE TECNICHE: garanzia d'uso; pronto effetto; prive di malattie; ben formate; senza capitozzature, lesioni al tronco e pane di terra con apparato radicale ben sviluppato	1 cad		268,74
LOM241.RM.62.10.30.P0000.0890.a	Pianta arborea latifoglie di vegetale generico; geometria/forma/aspetto: amelanchier spp | quercus coccinea; fornitura: a zolle; diametro (ø) [cm] = 8 ÷ 10 / SPECIFICHE TECNICHE: garanzia d'uso; pronto effetto; prive di malattie; ben formate; senza capitozzature, lesioni al tronco e pane di terra con apparato radicale ben sviluppato	1 cad		73,12
LOM241.RM.62.10.30.P0000.0890.b	Pianta arborea latifoglie di vegetale generico; geometria/forma/aspetto: amelanchier spp | quercus coccinea; fornitura: a zolle; diametro (ø) [cm] = 11 ÷ 12 / SPECIFICHE TECNICHE: garanzia d'uso; pronto effetto; prive di malattie; ben formate; senza capitozzature, lesioni al tronco e pane di terra con apparato radicale ben sviluppato	1 cad		104,78
LOM241.RM.62.10.30.P0000.0890.c	Pianta arborea latifoglie di vegetale generico; geometria/forma/aspetto: amelanchier spp | quercus coccinea; fornitura: a zolle; diametro (ø) [cm] = 13 ÷ 14 / SPECIFICHE TECNICHE: garanzia d'uso; pronto effetto; prive di malattie; ben formate; senza capitozzature, lesioni al tronco e pane di terra con apparato radicale ben sviluppato	1 cad		128,18
LOM241.RM.62.10.30.P0000.0890.d	Pianta arborea latifoglie di vegetale generico; geometria/forma/aspetto: amelanchier spp | quercus coccinea; fornitura: a zolle; diametro (ø) [cm] = 15 ÷ 16 / SPECIFICHE TECNICHE: garanzia d'uso; pronto effetto; prive di malattie; ben formate; senza capitozzature, lesioni al tronco e pane di terra con apparato radicale ben sviluppato	1 cad		168,92
LOM241.RM.62.10.30.P0000.0890.e	Pianta arborea latifoglie di vegetale generico; geometria/forma/aspetto: amelanchier spp | quercus coccinea; fornitura: a zolle; diametro (ø) [cm] = 17 ÷ 18 / SPECIFICHE TECNICHE: garanzia d'uso; pronto effetto; prive di malattie; ben formate; senza capitozzature, lesioni al tronco e pane di terra con apparato radicale ben sviluppato	1 cad		212,18
LOM241.RM.62.10.30.P0000.0890.f	Pianta arborea latifoglie di vegetale generico; geometria/forma/aspetto: amelanchier spp | quercus coccinea; fornitura: a zolle; diametro (ø) [cm] = 19 ÷ 20 / SPECIFICHE TECNICHE: garanzia d'uso; pronto effetto; prive di malattie; ben formate; senza capitozzature, lesioni al tronco e pane di terra con apparato radicale ben sviluppato	1 cad		280,82
LOM241.RM.62.10.30.P0000.0890.g	Pianta arborea latifoglie di vegetale generico; geometria/forma/aspetto: amelanchier spp | quercus coccinea; fornitura: a zolle; diametro (ø) [cm] = 21 ÷ 25 / SPECIFICHE TECNICHE: garanzia d'uso; pronto effetto; prive di malattie; ben formate; senza capitozzature, lesioni al tronco e pane di terra con apparato radicale ben sviluppato	1 cad		376,01
LOM241.RM.62.10.30.P0000.0895.a	Pianta arborea latifoglie di vegetale generico; geometria/forma/aspetto: broussonetia | populus alba | cedrela sinensis | salix spp; fornitura: a zolle; diametro (ø) [cm] = 8 ÷ 10 / SPECIFICHE TECNICHE: garanzia d'uso; pronto effetto; prive di malattie; ben formate; senza capitozzature, lesioni al tronco e pane di terra con apparato radicale ben sviluppato	1 cad		26,90
LOM241.RM.62.10.30.P0000.0895.b	Pianta arborea latifoglie di vegetale generico; geometria/forma/aspetto: broussonetia | populus alba | cedrela sinensis | salix spp; fornitura: a zolle; diametro (ø) [cm] = 11 ÷ 12 / SPECIFICHE TECNICHE: garanzia d'uso; pronto effetto; prive di malattie; ben formate; senza capitozzature, lesioni al tronco e pane di terra con apparato radicale ben sviluppato	1 cad		35,41
LOM241.RM.62.10.30.P0000.0895.c	Pianta arborea latifoglie di vegetale generico; geometria/forma/aspetto: broussonetia | populus alba | cedrela sinensis | salix spp; fornitura: a zolle; diametro (ø) [cm] = 13 ÷ 14 / SPECIFICHE TECNICHE: garanzia d'uso; pronto effetto; prive di malattie; ben formate; senza capitozzature, lesioni al tronco e pane di terra con apparato radicale ben sviluppato	1 cad		52,14
LOM241.RM.62.10.30.P0000.0895.d	Pianta arborea latifoglie di vegetale generico; geometria/forma/aspetto: broussonetia | populus alba | cedrela sinensis | salix spp; fornitura: a zolle; diametro (ø) [cm] = 15 ÷ 16 / SPECIFICHE TECNICHE: garanzia d'uso; pronto effetto; prive di malattie; ben formate; senza capitozzature, lesioni al tronco e pane di terra con apparato radicale ben sviluppato	1 cad		72,85
LOM241.RM.62.10.30.P0000.0895.e	Pianta arborea latifoglie di vegetale generico; geometria/forma/aspetto: broussonetia | populus alba | cedrela sinensis | salix spp; fornitura: a zolle; diametro (ø) [cm] = 17 ÷ 18 / SPECIFICHE TECNICHE: garanzia d'uso; pronto effetto; prive di malattie; ben formate; senza capitozzature, lesioni al tronco e pane di terra con apparato radicale ben sviluppato	1 cad		93,29
LOM241.RM.62.10.30.P0000.0895.f	Pianta arborea latifoglie di vegetale generico; geometria/forma/aspetto: broussonetia | populus alba | cedrela sinensis | salix spp; fornitura: a zolle; diametro (ø) [cm] = 19 ÷ 20 / SPECIFICHE TECNICHE: garanzia d'uso; pronto effetto; prive di malattie; ben formate; senza capitozzature, lesioni al tronco e pane di terra con apparato radicale ben sviluppato	1 cad		126,08
LOM241.RM.62.10.30.P0000.0895.g	Pianta arborea latifoglie di vegetale generico; geometria/forma/aspetto: broussonetia | populus alba | cedrela sinensis | salix spp; fornitura: a zolle; diametro (ø) [cm] = 21 ÷ 25 / SPECIFICHE TECNICHE: garanzia d'uso; pronto effetto; prive di malattie; ben formate; senza capitozzature, lesioni al tronco e pane di terra con apparato radicale ben sviluppato	1 cad		158,69
LOM241.RM.62.10.30.P0000.0895.h	Pianta arborea latifoglie di vegetale generico; geometria/forma/aspetto: broussonetia | populus alba | cedrela sinensis | salix spp; fornitura: a zolle; diametro (ø) [cm] = 26 ÷ 30 / SPECIFICHE TECNICHE: garanzia d'uso; pronto effetto; prive di malattie; ben formate; senza capitozzature, lesioni al tronco e pane di terra con apparato radicale ben sviluppato	1 cad		222,41
LOM241.RM.62.10.30.P0000.0900.a	Pianta arborea latifoglie di vegetale generico; geometria/forma/aspetto: carpinus betulus fastigiata | cercidiphyllum japonicum | davidia involucrata | fagus sylvatica | fagus sylvatica purpurea | hibiscus spp | ligustrum; fornitura: a zolle; diametro (ø) [cm] = 8 ÷ 10 / SPECIFICHE TECNICHE: garanzia d'uso; pronto effetto; prive di malattie; ben formate; senza capitozzature, lesioni al tronco e pane di terra con apparato radicale ben sviluppato	1 cad		60,86
LOM241.RM.62.10.30.P0000.0900.b	Pianta arborea latifoglie di vegetale generico; geometria/forma/aspetto: carpinus betulus fastigiata | cercidiphyllum japonicum | davidia involucrata | fagus sylvatica | fagus sylvatica purpurea | hibiscus spp | ligustrum; fornitura: a zolle; diametro (ø) [cm] = 11 ÷ 12 / SPECIFICHE TECNICHE: garanzia d'uso; pronto effetto; prive di malattie; ben formate; senza capitozzature, lesioni al tronco e pane di terra con apparato radicale ben sviluppato	1 cad		83,47
LOM241.RM.62.10.30.P0000.0900.c	Pianta arborea latifoglie di vegetale generico; geometria/forma/aspetto: carpinus betulus fastigiata | cercidiphyllum japonicum | davidia involucrata | fagus sylvatica | fagus sylvatica purpurea | hibiscus spp | ligustrum; fornitura: a zolle; diametro (ø) [cm] = 13 ÷ 14 / SPECIFICHE TECNICHE: garanzia d'uso; pronto effetto; prive di malattie; ben formate; senza capitozzature, lesioni al tronco e pane di terra con apparato radicale ben sviluppato	1 cad		112,66
LOM241.RM.62.10.30.P0000.0900.d	Pianta arborea latifoglie di vegetale generico; geometria/forma/aspetto: carpinus betulus fastigiata | cercidiphyllum japonicum | davidia involucrata | fagus sylvatica | fagus sylvatica purpurea | hibiscus spp | ligustrum; fornitura: a zolle; diametro (ø) [cm] = 15 ÷ 16 / SPECIFICHE TECNICHE: garanzia d'uso; pronto effetto; prive di malattie; ben formate; senza capitozzature, lesioni al tronco e pane di terra con apparato radicale ben sviluppato	1 cad		156,52
LOM241.RM.62.10.30.P0000.0900.e	Pianta arborea latifoglie di vegetale generico; geometria/forma/aspetto: carpinus betulus fastigiata | cercidiphyllum japonicum | davidia involucrata | fagus sylvatica | fagus sylvatica purpurea | hibiscus spp | ligustrum; fornitura: a zolle; diametro (ø) [cm] = 17 ÷ 18 / SPECIFICHE TECNICHE: garanzia d'uso; pronto effetto; prive di malattie; ben formate; senza capitozzature, lesioni al tronco e pane di terra con apparato radicale ben sviluppato	1 cad		200,89
LOM241.RM.62.10.30.P0000.0900.f	Pianta arborea latifoglie di vegetale generico; geometria/forma/aspetto: carpinus betulus fastigiata | cercidiphyllum japonicum | davidia involucrata | fagus sylvatica | fagus sylvatica purpurea | hibiscus spp | ligustrum; fornitura: a zolle; diametro (ø) [cm] = 19 ÷ 20 / SPECIFICHE TECNICHE: garanzia d'uso; pronto effetto; prive di malattie; ben formate; senza capitozzature, lesioni al tronco e pane di terra con apparato radicale ben sviluppato	1 cad		260,26
LOM241.RM.62.10.30.P0000.0900.g	Pianta arborea latifoglie di vegetale generico; geometria/forma/aspetto: carpinus betulus fastigiata | cercidiphyllum japonicum | davidia involucrata | fagus sylvatica | fagus sylvatica purpurea | hibiscus spp | ligustrum; fornitura: a zolle; diametro (ø) [cm] = 21 ÷ 25 / SPECIFICHE TECNICHE: garanzia d'uso; pronto effetto; prive di malattie; ben formate; senza capitozzature, lesioni al tronco e pane di terra con apparato radicale ben sviluppato	1 cad		341,79
LOM241.RM.62.10.30.P0000.0900.h	Pianta arborea latifoglie di vegetale generico; geometria/forma/aspetto: carpinus betulus fastigiata | cercidiphyllum japonicum | davidia involucrata | fagus sylvatica | fagus sylvatica purpurea | hibiscus spp | ligustrum; fornitura: a zolle; diametro (ø) [cm] = 26 ÷ 30 / SPECIFICHE TECNICHE: garanzia d'uso; pronto effetto; prive di malattie; ben formate; senza capitozzature, lesioni al tronco e pane di terra con apparato radicale ben sviluppato	1 cad		454,27
LOM241.RM.62.10.30.P0000.0905.a	Pianta arborea latifoglie di vegetale generico; geometria/forma/aspetto: magnolia a fiore; fornitura: a zolle; diametro (ø) [cm] = 8 ÷ 10 / SPECIFICHE TECNICHE: garanzia d'uso; pronto effetto; prive di malattie; ben formate; senza capitozzature, lesioni al tronco e pane di terra con apparato radicale ben sviluppato	1 cad		121,88
LOM241.RM.62.10.30.P0000.0905.b	Pianta arborea latifoglie di vegetale generico; geometria/forma/aspetto: magnolia a fiore; fornitura: a zolle; diametro (ø) [cm] = 11 ÷ 12 / SPECIFICHE TECNICHE: garanzia d'uso; pronto effetto; prive di malattie; ben formate; senza capitozzature, lesioni al tronco e pane di terra con apparato radicale ben sviluppato	1 cad		144,21
LOM241.RM.62.10.30.P0000.0905.c	Pianta arborea latifoglie di vegetale generico; geometria/forma/aspetto: magnolia a fiore; fornitura: a zolle; diametro (ø) [cm] = 13 ÷ 14 / SPECIFICHE TECNICHE: garanzia d'uso; pronto effetto; prive di malattie; ben formate; senza capitozzature, lesioni al tronco e pane di terra con apparato radicale ben sviluppato	1 cad		195,76
LOM241.RM.62.10.30.P0000.0905.d	Pianta arborea latifoglie di vegetale generico; geometria/forma/aspetto: magnolia a fiore; fornitura: a zolle; diametro (ø) [cm] = 15 ÷ 16 / SPECIFICHE TECNICHE: garanzia d'uso; pronto effetto; prive di malattie; ben formate; senza capitozzature, lesioni al tronco e pane di terra con apparato radicale ben sviluppato	1 cad		250,12
LOM241.RM.62.10.30.P0000.0905.e	Pianta arborea latifoglie di vegetale generico; geometria/forma/aspetto: magnolia a fiore; fornitura: a zolle; diametro (ø) [cm] = 17 ÷ 18 / SPECIFICHE TECNICHE: garanzia d'uso; pronto effetto; prive di malattie; ben formate; senza capitozzature, lesioni al tronco e pane di terra con apparato radicale ben sviluppato	1 cad		336,68
LOM241.RM.62.10.30.P0000.0905.f	Pianta arborea latifoglie di vegetale generico; geometria/forma/aspetto: magnolia a fiore; fornitura: a zolle; diametro (ø) [cm] = 19 ÷ 20 / SPECIFICHE TECNICHE: garanzia d'uso; pronto effetto; prive di malattie; ben formate; senza capitozzature, lesioni al tronco e pane di terra con apparato radicale ben sviluppato	1 cad		433,61
LOM241.RM.62.10.30.P0000.0905.g	Pianta arborea latifoglie di vegetale generico; geometria/forma/aspetto: magnolia a fiore; fornitura: a zolle; diametro (ø) [cm] = 21 ÷ 25 / SPECIFICHE TECNICHE: garanzia d'uso; pronto effetto; prive di malattie; ben formate; senza capitozzature, lesioni al tronco e pane di terra con apparato radicale ben sviluppato	1 cad		537,02
LOM241.RM.62.10.30.P0000.0910.a	Pianta arborea latifoglie di vegetale generico; geometria/forma/aspetto: Magnolia grandiflora; fornitura: a zolle; diametro (ø) [cm] = 26 ÷ 30 / SPECIFICHE TECNICHE: garanzia d'uso; pronto effetto; prive di malattie; ben formate; senza capitozzature, lesioni al tronco e pane di terra con apparato radicale ben sviluppato	1 cad		90,22
LOM241.RM.62.10.30.P0000.0910.b	Pianta arborea latifoglie di vegetale generico; geometria/forma/aspetto: Magnolia grandiflora; fornitura: a zolle; diametro (ø) [cm] = 11 ÷ 12 / SPECIFICHE TECNICHE: garanzia d'uso; pronto effetto; prive di malattie; ben formate; senza capitozzature, lesioni al tronco e pane di terra con apparato radicale ben sviluppato	1 cad		127,07
LOM241.RM.62.10.30.P0000.0910.c	Pianta arborea latifoglie di vegetale generico; geometria/forma/aspetto: Magnolia grandiflora; fornitura: a zolle; diametro (ø) [cm] = 13 ÷ 14 / SPECIFICHE TECNICHE: garanzia d'uso; pronto effetto; prive di malattie; ben formate; senza capitozzature, lesioni al tronco e pane di terra con apparato radicale ben sviluppato	1 cad		215,63
LOM241.RM.62.10.30.P0000.0910.d	Pianta arborea latifoglie di vegetale generico; geometria/forma/aspetto: Magnolia grandiflora; fornitura: a zolle; diametro (ø) [cm] = 15 ÷ 16 / SPECIFICHE TECNICHE: garanzia d'uso; pronto effetto; prive di malattie; ben formate; senza capitozzature, lesioni al tronco e pane di terra con apparato radicale ben sviluppato	1 cad		288,61
LOM241.RM.62.10.30.P0000.0910.e	Pianta arborea latifoglie di vegetale generico; geometria/forma/aspetto: Magnolia grandiflora; fornitura: a zolle; diametro (ø) [cm] = 17 ÷ 18 / SPECIFICHE TECNICHE: garanzia d'uso; pronto effetto; prive di malattie; ben formate; senza capitozzature, lesioni al tronco e pane di terra con apparato radicale ben sviluppato	1 cad		354,28
LOM241.RM.62.10.30.P0000.0910.f	Pianta arborea latifoglie di vegetale generico; geometria/forma/aspetto: Magnolia grandiflora; fornitura: a zolle; diametro (ø) [cm] = 19 ÷ 20 / SPECIFICHE TECNICHE: garanzia d'uso; pronto effetto; prive di malattie; ben formate; senza capitozzature, lesioni al tronco e pane di terra con apparato radicale ben sviluppato	1 cad		472,87
LOM241.RM.62.10.30.P0000.0910.g	Pianta arborea latifoglie di vegetale generico; geometria/forma/aspetto: Magnolia grandiflora; fornitura: a zolle; diametro (ø) [cm] = 21 ÷ 25 / SPECIFICHE TECNICHE: garanzia d'uso; pronto effetto; prive di malattie; ben formate; senza capitozzature, lesioni al tronco e pane di terra con apparato radicale ben sviluppato	1 cad		716,22
LOM241.RM.62.10.30.P0000.0910.h	Pianta arborea latifoglie di vegetale generico; geometria/forma/aspetto: Magnolia grandiflora; fornitura: a zolle; diametro (ø) [cm] = 26 ÷ 30 / SPECIFICHE TECNICHE: garanzia d'uso; pronto effetto; prive di malattie; ben formate; senza capitozzature, lesioni al tronco e pane di terra con apparato radicale ben sviluppato	1 cad		1.107,83
LOM241.RM.62.10.30.P0000.0915.a	Pianta arborea latifoglie di vegetale generico; geometria/forma/aspetto: nyssa sylvatica | prunus caroliniana; fornitura: a zolle; diametro (ø) [cm] = 13 ÷ 14 / SPECIFICHE TECNICHE: garanzia d'uso; pronto effetto; prive di malattie; ben formate; senza capitozzature, lesioni al tronco e pane di terra con apparato radicale ben sviluppato	1 cad		157,44
LOM241.RM.62.10.30.P0000.0915.b	Pianta arborea latifoglie di vegetale generico; geometria/forma/aspetto: nyssa sylvatica | prunus caroliniana; fornitura: a zolle; diametro (ø) [cm] = 15 ÷ 16 / SPECIFICHE TECNICHE: garanzia d'uso; pronto effetto; prive di malattie; ben formate; senza capitozzature, lesioni al tronco e pane di terra con apparato radicale ben sviluppato	1 cad		219,01
LOM241.RM.62.10.30.P0000.0915.c	Pianta arborea latifoglie di vegetale generico; geometria/forma/aspetto: nyssa sylvatica | prunus caroliniana; fornitura: a zolle; diametro (ø) [cm] = 17 ÷ 18 / SPECIFICHE TECNICHE: garanzia d'uso; pronto effetto; prive di malattie; ben formate; senza capitozzature, lesioni al tronco e pane di terra con apparato radicale ben sviluppato	1 cad		337,44
LOM241.RM.62.10.30.P0000.0915.d	Pianta arborea latifoglie di vegetale generico; geometria/forma/aspetto: nyssa sylvatica | prunus caroliniana; fornitura: a zolle; diametro (ø) [cm] = 19 ÷ 20 / SPECIFICHE TECNICHE: garanzia d'uso; pronto effetto; prive di malattie; ben formate; senza capitozzature, lesioni al tronco e pane di terra con apparato radicale ben sviluppato	1 cad		480,21
LOM241.RM.62.10.30.P0000.0915.e	Pianta arborea latifoglie di vegetale generico; geometria/forma/aspetto: nyssa sylvatica | prunus caroliniana; fornitura: a zolle; diametro (ø) [cm] = 21 ÷ 25 / SPECIFICHE TECNICHE: garanzia d'uso; pronto effetto; prive di malattie; ben formate; senza capitozzature, lesioni al tronco e pane di terra con apparato radicale ben sviluppato	1 cad		609,99
LOM241.RM.62.10.30.P0000.0920.a	Pianta arborea latifoglie di vegetale generico; geometria/forma/aspetto: Platanus "Vallis Clausa"; fornitura: a zolle; diametro (ø) [cm] = 15 ÷ 16 / SPECIFICHE TECNICHE: garanzia d'uso; pronto effetto; prive di malattie; ben formate; senza capitozzature, lesioni al tronco e pane di terra con apparato radicale ben sviluppato	1 cad		269,95
LOM241.RM.62.10.30.P0000.0920.b	Pianta arborea latifoglie di vegetale generico; geometria/forma/aspetto: Platanus "Vallis Clausa"; fornitura: a zolle; diametro (ø) [cm] = 17 ÷ 18 / SPECIFICHE TECNICHE: garanzia d'uso; pronto effetto; prive di malattie; ben formate; senza capitozzature, lesioni al tronco e pane di terra con apparato radicale ben sviluppato	1 cad		337,44
LOM241.RM.62.10.30.P0000.0920.c	Pianta arborea latifoglie di vegetale generico; geometria/forma/aspetto: Platanus "Vallis Clausa"; fornitura: a zolle; diametro (ø) [cm] = 19 ÷ 20 / SPECIFICHE TECNICHE: garanzia d'uso; pronto effetto; prive di malattie; ben formate; senza capitozzature, lesioni al tronco e pane di terra con apparato radicale ben sviluppato	1 cad		415,33
LOM241.RM.62.10.30.P0000.0920.d	Pianta arborea latifoglie di vegetale generico; geometria/forma/aspetto: Platanus "Vallis Clausa"; fornitura: a zolle; diametro (ø) [cm] = 21 ÷ 25 / SPECIFICHE TECNICHE: garanzia d'uso; pronto effetto; prive di malattie; ben formate; senza capitozzature, lesioni al tronco e pane di terra con apparato radicale ben sviluppato	1 cad		571,08
LOM241.RM.62.10.30.P0000.0920.e	Pianta arborea latifoglie di vegetale generico; geometria/forma/aspetto: Platanus "Vallis Clausa"; fornitura: a zolle; diametro (ø) [cm] = 26 ÷ 30 / SPECIFICHE TECNICHE: garanzia d'uso; pronto effetto; prive di malattie; ben formate; senza capitozzature, lesioni al tronco e pane di terra con apparato radicale ben sviluppato	1 cad		759,25
LOM241.RM.62.10.30.P0000.0925.a	Pianta arborea latifoglie di vegetale generico; geometria/forma/aspetto: populus nigra; fornitura: a zolle; diametro (ø) [cm] = 8 ÷ 10 / SPECIFICHE TECNICHE: garanzia d'uso; pronto effetto; prive di malattie; ben formate; senza capitozzature, lesioni al tronco e pane di terra con apparato radicale ben sviluppato	1 cad		20,04
LOM241.RM.62.10.30.P0000.0925.b	Pianta arborea latifoglie di vegetale generico; geometria/forma/aspetto: populus nigra; fornitura: a zolle; diametro (ø) [cm] = 11 ÷ 12 / SPECIFICHE TECNICHE: garanzia d'uso; pronto effetto; prive di malattie; ben formate; senza capitozzature, lesioni al tronco e pane di terra con apparato radicale ben sviluppato	1 cad		26,92
LOM241.RM.62.10.30.P0000.0925.c	Pianta arborea latifoglie di vegetale generico; geometria/forma/aspetto: populus nigra; fornitura: a zolle; diametro (ø) [cm] = 13 ÷ 14 / SPECIFICHE TECNICHE: garanzia d'uso; pronto effetto; prive di malattie; ben formate; senza capitozzature, lesioni al tronco e pane di terra con apparato radicale ben sviluppato	1 cad		47,25
LOM241.RM.62.10.30.P0000.0925.d	Pianta arborea latifoglie di vegetale generico; geometria/forma/aspetto: populus nigra; fornitura: a zolle; diametro (ø) [cm] = 15 ÷ 16 / SPECIFICHE TECNICHE: garanzia d'uso; pronto effetto; prive di malattie; ben formate; senza capitozzature, lesioni al tronco e pane di terra con apparato radicale ben sviluppato	1 cad		73,99
LOM241.RM.62.10.30.P0000.0925.e	Pianta arborea latifoglie di vegetale generico; geometria/forma/aspetto: populus nigra; fornitura: a zolle; diametro (ø) [cm] = 17 ÷ 18 / SPECIFICHE TECNICHE: garanzia d'uso; pronto effetto; prive di malattie; ben formate; senza capitozzature, lesioni al tronco e pane di terra con apparato radicale ben sviluppato	1 cad		88,96
LOM241.RM.62.10.30.P0000.0925.f	Pianta arborea latifoglie di vegetale generico; geometria/forma/aspetto: populus nigra; fornitura: a zolle; diametro (ø) [cm] = 19 ÷ 20 / SPECIFICHE TECNICHE: garanzia d'uso; pronto effetto; prive di malattie; ben formate; senza capitozzature, lesioni al tronco e pane di terra con apparato radicale ben sviluppato	1 cad		110,91
LOM241.RM.62.10.30.P0000.0925.g	Pianta arborea latifoglie di vegetale generico; geometria/forma/aspetto: populus nigra; fornitura: a zolle; diametro (ø) [cm] = 21 ÷ 25 / SPECIFICHE TECNICHE: garanzia d'uso; pronto effetto; prive di malattie; ben formate; senza capitozzature, lesioni al tronco e pane di terra con apparato radicale ben sviluppato	1 cad		139,77
LOM241.RM.62.10.30.P0000.0925.h	Pianta arborea latifoglie di vegetale generico; geometria/forma/aspetto: populus nigra; fornitura: a zolle; diametro (ø) [cm] = 26 ÷ 30 / SPECIFICHE TECNICHE: garanzia d'uso; pronto effetto; prive di malattie; ben formate; senza capitozzature, lesioni al tronco e pane di terra con apparato radicale ben sviluppato	1 cad		216,45
LOM241.RM.62.10.30.P0000.0930.a	Pianta arborea latifoglie di vegetale generico; geometria/forma/aspetto: quercus castanefolioa | quercus robur | lagerstroemia spp; fornitura: a zolle; diametro (ø) [cm] = 8 ÷ 10 / SPECIFICHE TECNICHE: garanzia d'uso; pronto effetto; prive di malattie; ben formate; senza capitozzature, lesioni al tronco e pane di terra con apparato radicale ben sviluppato	1 cad		80,88
LOM241.RM.62.10.30.P0000.0930.b	Pianta arborea latifoglie di vegetale generico; geometria/forma/aspetto: quercus castanefolioa | quercus robur | lagerstroemia spp; fornitura: a zolle; diametro (ø) [cm] = 11 ÷ 12 / SPECIFICHE TECNICHE: garanzia d'uso; pronto effetto; prive di malattie; ben formate; senza capitozzature, lesioni al tronco e pane di terra con apparato radicale ben sviluppato	1 cad		106,95
LOM241.RM.62.10.30.P0000.0930.c	Pianta arborea latifoglie di vegetale generico; geometria/forma/aspetto: quercus castanefolioa | quercus robur | lagerstroemia spp; fornitura: a zolle; diametro (ø) [cm] = 13 ÷ 14 / SPECIFICHE TECNICHE: garanzia d'uso; pronto effetto; prive di malattie; ben formate; senza capitozzature, lesioni al tronco e pane di terra con apparato radicale ben sviluppato	1 cad		142,87
LOM241.RM.62.10.30.P0000.0930.d	Pianta arborea latifoglie di vegetale generico; geometria/forma/aspetto: quercus castanefolioa | quercus robur | lagerstroemia spp; fornitura: a zolle; diametro (ø) [cm] = 15 ÷ 16 / SPECIFICHE TECNICHE: garanzia d'uso; pronto effetto; prive di malattie; ben formate; senza capitozzature, lesioni al tronco e pane di terra con apparato radicale ben sviluppato	1 cad		196,15
LOM241.RM.62.10.30.P0000.0930.e	Pianta arborea latifoglie di vegetale generico; geometria/forma/aspetto: quercus castanefolioa | quercus robur | lagerstroemia spp; fornitura: a zolle; diametro (ø) [cm] = 17 ÷ 18 / SPECIFICHE TECNICHE: garanzia d'uso; pronto effetto; prive di malattie; ben formate; senza capitozzature, lesioni al tronco e pane di terra con apparato radicale ben sviluppato	1 cad		263,95
LOM241.RM.62.10.30.P0000.0930.f	Pianta arborea latifoglie di vegetale generico; geometria/forma/aspetto: quercus castanefolioa | quercus robur | lagerstroemia spp; fornitura: a zolle; diametro (ø) [cm] = 19 ÷ 20 / SPECIFICHE TECNICHE: garanzia d'uso; pronto effetto; prive di malattie; ben formate; senza capitozzature, lesioni al tronco e pane di terra con apparato radicale ben sviluppato	1 cad		331,71
LOM241.RM.62.10.30.P0000.0930.g	Pianta arborea latifoglie di vegetale generico; geometria/forma/aspetto: quercus castanefolioa | quercus robur | lagerstroemia spp; fornitura: a zolle; diametro (ø) [cm] = 21 ÷ 25 / SPECIFICHE TECNICHE: garanzia d'uso; pronto effetto; prive di malattie; ben formate; senza capitozzature, lesioni al tronco e pane di terra con apparato radicale ben sviluppato	1 cad		359,66
LOM241.RM.62.10.30.P0000.0930.h	Pianta arborea latifoglie di vegetale generico; geometria/forma/aspetto: quercus castanefolioa | quercus robur | lagerstroemia spp; fornitura: a zolle; diametro (ø) [cm] = 26 ÷ 30 / SPECIFICHE TECNICHE: garanzia d'uso; pronto effetto; prive di malattie; ben formate; senza capitozzature, lesioni al tronco e pane di terra con apparato radicale ben sviluppato	1 cad		525,00
LOM241.RM.62.10.30.P0000.0935.a	Pianta arborea latifoglie di vegetale generico; geometria/forma/aspetto: quercus ilex; fornitura: a zolle; diametro (ø) [cm] = 11 ÷ 12 / SPECIFICHE TECNICHE: garanzia d'uso; pronto effetto; prive di malattie; ben formate; senza capitozzature, lesioni al tronco e pane di terra con apparato radicale ben sviluppato	1 cad		86,53
LOM241.RM.62.10.30.P0000.0935.b	Pianta arborea latifoglie di vegetale generico; geometria/forma/aspetto: quercus ilex; fornitura: a zolle; diametro (ø) [cm] = 11 ÷ 12 / SPECIFICHE TECNICHE: garanzia d'uso; pronto effetto; prive di malattie; ben formate; senza capitozzature, lesioni al tronco e pane di terra con apparato radicale ben sviluppato	1 cad		123,64
LOM241.RM.62.10.30.P0000.0935.c	Pianta arborea latifoglie di vegetale generico; geometria/forma/aspetto: quercus ilex; fornitura: a zolle; diametro (ø) [cm] = 13 ÷ 14 / SPECIFICHE TECNICHE: garanzia d'uso; pronto effetto; prive di malattie; ben formate; senza capitozzature, lesioni al tronco e pane di terra con apparato radicale ben sviluppato	1 cad		137,06
LOM241.RM.62.10.30.P0000.0935.d	Pianta arborea latifoglie di vegetale generico; geometria/forma/aspetto: quercus ilex; fornitura: a zolle; diametro (ø) [cm] = 15 ÷ 16 / SPECIFICHE TECNICHE: garanzia d'uso; pronto effetto; prive di malattie; ben formate; senza capitozzature, lesioni al tronco e pane di terra con apparato radicale ben sviluppato	1 cad		200,05
LOM241.RM.62.10.30.P0000.0935.e	Pianta arborea latifoglie di vegetale generico; geometria/forma/aspetto: quercus ilex; fornitura: a zolle; diametro (ø) [cm] = 17 ÷ 18 / SPECIFICHE TECNICHE: garanzia d'uso; pronto effetto; prive di malattie; ben formate; senza capitozzature, lesioni al tronco e pane di terra con apparato radicale ben sviluppato	1 cad		291,08
LOM241.RM.62.10.30.P0000.0935.f	Pianta arborea latifoglie di vegetale generico; geometria/forma/aspetto: quercus ilex; fornitura: a zolle; diametro (ø) [cm] = 19 ÷ 20 / SPECIFICHE TECNICHE: garanzia d'uso; pronto effetto; prive di malattie; ben formate; senza capitozzature, lesioni al tronco e pane di terra con apparato radicale ben sviluppato	1 cad		426,13
LOM241.RM.62.10.30.P0000.0935.g	Pianta arborea latifoglie di vegetale generico; geometria/forma/aspetto: quercus ilex; fornitura: a zolle; diametro (ø) [cm] = 21 ÷ 25 / SPECIFICHE TECNICHE: garanzia d'uso; pronto effetto; prive di malattie; ben formate; senza capitozzature, lesioni al tronco e pane di terra con apparato radicale ben sviluppato	1 cad		572,45
LOM241.RM.62.10.30.P0000.0935.h	Pianta arborea latifoglie di vegetale generico; geometria/forma/aspetto: quercus ilex; fornitura: a zolle; diametro (ø) [cm] = 26 ÷ 30 / SPECIFICHE TECNICHE: garanzia d'uso; pronto effetto; prive di malattie; ben formate; senza capitozzature, lesioni al tronco e pane di terra con apparato radicale ben sviluppato	1 cad		826,49
LOM241.RM.62.10.30.P0000.0940.-	Pianta arborea latifoglie di vegetale generico; geometria/forma/aspetto: radice nuda; altezza [cm] ≤ 100 / SPECIFICHE TECNICHE: -	1 cad		5,20
LOM241.RM.62.10.30.P0000.1000.-	Pianta arbustiva di vegetale generico; geometria/forma/aspetto: abelia spp | buddleia spp | callicarpa bodineri | chaenomeles spp | caryopteris clandenensis | ceanothus spp | cornus alba elegantissima | cornus stolonifera | hidrangea spp | ilex crenata convexa | kolkwitzia amabilis | mahonia aquifolium | perowskya atriplicifolia; diametro vaso (ø) [cm] = 15 / SPECIFICHE TECNICHE: garanzia d'uso; pronto effetto; prive di malattie; ben accestite; apparato radicale ben sviluppato	1 cad		2,88
LOM241.RM.62.10.30.P0000.1005.-	Pianta arbustiva di vegetale generico; geometria/forma/aspetto: abelia spp | buddleia spp | callicarpa bodineri | chaenomeles spp | caryopteris clandenensis | ceanothus spp | cornus alba elegantissima | cornus stolonifera | hidrangea spp | ilex crenata convexa | kolkwitzia amabilis | mahonia aquifolium | perowskya atriplicifolia; diametro vaso (ø) [cm] = 18 / SPECIFICHE TECNICHE: garanzia d'uso; pronto effetto; prive di malattie; ben accestite; apparato radicale ben sviluppato	1 cad		4,15
LOM241.RM.62.10.30.P0000.1010.-	Pianta arbustiva di vegetale generico; geometria/forma/aspetto: abelia spp | buddleia spp | callicarpa bodineri | chaenomeles spp | caryopteris clandenensis | ceanothus spp | cornus alba elegantissima | cornus stolonifera | hidrangea spp | ilex crenata convexa | kolkwitzia amabilis | mahonia aquifolium | perowskya atriplicifolia; diametro vaso (ø) [cm] = 24 / SPECIFICHE TECNICHE: garanzia d'uso; pronto effetto; prive di malattie; ben accestite; apparato radicale ben sviluppato	1 cad		7,16
LOM241.RM.62.10.30.P0000.1015.-	Pianta arbustiva di vegetale generico; geometria/forma/aspetto: amelanchier spp | choisya ternata | corylopsis pauciflora | daphne spp | crataegus laevigata | feijoa sellowiana | hibiscus syriacus | ilex aquifolium | magnolia spp | olearia spp | osmarea spp | prunus laurocerarus; diametro vaso (ø) [cm] = 15 / SPECIFICHE TECNICHE: garanzia d'uso; pronto effetto; prive di malattie; ben accestite; apparato radicale ben sviluppato	1 cad		5,84
LOM241.RM.62.10.30.P0000.1020.-	Pianta arbustiva di vegetale generico; geometria/forma/aspetto: amelanchier spp | choisya ternata | corylopsis pauciflora | daphne spp | crataegus laevigata | feijoa sellowiana | hibiscus syriacus | ilex aquifolium | magnolia spp | olearia spp | osmarea spp | prunus laurocerarus; diametro vaso (ø) [cm] = 18 / SPECIFICHE TECNICHE: garanzia d'uso; pronto effetto; prive di malattie; ben accestite; apparato radicale ben sviluppato	1 cad		8,24
LOM241.RM.62.10.30.P0000.1025.-	Pianta arbustiva di vegetale generico; geometria/forma/aspetto: amelanchier spp | choisya ternata | corylopsis pauciflora | daphne spp | crataegus laevigata | feijoa sellowiana | hibiscus syriacus | ilex aquifolium | magnolia spp | olearia spp | osmarea spp | prunus laurocerarus; diametro vaso (ø) [cm] = 24 / SPECIFICHE TECNICHE: garanzia d'uso; pronto effetto; prive di malattie; ben accestite; apparato radicale ben sviluppato	1 cad		16,45
LOM241.RM.62.10.30.P0000.1030.-	Pianta arbustiva di vegetale generico; geometria/forma/aspetto: amelanchier spp | choisya ternata | corylopsis pauciflora | daphne spp | crataegus laevigata | feijoa sellowiana | hibiscus syriacus | ilex aquifolium | magnolia spp | olearia spp | osmarea spp | prunus laurocerarus; diametro vaso (ø) [cm] = 28 / SPECIFICHE TECNICHE: garanzia d'uso; pronto effetto; prive di malattie; ben accestite; apparato radicale ben sviluppato	1 cad		20,56
LOM241.RM.62.10.30.P0000.1035.-	Pianta arbustiva di vegetale generico; geometria/forma/aspetto: amelanchier spp | choisya ternata | corylopsis pauciflora | daphne spp | crataegus laevigata | feijoa sellowiana | hibiscus syriacus | ilex aquifolium | magnolia spp | olearia spp | osmarea spp | prunus laurocerarus; diametro vaso (ø) [cm] = 32 / SPECIFICHE TECNICHE: garanzia d'uso; pronto effetto; prive di malattie; ben accestite; apparato radicale ben sviluppato	1 cad		30,84
LOM241.RM.62.10.30.P0000.1040.-	Pianta arbustiva di vegetale generico; geometria/forma/aspetto: aronia arbutifolia | corylus avellana | cornus mas | cornus sanguinea | cotoneaster spp | crataegus monogyna | deutzia spp | escallonia spp | forsythia spp | kerria japonica | lespedeza thunbergii | ligustrum spp | lonicera spp | philadelphus coronarius | potentilla fruticosa | pyracantha spp | rhamnus frangula | salix spp | sambucus nigra | spartium junceum | spiraea spp | symphoricarpos spp | weigela spp; diametro vaso (ø) [cm] = 15 / SPECIFICHE TECNICHE: garanzia d'uso; pronto effetto; prive di malattie; ben accestite; apparato radicale ben sviluppato	1 cad		2,05
LOM241.RM.62.10.30.P0000.1045.-	Pianta arbustiva di vegetale generico; geometria/forma/aspetto: aronia arbutifolia | corylus avellana | cornus mas | cornus sanguinea | cotoneaster spp | crataegus monogyna | deutzia spp | escallonia spp | forsythia spp | kerria japonica | lespedeza thunbergii | ligustrum spp | lonicera spp | philadelphus coronarius | potentilla fruticosa | pyracantha spp | rhamnus frangula | salix spp | sambucus nigra | spartium junceum | spiraea spp | symphoricarpos spp | weigela spp; diametro vaso (ø) [cm] = 18 / SPECIFICHE TECNICHE: garanzia d'uso; pronto effetto; prive di malattie; ben accestite; apparato radicale ben sviluppato	1 cad		3,58
LOM241.RM.62.10.30.P0000.1050.-	Pianta arbustiva di vegetale generico; geometria/forma/aspetto: aronia arbutifolia | corylus avellana | cornus mas | cornus sanguinea | cotoneaster spp | crataegus monogyna | deutzia spp | escallonia spp | forsythia spp | kerria japonica | lespedeza thunbergii | ligustrum spp | lonicera spp | philadelphus coronarius | potentilla fruticosa | pyracantha spp | rhamnus frangula | salix spp | sambucus nigra | spartium junceum | spiraea spp | symphoricarpos spp | weigela spp; diametro vaso (ø) [cm] = 24 / SPECIFICHE TECNICHE: garanzia d'uso; pronto effetto; prive di malattie; ben accestite; apparato radicale ben sviluppato	1 cad		6,50
LOM241.RM.62.10.30.P0000.1055.-	Pianta arbustiva di vegetale generico; geometria/forma/aspetto: artemisia spp | aucuba japonica | berberis spp | calicanthus spp | cornus alba ivory halo | cotinus coggyria | cytisus spp | euphorbia spp | eleagnus spp | genista lydia | lagestroemia indica | nandina domestica | prunus lusitanica angustifolia | punica granatum | syringa vulgaris | tamarix spp; diametro vaso (ø) [cm] = 15 / SPECIFICHE TECNICHE: garanzia d'uso; pronto effetto; prive di malattie; ben accestite; apparato radicale ben sviluppato	1 cad		3,43
LOM241.RM.62.10.30.P0000.1060.-	Pianta arbustiva di vegetale generico; geometria/forma/aspetto: artemisia spp | aucuba japonica | berberis spp | calicanthus spp | cornus alba ivory halo | cotinus coggyria | cytisus spp | euphorbia spp | eleagnus spp | genista lydia | lagestroemia indica | nandina domestica | prunus lusitanica angustifolia | punica granatum | syringa vulgaris | tamarix spp; diametro vaso (ø) [cm] = 18 / SPECIFICHE TECNICHE: garanzia d'uso; pronto effetto; prive di malattie; ben accestite; apparato radicale ben sviluppato	1 cad		4,47
LOM241.RM.62.10.30.P0000.1065.-	Pianta arbustiva di vegetale generico; geometria/forma/aspetto: artemisia spp | aucuba japonica | berberis spp | calicanthus spp | cornus alba ivory halo | cotinus coggyria | cytisus spp | euphorbia spp | eleagnus spp | genista lydia | lagestroemia indica | nandina domestica | prunus lusitanica angustifolia | punica granatum | syringa vulgaris | tamarix spp; diametro vaso (ø) [cm] = 24 / SPECIFICHE TECNICHE: garanzia d'uso; pronto effetto; prive di malattie; ben accestite; apparato radicale ben sviluppato	1 cad		9,93
LOM241.RM.62.10.30.P0000.1070.a	Pianta arbustiva di vegetale generico; geometria/forma/aspetto: buxus sempervirens | buxus piramidalis | buxus a palla spp; diametro vaso (ø) [cm] = 12 / SPECIFICHE TECNICHE: garanzia d'uso; pronto effetto; prive di malattie; ben accestite; apparato radicale ben sviluppato	1 cad		6,63
LOM241.RM.62.10.30.P0000.1070.b	Pianta arbustiva di vegetale generico; geometria/forma/aspetto: buxus sempervirens | buxus piramidalis | buxus a palla spp; diametro vaso (ø) [cm] = 28 / SPECIFICHE TECNICHE: garanzia d'uso; pronto effetto; prive di malattie; ben accestite; apparato radicale ben sviluppato	1 cad		29,17
LOM241.RM.62.10.30.P0000.1070.c	Pianta arbustiva di vegetale generico; geometria/forma/aspetto: buxus sempervirens | buxus piramidalis | buxus a palla spp; diametro vaso (ø) [cm] = 35 / SPECIFICHE TECNICHE: garanzia d'uso; pronto effetto; prive di malattie; ben accestite; apparato radicale ben sviluppato	1 cad		39,80
LOM241.RM.62.10.30.P0000.1075.-	Pianta arbustiva di vegetale generico; geometria/forma/aspetto: ceanothus thyrsipholia repens | cornus canadensis | exocorda spp | genista hyspanica | ilex golden ceum | laurus nobilis | malus spp | osmanthus spp | photinia fraseri | pittosporum tobira | prunus a fiore | rhus typhina | ruscus aculeatus | teucrium fruticans | viburnum spp; diametro vaso (ø) [cm] = 15 / SPECIFICHE TECNICHE: garanzia d'uso; pronto effetto; prive di malattie; ben accestite; apparato radicale ben sviluppato	1 cad		4,47
LOM241.RM.62.10.30.P0000.1080.-	Pianta arbustiva di vegetale generico; geometria/forma/aspetto: ceanothus thyrsipholia repens | cornus canadensis | exocorda spp | genista hyspanica | ilex golden ceum | laurus nobilis | malus spp | osmanthus spp | photinia fraseri | pittosporum tobira | prunus a fiore | rhus typhina | ruscus aculeatus | teucrium fruticans | viburnum spp; diametro vaso (ø) [cm] = 18 / SPECIFICHE TECNICHE: garanzia d'uso; pronto effetto; prive di malattie; ben accestite; apparato radicale ben sviluppato	1 cad		5,84
LOM241.RM.62.10.30.P0000.1085.-	Pianta arbustiva di vegetale generico; geometria/forma/aspetto: ceanothus thyrsipholia repens | cornus canadensis | exocorda spp | genista hyspanica | ilex golden ceum | laurus nobilis | malus spp | osmanthus spp | photinia fraseri | pittosporum tobira | prunus a fiore | rhus typhina | ruscus aculeatus | teucrium fruticans | viburnum spp; diametro vaso (ø) [cm] = 24 / SPECIFICHE TECNICHE: garanzia d'uso; pronto effetto; prive di malattie; ben accestite; apparato radicale ben sviluppato	1 cad		12,39
LOM241.RM.62.10.30.P0000.1090.-	Pianta arbustiva di vegetale generico; geometria/forma/aspetto: ceanothus thyrsipholia repens | cornus canadensis | exocorda spp | genista hyspanica | ilex golden ceum | laurus nobilis | malus spp | osmanthus spp | photinia fraseri | pittosporum tobira | prunus a fiore | rhus typhina | ruscus aculeatus | teucrium fruticans | viburnum spp; diametro vaso (ø) [cm] = 28 / SPECIFICHE TECNICHE: garanzia d'uso; pronto effetto; prive di malattie; ben accestite; apparato radicale ben sviluppato	1 cad		18,48
LOM241.RM.62.10.30.P0000.1095.-	Pianta arbustiva di vegetale generico; geometria/forma/aspetto: ceanothus thyrsipholia repens | cornus canadensis | exocorda spp | genista hyspanica | ilex golden ceum | laurus nobilis | malus spp | osmanthus spp | photinia fraseri | pittosporum tobira | prunus a fiore | rhus typhina | ruscus aculeatus | teucrium fruticans | viburnum spp; diametro vaso (ø) [cm] = 32 / SPECIFICHE TECNICHE: garanzia d'uso; pronto effetto; prive di malattie; ben accestite; apparato radicale ben sviluppato	1 cad		25,38
LOM241.RM.62.10.30.P0000.1100.a	Pianta arbustiva di vegetale generico; geometria/forma/aspetto: cornus nuttali | cornus florida rubra | cornus kousa | edgeworthia spp | euonymus alatus | hamamelis mollis | pernettya spp; diametro vaso (ø) [cm] = 24 / SPECIFICHE TECNICHE: garanzia d'uso; pronto effetto; prive di malattie; ben accestite; apparato radicale ben sviluppato	1 cad		28,79
LOM241.RM.62.10.30.P0000.1100.b	Pianta arbustiva di vegetale generico; geometria/forma/aspetto: cornus nuttali | cornus florida rubra | cornus kousa | edgeworthia spp | euonymus alatus | hamamelis mollis | pernettya spp; diametro vaso (ø) [cm] = 28 / SPECIFICHE TECNICHE: garanzia d'uso; pronto effetto; prive di malattie; ben accestite; apparato radicale ben sviluppato	1 cad		41,13
LOM241.RM.62.10.30.P0000.1100.c	Pianta arbustiva di vegetale generico; geometria/forma/aspetto: cornus nuttali | cornus florida rubra | cornus kousa | edgeworthia spp | euonymus alatus | hamamelis mollis | pernettya spp; diametro vaso (ø) [cm] = 32 / SPECIFICHE TECNICHE: garanzia d'uso; pronto effetto; prive di malattie; ben accestite; apparato radicale ben sviluppato	1 cad		68,31
LOM241.RM.62.10.30.P0000.1105.-	Pianta arbustiva di vegetale generico; fornitura: in contenitore; altezza [cm] ≥ 30 / SPECIFICHE TECNICHE: contenitore di capacità inferiore a 1 litro	1 q		6,68
LOM241.RM.62.10.30.P0000.1110.a	Pianta arbustiva di vegetale generico; fornitura: in vaso; diametro vaso (ø) [cm] = 10 ÷ 12 / SPECIFICHE TECNICHE: pianta S1T1	1 cad		4,05
LOM241.RM.62.10.30.P0000.1110.b	Pianta arbustiva di vegetale generico; fornitura: in vaso; diametro vaso (ø) [cm] = 14 ÷ 16 / SPECIFICHE TECNICHE: pianta S1T1	1 cad		4,86
LOM241.RM.62.10.30.P0000.1110.c	Pianta arbustiva di vegetale generico; fornitura: in vaso; diametro vaso (ø) [cm] = 18 ÷ 20 / SPECIFICHE TECNICHE: pianta S1T2	1 cad		8,92
LOM241.RM.62.10.30.P0000.1115.-	Pianta arbustiva di vegetale generico; geometria/forma/aspetto: prunus spinosa | crataegus monogina | cornus sanguinea | cornus mas | colutea arborescens | corylus avellana | cotinus coggiria | sambucus nigra | rhamnus frangula | viburnum lantana | euonymus europaeus / SPECIFICHE TECNICHE: -	1 cad		1,76
LOM241.RM.62.10.30.P0000.1250.-	Pianta astoni di vegetale generico; geometria/forma/aspetto: salice | astoni; diametro (ø) [cm] = 11 / SPECIFICHE TECNICHE: -	1 cad		3,97
LOM241.RM.62.10.30.P0000.1500.a	Pianta bambù di vegetale generico; geometria/forma/aspetto: phyllostachis aurea | phyllostachis nigra | pleiobatus viridi seriatus | pseudosasa japonica | sasa palmata | shibatea kumasasa; diametro vaso (ø) [cm] = 24 / SPECIFICHE TECNICHE: bambù con garanzia d'uso; di pronto effetto, prive di malattie; ben accestite e con apparato radicale ben sviluppato	1 cad		12,07
LOM241.RM.62.10.30.P0000.1500.b	Pianta bambù di vegetale generico; geometria/forma/aspetto: phyllostachis aurea | phyllostachis nigra | pleiobatus viridi seriatus | pseudosasa japonica | sasa palmata | shibatea kumasasa; diametro vaso (ø) [cm] = 28 / SPECIFICHE TECNICHE: bambù con garanzia d'uso; di pronto effetto, prive di malattie; ben accestite e con apparato radicale ben sviluppato	1 cad		28,79
LOM241.RM.62.10.30.P0000.1500.c	Pianta bambù di vegetale generico; geometria/forma/aspetto: phyllostachis aurea | phyllostachis nigra | pleiobatus viridi seriatus | pseudosasa japonica | sasa palmata | shibatea kumasasa; diametro vaso (ø) [cm] = 32 / SPECIFICHE TECNICHE: bambù con garanzia d'uso; di pronto effetto, prive di malattie; ben accestite e con apparato radicale ben sviluppato	1 cad		39,80
LOM241.RM.62.10.30.P0000.1750.-	Pianta bulbo di vegetale generico; geometria/forma/aspetto: convallaria majalis | convallaria japonica; diametro vaso (ø) [cm] = 9 / SPECIFICHE TECNICHE: -	1 cad		0,84
LOM241.RM.62.10.30.P0000.1755.-	Pianta bulbo di vegetale generico; geometria/forma/aspetto: eranthis hyemalis | galanthus nivalis | leucojum vernum | narcissus spp | ornithogalum ombellatum | scilla spp | allium spp | tulipa spp | crocus spp | fritillaria spp; diametro vaso (ø) [cm] = 9 / SPECIFICHE TECNICHE: -	1 cad		0,40
LOM241.RM.62.10.30.P0000.1760.-	Pianta bulbo di vegetale generico; geometria/forma/aspetto: muscari spp | hyacinthus spp | iris spp; diametro vaso (ø) [cm] = 9 / SPECIFICHE TECNICHE: -	1 cad		2,05
LOM241.RM.62.10.30.P0000.2000.-	Pianta erbacea di vegetale generico; geometria/forma/aspetto: achillea spp | aegopodium podograria | ajuga reptans | alchemilla mollis spp | alyssum saxatile | anemone spp | aquilegia spp | arabis caucasica | armeria marittima | arum italicum | aster spp | astilbe spp | aubrietia spp | bergenia spp | campanula spp | cerastium tomentosum | chrysanthemum crimson robinson | coreopsis spp | delphinium spp | dianthus spp | digitalis spp | echinacea spp | gaillardia spp | festuca glauca | geranium spp | geum spp | gypsophila spp | helicrysum petiolanum | hepatica triloba | herniaria glabra | heuchera spp | hypericum spp | iberis spp | kniphofia spp | lamium spp | leontopodium spp | lobelia spp | lupinus spp | lychnis viscaria | lythrum salicaria | lysimachia nummularia | mesembryanthemum spp | mombretia crocosmiflora | nepeta faassenii | oenothera spp | oxalis spp | papaver spp | phlox spp | plumbago spp | potentilla spp | primula spp | polypodium vulgare | rudbeckia spp | saponaria spp | sedum spp | silene marittima | solidago spp | stachys spp | verbena spp | vinca minor | vinca major | centranthus ruber; fornitura: in vaso; diametro vaso (ø) [cm] = 9 ÷ 12 / SPECIFICHE TECNICHE: garanzia d'uso; pronto effetto; prive di malattie; ben accestite; apparato radicale ben sviluppato	1 cad		0,84
LOM241.RM.62.10.30.P0000.2005.-	Pianta erbacea di vegetale generico; geometria/forma/aspetto: agapanthus spp | aruncus dioicus | caltha palustris | eichhornia crassipes | gentiana asclepiadea | gunnera spp | helleborus niger | helleborus orientalis | hemerocallis spp | hosta spp | lippia citriodora | smilacinia spp | thalictrum spp; fornitura: in vaso; diametro vaso (ø) [cm] = 9 ÷ 12 / SPECIFICHE TECNICHE: garanzia d'uso; pronto effetto; prive di malattie; ben accestite; apparato radicale ben sviluppato	1 cad		2,88
LOM241.RM.62.10.30.P0000.2010.-	Pianta erbacea di vegetale generico; geometria/forma/aspetto: ageratum spp | begonia spp | bellis spp | cosmos spp | impatiens spp | petunia spp | portulaca spp | tagetes spp | viola spp; fornitura: in vaso; diametro vaso (ø) [cm] = 9 ÷ 12 / SPECIFICHE TECNICHE: garanzia d'uso; pronto effetto; prive di malattie; ben accestite; apparato radicale ben sviluppato	1 cad		0,44
LOM241.RM.62.10.30.P0000.2015.-	Pianta erbacea di vegetale generico; geometria/forma/aspetto: asplenium ruta | blechnum spicant | borago officinalis | cheiranthus cheiri | eunoymus fortunei emerald gold | glechoma hederacea | heracleum mantegazzianum | mimulus spp | muscari spp | omphalodes verna | osmunda regalis | pelagornium spp | polygonatum spp | tradescantia spp; fornitura: in vaso; diametro vaso (ø) [cm] = 9 ÷ 12 / SPECIFICHE TECNICHE: garanzia d'uso; pronto effetto; prive di malattie; ben accestite; apparato radicale ben sviluppato	1 cad		2,05
LOM241.RM.62.10.30.P0000.2020.a	Pianta erbacea di vegetale generico; geometria/forma/aspetto: carex buchananii | hakonechloa macra | miscanthus sinensis | phalaris arundinacea; diametro vaso (ø) [cm] = 15 / SPECIFICHE TECNICHE: graminacee con garanzia d'uso; di pronto effetto, prive di malattie; ben accestite e con apparato radicale ben sviluppato	1 cad		4,47
LOM241.RM.62.10.30.P0000.2020.b	Pianta erbacea di vegetale generico; geometria/forma/aspetto: carex buchananii | hakonechloa macra | miscanthus sinensis | phalaris arundinacea; diametro vaso (ø) [cm] = 18 / SPECIFICHE TECNICHE: graminacee con garanzia d'uso; di pronto effetto, prive di malattie; ben accestite e con apparato radicale ben sviluppato	1 cad		5,84
LOM241.RM.62.10.30.P0000.2020.c	Pianta erbacea di vegetale generico; geometria/forma/aspetto: carex buchananii | hakonechloa macra | miscanthus sinensis | phalaris arundinacea; diametro vaso (ø) [cm] = 24 / SPECIFICHE TECNICHE: graminacee con garanzia d'uso; di pronto effetto, prive di malattie; ben accestite e con apparato radicale ben sviluppato	1 cad		12,39
LOM241.RM.62.10.30.P0000.2025.a	Pianta erbacea di vegetale generico; geometria/forma/aspetto: carex siderostica variegata; diametro vaso (ø) [cm] = 15 / SPECIFICHE TECNICHE: graminacee con garanzia d'uso; di pronto effetto, prive di malattie; ben accestite e con apparato radicale ben sviluppato	1 cad		5,84
LOM241.RM.62.10.30.P0000.2025.b	Pianta erbacea di vegetale generico; geometria/forma/aspetto: carex siderostica variegata; diametro vaso (ø) [cm] = 18 / SPECIFICHE TECNICHE: graminacee con garanzia d'uso; di pronto effetto, prive di malattie; ben accestite e con apparato radicale ben sviluppato	1 cad		8,24
LOM241.RM.62.10.30.P0000.2025.c	Pianta erbacea di vegetale generico; geometria/forma/aspetto: carex siderostica variegata; diametro vaso (ø) [cm] = 24 / SPECIFICHE TECNICHE: graminacee con garanzia d'uso; di pronto effetto, prive di malattie; ben accestite e con apparato radicale ben sviluppato	1 cad		16,45
LOM241.RM.62.10.30.P0000.2030.a	Pianta erbacea di vegetale generico; geometria/forma/aspetto: cortaderia selloana; diametro vaso (ø) [cm] = 15 / SPECIFICHE TECNICHE: graminacee con garanzia d'uso; di pronto effetto, prive di malattie; ben accestite e con apparato radicale ben sviluppato	1 cad		3,43
LOM241.RM.62.10.30.P0000.2030.b	Pianta erbacea di vegetale generico; geometria/forma/aspetto: cortaderia selloana; diametro vaso (ø) [cm] = 18 / SPECIFICHE TECNICHE: graminacee con garanzia d'uso; di pronto effetto, prive di malattie; ben accestite e con apparato radicale ben sviluppato	1 cad		5,84
LOM241.RM.62.10.30.P0000.2030.c	Pianta erbacea di vegetale generico; geometria/forma/aspetto: cortaderia selloana; diametro vaso (ø) [cm] = 24 / SPECIFICHE TECNICHE: graminacee con garanzia d'uso; di pronto effetto, prive di malattie; ben accestite e con apparato radicale ben sviluppato	1 cad		9,96
LOM241.RM.62.10.30.P0000.2035.-	Pianta erbacea di vegetale generico; geometria/forma/aspetto: paeonia spp; fornitura: in vaso; diametro vaso (ø) [cm] = 22 / SPECIFICHE TECNICHE: garanzia d'uso; pronto effetto; prive di malattie; ben accestite; apparato radicale ben sviluppato	1 cad		15,06
LOM241.RM.62.10.30.P0000.2250.a	Pianta fruttiferi di vegetale generico; geometria/forma/aspetto: actinidia chinensis | arbutus unedo | humulus lulupus | ribes spp | ribes uva-crispa | rubus spp | vaccinium corymbosum | vitis vinifera; fornitura: in vaso; diametro vaso (ø) [cm] = 15 / SPECIFICHE TECNICHE: garanzia d'uso; di pronto effetto; prive di malattie; ben accestite; apparato radicale ben sviluppato	1 cad		5,84
LOM241.RM.62.10.30.P0000.2250.b	Pianta fruttiferi di vegetale generico; geometria/forma/aspetto: actinidia chinensis | arbutus unedo | humulus lulupus | ribes spp | ribes uva-crispa | rubus spp | vaccinium corymbosum | vitis vinifera; fornitura: in vaso; diametro vaso (ø) [cm] = 18 / SPECIFICHE TECNICHE: garanzia d'uso; di pronto effetto; prive di malattie; ben accestite; apparato radicale ben sviluppato	1 cad		7,16
LOM241.RM.62.10.30.P0000.2250.c	Pianta fruttiferi di vegetale generico; geometria/forma/aspetto: actinidia chinensis | arbutus unedo | humulus lulupus | ribes spp | ribes uva-crispa | rubus spp | vaccinium corymbosum | vitis vinifera; fornitura: in vaso; diametro vaso (ø) [cm] = 24 / SPECIFICHE TECNICHE: garanzia d'uso; di pronto effetto; prive di malattie; ben accestite; apparato radicale ben sviluppato	1 cad		13,40
LOM241.RM.62.10.30.P0000.2255.-	Pianta fruttiferi di vegetale generico; geometria/forma/aspetto: malus communis | prunus domestica | prunus avium | pyrus communis | prunus persica | prunus armeniaca | diospyros kaki | prunus amygdalus | juglans regia | cornus mas | arbutus unedo | eriobotrya japonica | punica granatum | ziziphus sativa; fornitura: a zolle; diametro (ø) [cm] = 11 ÷ 12 / SPECIFICHE TECNICHE: garanzia d'uso; di pronto effetto; prive di malattie; ben accestite; apparato radicale ben sviluppato	1 cad		29,17
LOM241.RM.62.10.30.P0000.2260.-	Pianta fruttiferi di vegetale generico; geometria/forma/aspetto: malus communis | prunus domestica | prunus avium | pyrus communis | prunus persica | prunus armeniaca | diospyros kaki | prunus amygdalus | juglans regia | cornus mas | arbutus unedo | eriobotrya japonica | punica granatum | ziziphus sativa; fornitura: a zolle; diametro (ø) [cm] = 13 ÷ 14 / SPECIFICHE TECNICHE: garanzia d'uso; di pronto effetto; prive di malattie; ben accestite; apparato radicale ben sviluppato	1 cad		44,10
LOM241.RM.62.10.30.P0000.2265.-	Pianta fruttiferi di vegetale generico; geometria/forma/aspetto: malus communis | prunus domestica | prunus avium | pyrus communis | prunus persica | prunus armeniaca | diospyros kaki | prunus amygdalus | juglans regia | cornus mas | arbutus unedo | eriobotrya japonica | punica granatum | ziziphus sativa; fornitura: a zolle; diametro (ø) [cm] = 15 ÷ 16 / SPECIFICHE TECNICHE: garanzia d'uso; di pronto effetto; prive di malattie; ben accestite; apparato radicale ben sviluppato	1 cad		82,64
LOM241.RM.62.10.30.P0000.2270.a	Pianta fruttiferi di vegetale generico; geometria/forma/aspetto: mespilus germanica | cydonia oblonga | ficus carica; fornitura: a zolle; diametro (ø) [cm] = 11 ÷ 12 / SPECIFICHE TECNICHE: garanzia d'uso; di pronto effetto; prive di malattie; ben accestite; apparato radicale ben sviluppato	1 cad		24,28
LOM241.RM.62.10.30.P0000.2270.b	Pianta fruttiferi di vegetale generico; geometria/forma/aspetto: mespilus germanica | cydonia oblonga | ficus carica; fornitura: a zolle; diametro (ø) [cm] = 13 ÷ 14 / SPECIFICHE TECNICHE: garanzia d'uso; di pronto effetto; prive di malattie; ben accestite; apparato radicale ben sviluppato	1 cad		30,31
LOM241.RM.62.10.30.P0000.2270.c	Pianta fruttiferi di vegetale generico; geometria/forma/aspetto: mespilus germanica | cydonia oblonga | ficus carica; fornitura: a zolle; diametro (ø) [cm] = 15 ÷ 16 / SPECIFICHE TECNICHE: garanzia d'uso; di pronto effetto; prive di malattie; ben accestite; apparato radicale ben sviluppato	1 cad		46,83
LOM241.RM.62.10.30.P0000.2500.a	Pianta latifoglia di vegetale generico; fornitura: in vaso; diametro vaso (ø) [cm] = 10 ÷ 12 / SPECIFICHE TECNICHE: arbusti e piantine forestali S1T1	1 cad		5,20
LOM241.RM.62.10.30.P0000.2500.b	Pianta latifoglia di vegetale generico; fornitura: in vaso; diametro vaso (ø) [cm] = 14 ÷ 16 / SPECIFICHE TECNICHE: arbusti e piantine forestali S1T1	1 cad		6,23
LOM241.RM.62.10.30.P0000.2500.c	Pianta latifoglia di vegetale generico; fornitura: in vaso; diametro vaso (ø) [cm] = 18 ÷ 20 / SPECIFICHE TECNICHE: arbusti e piantine forestali S1T2	1 cad		11,41
LOM241.RM.62.10.30.P0000.2750.-	Pianta marze di vegetale generico; funzione: innesto / SPECIFICHE TECNICHE: -	1 cad		11,97
LOM241.RM.62.10.30.P0000.3000.-	Pianta ramaglia di vegetale generico; geometria/forma/aspetto: ramaglia / SPECIFICHE TECNICHE: -	1 q		77,40
LOM241.RM.62.10.30.P0000.3250.a	Pianta rampicanti di vegetale generico; geometria/forma/aspetto: ampelopsis quinquefolia | campsis radicans | bignonia spp | trachelospermum jasminoides | wisteria sinensis | wisteria floribunda; diametro vaso (ø) [cm] = 18 / SPECIFICHE TECNICHE: garanzia d'uso; pronto effetto; prive di malattie; ben accestite; apparato radicale ben sviluppato	1 cad		9,96
LOM241.RM.62.10.30.P0000.3250.b	Pianta rampicanti di vegetale generico; geometria/forma/aspetto: ampelopsis quinquefolia | campsis radicans | bignonia spp | trachelospermum jasminoides | wisteria sinensis | wisteria floribunda; diametro vaso (ø) [cm] = 24 / SPECIFICHE TECNICHE: garanzia d'uso; pronto effetto; prive di malattie; ben accestite; apparato radicale ben sviluppato	1 cad		21,62
LOM241.RM.62.10.30.P0000.3250.c	Pianta rampicanti di vegetale generico; geometria/forma/aspetto: ampelopsis quinquefolia | campsis radicans | bignonia spp | trachelospermum jasminoides | wisteria sinensis | wisteria floribunda; diametro vaso (ø) [cm] = 28 / SPECIFICHE TECNICHE: garanzia d'uso; pronto effetto; prive di malattie; ben accestite; apparato radicale ben sviluppato	1 cad		26,99
LOM241.RM.62.10.30.P0000.3255.a	Pianta rampicanti di vegetale generico; geometria/forma/aspetto: clematis spp | hedera colchica arborescens | hedera spp | jasminum nudiflorum | parthenocissus veichii; diametro vaso (ø) [cm] = 18 / SPECIFICHE TECNICHE: garanzia d'uso; pronto effetto; prive di malattie; ben accestite; apparato radicale ben sviluppato	1 cad		6,50
LOM241.RM.62.10.30.P0000.3255.b	Pianta rampicanti di vegetale generico; geometria/forma/aspetto: clematis spp | hedera colchica arborescens | hedera spp | jasminum nudiflorum | parthenocissus veichii; diametro vaso (ø) [cm] = 24 / SPECIFICHE TECNICHE: garanzia d'uso; pronto effetto; prive di malattie; ben accestite; apparato radicale ben sviluppato	1 cad		15,46
LOM241.RM.62.10.30.P0000.3255.c	Pianta rampicanti di vegetale generico; geometria/forma/aspetto: clematis spp | hedera colchica arborescens | hedera spp | jasminum nudiflorum | parthenocissus veichii; diametro vaso (ø) [cm] = 28 / SPECIFICHE TECNICHE: garanzia d'uso; pronto effetto; prive di malattie; ben accestite; apparato radicale ben sviluppato	1 cad		20,56
LOM241.RM.62.10.30.P0000.3500.-	Pianta talea di vegetale generico; geometria/forma/aspetto: talee radicate / SPECIFICHE TECNICHE: -	1 cad		1,33
LOM241.RM.62.10.30.P0000.3505.-	Pianta talea di vegetale generico; geometria/forma/aspetto: talee-astoni; diametro (ø) [cm] ≤ 3 | lunghezza [cm] ≥ 80 / SPECIFICHE TECNICHE: -	1 cad		1,79
LOM241.RM.62.10.30.P0000.3750.-	Pianta talee di vegetale generico; diametro (ø) [cm] ≤ 3 | lunghezza [cm] ≥ 80 / SPECIFICHE TECNICHE: -	1 cad		0,45
LOM241.RM.62.10.30.P0000.4000.-	Pianta verghe di vegetale generico; geometria/forma/aspetto: verghe; funzione: intreccio; impiego: viminate / SPECIFICHE TECNICHE: -	1 q		66,78
LOM241.RM.62.10.35.P0000.0000.-	Substrato coltivo di vegetale generico; rapporto C/N [%] = 3 ÷ 15. Escluso: frazione granulometriche > 30 mm / SPECIFICHE TECNICHE: elementi nutritivi; in proporzione e forma idonea; presenza > 1,5% (peso secco) di sostanze organiche; scheletro (frazione >2 mm) < 5% in volume;	1 m³		19,91
LOM241.RM.62.10.35.P0000.0250.-	Substrato riempimento di vegetale generico; impiego: strati profondi terreno; PH [-] = 5,5 ÷ 7. Escluso: elementi con granumetria superiore a 70 mm; elementi originati da frantumazione meccanica di inerti o a spigolo vivo; elementi estranei al terreno (pietre, rami, materiali edile anche frantumato ecc.); sostanze tossiche; agenti patogeni / SPECIFICHE TECNICHE: reazione neutra o leggermente acida; presenza di scheletro (elementi con diametro superiore ai 2 mm) ≤ 20% del volume totale; frazione fine composta da: 10% ≤ argilla ≤ 25%, 25% ≤ sabbia ≤ 50%, 30% ≤ limo ≤ 55%	1 m³		13,92
LOM241.RM.62.10.35.P0006.0000.-	Substrato di vegetale organico; funzione: impianto di alberi e arbusti / SPECIFICHE TECNICHE: contenuto di sostanza organica > 50%; con terricci vegetali vagliati e concimati; ph neutro	1 m³		60,62
LOM241.RM.62.10.35.P0006.0005.-	Substrato di vegetale organico; impiego: tappeti erbosi / SPECIFICHE TECNICHE: composto da 30% di sostanza organica e 70% di terricci vari, vagliati e concimati; ph neutro	1 m³		48,55
LOM241.RM.62.10.35.P0006.0010.-	Substrato di vegetale organico; funzione: semina | piantumazione | concimazione; impiego: aiuole | giardini | semina; diametro (ø) [mm] = 15; PH [-] = 6 ÷ 8,5 | rapporto C/N [%] < 50 | umidità [%] < 50. Escluso: plastica o inerti ø > 10 mm; cestodi; nematodi; salmonelle / SPECIFICHE TECNICHE: origine vegetale; carbonio organico < 30% ss; acidi umici e fulvici < 2,5% ss; n organico sul secco ≥ 80% dell'n totale; rame totale max 150 p.p.m ss; zinco totale max 500 p.p.m ss; piombo totale max 140 p.p.m ss; cadmio totale max 1,5 p.p.m ss; nichel totale max 50 p.p.m ss; mercurio totale max 1,5 p.p.m ss; cromo max 0,5 p.p.m ss; plastica ø > 3,33 mm < 10 mm, max 0,05% ss; inerti ø > 3,33 mm, max 0,9% ss; inerti ø > 3,33 mm < 10 mm, max 0,1% ss; streptococchi fecali max 1 x 10³ (mpn x g); trematodi fecali max 1 x 10³ (mpn x g); enterobariacee totali max 1 x 10³ unità formanti colonie per g	1 m³		17,12
LOM241.RM.62.10.35.P0006.0250.-	Substrato riempimento di vegetale organico; funzione: ripristino ambientale; diametro (ø) [mm] = 40; PH [-] < 8,5 | rapporto C/N [%] < 30. Escluso: agenti patogeni (coliformi fecali, uova di elminti, salmonelle) / SPECIFICHE TECNICHE: plastica < 0,5% in peso e granulometria minimo 2 mm; inerti totali < 3% ss; cadmio < 3 mg/kg ss; rame < 200 mg/kg ss; nichel < 50 mg/kg ss; piombo < 200 mg/kg ss; zinco < 400 mg/kg ss; mercurio < 2 mg/kg ss; cromo totale < 150 mg/kg ss; arsenico < 5 mg/kg ss	1 m³		15,26
LOM241.RM.62.15.00.D0013.0000.-	Filtro a cartuccia di plastica polipropilene (PP); geometria/forma/aspetto: a Y; diametro ["] = 1½; pressione massima di esercizio [ATM] = 8. Incluso: raccorderia / SPECIFICHE TECNICHE: da installare sulla testa della tubazione; raccorderia per il collegamento alla tubazione di alimentazione	1 cad		49,43
LOM241.RM.62.15.00.D0013.0005.-	Filtro a cartuccia di plastica polipropilene (PP); geometria/forma/aspetto: a Y; diametro ["] = 2; pressione massima di esercizio [ATM] = 9 / SPECIFICHE TECNICHE: da installare sulla testa della tubazione; raccorderia per il collegamento alla tubazione di alimentazione	1 cad		90,57
LOM241.RM.62.15.00.D0013.0010.-	Filtro a cartuccia di plastica polipropilene (PP); geometria/forma/aspetto: a Y; diametro ["] = 3; pressione massima di esercizio [ATM] = 10 / SPECIFICHE TECNICHE: da installare sulla testa della tubazione; raccorderia per il collegamento alla tubazione di alimentazione	1 cad		145,40
LOM241.RM.62.15.00.Sb001.0000.-	Filtro a cartuccia di lega ferrosa acciaio generico; diametro ["] = 1½ / SPECIFICHE TECNICHE: -	1 cad		383,79
LOM241.RM.62.15.00.Sb001.0005.-	Filtro a cartuccia di lega ferrosa acciaio generico; diametro ["] = 2 / SPECIFICHE TECNICHE: -	1 cad		490,41
LOM241.RM.62.15.00.Sb001.0010.-	Filtro a cartuccia di lega ferrosa acciaio generico; diametro ["] = 3 / SPECIFICHE TECNICHE: -	1 cad		632,09
LOM241.RM.62.15.05.R0000.0000.-	Profilo di metallo generico; funzione: ancoraggio; impiego: alberature | interrato / SPECIFICHE TECNICHE: sistema per alberature con circonferenza del tronco da 22,5 cm a 45 cm, con tre ancore metalliche collegate a cavi	1 cad		59,47
LOM241.RM.62.15.10.D0000.0000.-	Rete di plastica generico; funzione: protezione individuale; diametro (Ø) [mm] = 13 ÷ 14 | altezza [cm] ≤ 100 / SPECIFICHE TECNICHE: -	1 cad		1,34
LOM241.RM.62.15.15.Za000.0000.-	Solenoide bi-stabile di materiale generico; geometria/forma/aspetto: microalimentato | 6-8-10-12 stazioni; impiego: programmatori a pannelli solari - sistemi di controllo; pressione di esercizio [bar] ≤ 10. Incluso: adattatore / SPECIFICHE TECNICHE: sistema di controllo idoneo per il montaggio su elettrovalvole con bobina alimentata da corrente continua in bassa tensione; involucro sigillato in plastica stampata a due strati; alta affidabilità di funzionamento con incapsulamento del pistoncino; apertura manuale elettrovalvola con rotazione del solenoide di ¼ di giro; solenoide a bassa richiesta di potenza in grado di garantire il corretto funzionamento del sistema a distanze di 1365 metri con programmatori e conduttori di sezione = 2,5 mm²	1 cad		109,05
LOM241.RM.62.15.15.Za000.0005.-	Solenoide bi-stabile di materiale generico; impiego: programmatori a pannelli solari a 2 stazioni. Incluso: adattatore per valvole; cavo di sezione / SPECIFICHE TECNICHE: solenoide 9V a basso consumo; ricezione alimentazione e comando fino a distanza [m] ≤ 45; cavo di sezione [m²] = 1,5	1 cad		27,07
LOM241.RM.62.15.20.Za000.0000.-	Vaso di materiale generico; diametro (ø) [cm] = 30 | altezza [cm] = 30. Incluso: composto di terra; sabbia fine; concime organico. Escluso: fori / SPECIFICHE TECNICHE: -	1 cad		12,60
LOM241.RM.62.15.25.D0000.0000.-	Tubo fotodegradabili di plastica generico; geometria/forma/aspetto: cilindrico; impiego: piante da rimboschimento; diametro (Ø) [cm] = 9 | altezza [cm] = 55 / SPECIFICHE TECNICHE: -	1 cad		0,79
LOM241.RM.62.15.25.D0000.0250.-	Tubo shelter di plastica generico; funzione: protezione / SPECIFICHE TECNICHE: -	1 cad		1,27
LOM241.RM.62.15.25.D0018.0000.-	Tubo di plastica polivincloruro plastificato (PVC); impiego: piezometro tipo casagrande / SPECIFICHE TECNICHE: doppio tubo, compreso confezionamento	1 m		9,09
LOM241.RM.72.10.00.J0002.0000.a	Canna fumarie di conglomerato fibrocemento; geometria/forma/aspetto: sezione interna quadrata; funzione: esalazione; dimensione interna (x) [cm] = 150 | dimensione interna (y) [cm] = 150 / SPECIFICHE TECNICHE: -	1 m		14,30
LOM241.RM.72.10.00.J0002.0000.b	Canna fumarie di conglomerato fibrocemento; geometria/forma/aspetto: sezione interna quadrata; funzione: esalazione; dimensione interna (x) [cm] = 200 | dimensione interna (y) [cm] = 200 / SPECIFICHE TECNICHE: -	1 m		16,71
LOM241.RM.72.10.00.J0002.0000.c	Canna fumarie di conglomerato fibrocemento; geometria/forma/aspetto: sezione interna quadrata; funzione: esalazione; dimensione interna (x) [cm] = 250 | dimensione interna (y) [cm] = 250 / SPECIFICHE TECNICHE: -	1 m		22,33
LOM241.RM.72.10.00.J0002.0000.d	Canna fumarie di conglomerato fibrocemento; geometria/forma/aspetto: sezione interna quadrata; funzione: esalazione; dimensione interna (x) [cm] = 300 | dimensione interna (y) [cm] = 300 / SPECIFICHE TECNICHE: -	1 m		28,74
LOM241.RM.72.10.00.J0002.0000.e	Canna fumarie di conglomerato fibrocemento; geometria/forma/aspetto: sezione interna quadrata; funzione: esalazione; dimensione interna (x) [cm] = 400 | dimensione interna (y) [cm] = 400 / SPECIFICHE TECNICHE: -	1 m		43,97
LOM241.RM.72.10.00.J0002.0005.a	Canna fumarie di conglomerato fibrocemento; geometria/forma/aspetto: sezione interna rettangolare; funzione: esalazione; dimensione interna (x) [cm] = 100 | dimensione interna (y) [cm] = 150 / SPECIFICHE TECNICHE: -	1 m		12,85
LOM241.RM.72.10.00.J0002.0005.b	Canna fumarie di conglomerato fibrocemento; geometria/forma/aspetto: sezione interna rettangolare; funzione: esalazione; dimensione interna (x) [cm] = 150 | dimensione interna (y) [cm] = 200 / SPECIFICHE TECNICHE: -	1 m		15,02
LOM241.RM.72.10.00.J0002.0005.c	Canna fumarie di conglomerato fibrocemento; geometria/forma/aspetto: sezione interna rettangolare; funzione: esalazione; dimensione interna (x) [cm] = 200 | dimensione interna (y) [cm] = 250 / SPECIFICHE TECNICHE: -	1 m		18,28
LOM241.RM.72.10.00.J0002.0005.d	Canna fumarie di conglomerato fibrocemento; geometria/forma/aspetto: sezione interna rettangolare; funzione: esalazione; dimensione interna (x) [cm] = 200 | dimensione interna (y) [cm] = 300 / SPECIFICHE TECNICHE: -	1 m		22,33
LOM241.RM.72.10.00.J0002.0005.e	Canna fumarie di conglomerato fibrocemento; geometria/forma/aspetto: sezione interna rettangolare; funzione: esalazione; dimensione interna (x) [cm] = 300 | dimensione interna (y) [cm] = 400 / SPECIFICHE TECNICHE: -	1 m		37,88
LOM241.RM.72.10.00.J0004.0000.a	Canna fumarie di conglomerato cementizio alleggerito; geometria/forma/aspetto: prefabbricata | sezione esterna quadrata; impiego: impianti centralizzati; diametro interno refrattario (Ø) [cm] = 20 / SPECIFICHE TECNICHE: isolante da inserire tra canna esterna e controcanna	1 m		107,76
LOM241.RM.72.10.00.J0004.0000.b	Canna fumarie di conglomerato cementizio alleggerito; geometria/forma/aspetto: prefabbricata | sezione esterna quadrata; impiego: impianti centralizzati; diametro interno refrattario (Ø) [cm] = 25 / SPECIFICHE TECNICHE: isolante da inserire tra canna esterna e controcanna	1 m		153,96
LOM241.RM.72.10.00.J0004.0000.c	Canna fumarie di conglomerato cementizio alleggerito; geometria/forma/aspetto: prefabbricata | sezione esterna quadrata; impiego: impianti centralizzati; diametro interno refrattario (Ø) [cm] = 30 / SPECIFICHE TECNICHE: isolante da inserire tra canna esterna e controcanna	1 m		224,64
LOM241.RM.72.10.00.J0004.0000.d	Canna fumarie di conglomerato cementizio alleggerito; geometria/forma/aspetto: prefabbricata | sezione esterna quadrata; impiego: impianti centralizzati; diametro interno refrattario (Ø) [cm] = 35 / SPECIFICHE TECNICHE: isolante da inserire tra canna esterna e controcanna	1 m		307,87
LOM241.RM.72.10.00.J0005.0000.a	Canna fumarie di conglomerato cementizio vibrocompresso; geometria/forma/aspetto: monoblocco | a parete semplice | sezione interna quadrata; funzione: esalazione; altezza [cm] = 33 | dimensione interna (x) [cm] = 20 | dimensione interna (y) [cm] = 20 / SPECIFICHE TECNICHE: -	1 m		12,65
LOM241.RM.72.10.00.J0005.0000.b	Canna fumarie di conglomerato cementizio vibrocompresso; geometria/forma/aspetto: monoblocco | a parete semplice | sezione interna quadrata; funzione: esalazione; altezza [cm] = 33 | dimensione interna (x) [cm] = 30 | dimensione interna (y) [cm] = 30 / SPECIFICHE TECNICHE: -	1 m		17,27
LOM241.RM.72.10.00.J0005.0005.a	Canna fumarie di conglomerato cementizio vibrocompresso; geometria/forma/aspetto: monoblocco | a parete semplice | sezione interna rettangolare; funzione: esalazione; altezza [cm] = 33 | dimensione interna (x) [cm] = 20 | dimensione interna (y) [cm] = 30 / SPECIFICHE TECNICHE: -	1 m		14,82
LOM241.RM.72.10.00.J0005.0005.b	Canna fumarie di conglomerato cementizio vibrocompresso; geometria/forma/aspetto: monoblocco | a parete semplice | sezione interna rettangolare; funzione: esalazione; altezza [cm] = 33 | dimensione interna (x) [cm] = 30 | dimensione interna (y) [cm] = 40 / SPECIFICHE TECNICHE: -	1 m		19,37
LOM241.RM.72.10.00.J0005.0010.-	Canna fumarie di conglomerato cementizio vibrocompresso; geometria/forma/aspetto: monoblocco | sezione interna quadrata | a parete doppia; funzione: esalazione; altezza [cm] = 33 | dimensione interna (x) [cm] = 20 | dimensione interna (y) [cm] = 20 / SPECIFICHE TECNICHE: con intercapedine	1 m		15,15
LOM241.RM.72.10.00.J0005.0015.a	Canna fumarie di conglomerato cementizio vibrocompresso; geometria/forma/aspetto: monoblocco | sezione interna rettangolare | a parete doppia; funzione: esalazione; altezza [cm] = 33 | dimensione interna (x) [cm] = 20 | dimensione interna (y) [cm] = 30 / SPECIFICHE TECNICHE: con intercapedine	1 m		17,17
LOM241.RM.72.10.00.J0005.0015.b	Canna fumarie di conglomerato cementizio vibrocompresso; geometria/forma/aspetto: monoblocco | sezione interna rettangolare | a parete doppia; funzione: esalazione; altezza [cm] = 33 | dimensione interna (x) [cm] = 30 | dimensione interna (y) [cm] = 40 / SPECIFICHE TECNICHE: con intercapedine	1 m		22,20
LOM241.RM.72.10.00.J0005.0015.c	Canna fumarie di conglomerato cementizio vibrocompresso; geometria/forma/aspetto: monoblocco | sezione interna rettangolare | a parete doppia; funzione: esalazione; altezza [cm] = 33 | dimensione interna (x) [cm] = 40 | dimensione interna (y) [cm] = 50 / SPECIFICHE TECNICHE: con intercapedine	1 m		30,31
LOM241.RM.72.10.00.J0005.0020.a	Canna fumarie di conglomerato cementizio vibrocompresso; geometria/forma/aspetto: monoblocco | a parete semplice | sezione interna rettangolare | settori confluenti; funzione: ventilazione; altezza [cm] = 33 | dimensione interna (x) [cm] = 16 | dimensione interna (y) [cm] = 36. Incluso: esalatore / SPECIFICHE TECNICHE: esalatore incorporato	1 m		11,12
LOM241.RM.72.10.00.J0005.0020.b	Canna fumarie di conglomerato cementizio vibrocompresso; geometria/forma/aspetto: monoblocco | a parete semplice | sezione interna rettangolare | settori confluenti; funzione: ventilazione; altezza [cm] = 33 | dimensione interna (x) [cm] = 25 | dimensione interna (y) [cm] = 48. Incluso: esalatore / SPECIFICHE TECNICHE: esalatore incorporato	1 m		21,20
LOM241.RM.72.10.00.J0005.0250.a	Canna gas di conglomerato cementizio vibrocompresso; geometria/forma/aspetto: collettivi - ramificati; funzione: aspirazione; impiego: caldaiette a metano; dimensione interna condotto principale (x) [cm] = 14 | dimensione interna condotto principale (y) [cm] = 14 | dimensione interna condotto secondario (x) [cm] = 12,5 | dimensione interna condotto secondario (y) [cm] = 12,5 / SPECIFICHE TECNICHE: condotto interno in refrattario-antiacido, dimensioni (x) [cm] = 14 | dimensioni (y) [cm] = 14; controcanna in conglomerato cementizio, dimensioni (x) [cm] = 12,5 | dimensioni (y) [cm] = 12,5	1 m		89,95
LOM241.RM.72.10.00.J0005.0250.b	Canna gas di conglomerato cementizio vibrocompresso; geometria/forma/aspetto: collettivi - ramificati; funzione: aspirazione; impiego: caldaiette a metano; dimensione interna condotto principale (x) [cm] = 16 | dimensione interna condotto principale (y) [cm] = 14 | dimensione interna condotto secondario (x) [cm] = 12,5 | dimensione interna condotto secondario (y) [cm] = 12,5 / SPECIFICHE TECNICHE: condotto interno in refrattario-antiacido, dimensioni (x) [cm] = 16 | dimensioni (y) [cm] = 16; controcanna in conglomerato cementizio, dimensioni (x) [cm] = 12,5 | dimensioni (y) [cm] = 12,5	1 m		96,81
LOM241.RM.72.10.00.J0005.0250.c	Canna gas di conglomerato cementizio vibrocompresso; geometria/forma/aspetto: collettivi - ramificati; funzione: aspirazione; impiego: caldaiette a metano; dimensione interna condotto principale (x) [cm] = 18 | dimensione interna condotto principale (y) [cm] = 14 | dimensione interna condotto secondario (x) [cm] = 12,5 | dimensione interna condotto secondario (y) [cm] = 12,5 / SPECIFICHE TECNICHE: condotto interno in refrattario-antiacido, dimensioni (x) [cm] = 16 | dimensioni (y) [cm] = 16; controcanna in conglomerato cementizio, dimensioni (x) [cm] = 12,5 | dimensioni (y) [cm] = 12,5	1 m		104,31
LOM241.RM.72.10.00.J0007.0000.a	Canna rivestimento esterno di conglomerato cementizio aerato autoclavato; impiego: canne fumarie in refrattario ceramizzato; lunghezza [m] = 0,5 | diametro esterno (Ø) [mm] = 80 ÷ 120; massa / [kg/m³] = 500 / SPECIFICHE TECNICHE: alta resistenza termica	1 m		20,71
LOM241.RM.72.10.00.J0007.0000.b	Canna rivestimento esterno di conglomerato cementizio aerato autoclavato; impiego: canne fumarie in refrattario ceramizzato; lunghezza [m] = 0,5 | diametro esterno (Ø) [mm] = 80 ÷ 140; massa / [kg/m³] = 500 / SPECIFICHE TECNICHE: alta resistenza termica	1 m		22,95
LOM241.RM.72.10.00.J0007.0000.c	Canna rivestimento esterno di conglomerato cementizio aerato autoclavato; impiego: canne fumarie in refrattario ceramizzato; lunghezza [m] = 0,5 | diametro esterno (Ø) [mm] = 80 ÷ 160; massa / [kg/m³] = 500 / SPECIFICHE TECNICHE: alta resistenza termica	1 m		40,61
LOM241.RM.72.10.00.J0007.0000.d	Canna rivestimento esterno di conglomerato cementizio aerato autoclavato; impiego: canne fumarie in refrattario ceramizzato; lunghezza [m] = 0,5 | diametro esterno (Ø) [mm] = 80 ÷ 180; massa / [kg/m³] = 500 / SPECIFICHE TECNICHE: alta resistenza termica	1 m		43,97
LOM241.RM.72.10.00.J0007.0000.e	Canna rivestimento esterno di conglomerato cementizio aerato autoclavato; impiego: canne fumarie in refrattario ceramizzato; lunghezza [m] = 0,5 | diametro esterno (Ø) [mm] = 80 ÷ 200; massa / [kg/m³] = 500 / SPECIFICHE TECNICHE: alta resistenza termica	1 m		46,55
LOM241.RM.72.10.00.L0009.0000.a	Canna fumarie di ceramica refrattaria; lunghezza [m] = 0,5 ÷ 1 | misure esterne [mm] = 80 / SPECIFICHE TECNICHE: -	1 m		43,24
LOM241.RM.72.10.00.L0009.0000.b	Canna fumarie di ceramica refrattaria; lunghezza [m] = 0,5 ÷ 1 | misure esterne [mm] = 100 / SPECIFICHE TECNICHE: -	1 m		51,67
LOM241.RM.72.10.00.L0009.0000.c	Canna fumarie di ceramica refrattaria; lunghezza [m] = 0,5 ÷ 1 | misure esterne [mm] = 120 / SPECIFICHE TECNICHE: -	1 m		59,24
LOM241.RM.72.10.00.L0009.0000.d	Canna fumarie di ceramica refrattaria; lunghezza [m] = 0,5 ÷ 1 | misure esterne [mm] = 140 / SPECIFICHE TECNICHE: -	1 m		68,08
LOM241.RM.72.10.00.L0009.0000.e	Canna fumarie di ceramica refrattaria; lunghezza [m] = 0,5 ÷ 1 | misure esterne [mm] = 160 / SPECIFICHE TECNICHE: -	1 m		77,19
LOM241.RM.72.10.00.L0009.0000.f	Canna fumarie di ceramica refrattaria; lunghezza [m] = 0,5 ÷ 1 | misure esterne [mm] = 180 / SPECIFICHE TECNICHE: -	1 m		92,52
LOM241.RM.72.10.00.L0009.0000.g	Canna fumarie di ceramica refrattaria; lunghezza [m] = 0,5 ÷ 1 | misure esterne [mm] = 200 / SPECIFICHE TECNICHE: -	1 m		101,60
LOM241.RM.72.10.00.Sb008.0000.a	Canna fumarie di lega ferrosa acciaio inox; geometria/forma/aspetto: a parete doppia; diametro interno (Ø) [mm] = 80. Incluso: isolamento di intercapedine in lana di roccia ad alta densità / SPECIFICHE TECNICHE: parete esterna in AISI 304 e parete interna in AISI 316; per generatori funzionanti con qualsiasi combustibile	1 m		141,88
LOM241.RM.72.10.00.Sb008.0000.b	Canna fumarie di lega ferrosa acciaio inox; geometria/forma/aspetto: a parete doppia; diametro interno (Ø) [mm] = 100. Incluso: isolamento di intercapedine in lana di roccia ad alta densità / SPECIFICHE TECNICHE: parete esterna in AISI 304 e parete interna in AISI 316; per generatori funzionanti con qualsiasi combustibile	1 m		155,27
LOM241.RM.72.10.00.Sb008.0000.c	Canna fumarie di lega ferrosa acciaio inox; geometria/forma/aspetto: a parete doppia; diametro interno (Ø) [mm] = 130. Incluso: isolamento di intercapedine in lana di roccia ad alta densità / SPECIFICHE TECNICHE: parete esterna in AISI 304 e parete interna in AISI 316; per generatori funzionanti con qualsiasi combustibile	1 m		168,63
LOM241.RM.72.10.00.Sb008.0000.d	Canna fumarie di lega ferrosa acciaio inox; geometria/forma/aspetto: a parete doppia; diametro interno (Ø) [mm] = 150. Incluso: isolamento di intercapedine in lana di roccia ad alta densità / SPECIFICHE TECNICHE: parete esterna in AISI 304 e parete interna in AISI 316; per generatori funzionanti con qualsiasi combustibile	1 m		182,02
LOM241.RM.72.10.00.Sb008.0000.e	Canna fumarie di lega ferrosa acciaio inox; geometria/forma/aspetto: a parete doppia; diametro interno (Ø) [mm] = 180. Incluso: isolamento di intercapedine in lana di roccia ad alta densità / SPECIFICHE TECNICHE: parete esterna in AISI 304 e parete interna in AISI 316; per generatori funzionanti con qualsiasi combustibile	1 m		196,75
LOM241.RM.72.10.00.Sb008.0000.f	Canna fumarie di lega ferrosa acciaio inox; geometria/forma/aspetto: a parete doppia; diametro interno (Ø) [mm] = 200. Incluso: isolamento di intercapedine in lana di roccia ad alta densità / SPECIFICHE TECNICHE: parete esterna in AISI 304 e parete interna in AISI 316; per generatori funzionanti con qualsiasi combustibile	1 m		210,14
LOM241.RM.72.10.00.Sb008.0000.g	Canna fumarie di lega ferrosa acciaio inox; geometria/forma/aspetto: a parete doppia; diametro interno (Ø) [mm] = 250. Incluso: isolamento di intercapedine in lana di roccia ad alta densità / SPECIFICHE TECNICHE: parete esterna in AISI 304 e parete interna in AISI 316; per generatori funzionanti con qualsiasi combustibile	1 m		246,28
LOM241.RM.72.10.00.Sb008.0000.h	Canna fumarie di lega ferrosa acciaio inox; geometria/forma/aspetto: a parete doppia; diametro interno (Ø) [mm] = 300. Incluso: isolamento di intercapedine in lana di roccia ad alta densità / SPECIFICHE TECNICHE: parete esterna in AISI 304 e parete interna in AISI 316; per generatori funzionanti con qualsiasi combustibile	1 m		281,07
LOM241.RM.72.10.00.Sb008.0000.i	Canna fumarie di lega ferrosa acciaio inox; geometria/forma/aspetto: a parete doppia; diametro interno (Ø) [mm] = 350. Incluso: isolamento di intercapedine in lana di roccia ad alta densità / SPECIFICHE TECNICHE: parete esterna in AISI 304 e parete interna in AISI 316; per generatori funzionanti con qualsiasi combustibile	1 m		354,65
LOM241.RM.72.10.00.Sb008.0000.j	Canna fumarie di lega ferrosa acciaio inox; geometria/forma/aspetto: a parete doppia; diametro interno (Ø) [mm] = 400. Incluso: isolamento di intercapedine in lana di roccia ad alta densità / SPECIFICHE TECNICHE: parete esterna in AISI 304 e parete interna in AISI 316; per generatori funzionanti con qualsiasi combustibile	1 m		397,52
LOM241.RM.72.10.00.Sb008.0000.k	Canna fumarie di lega ferrosa acciaio inox; geometria/forma/aspetto: a parete doppia; diametro interno (Ø) [mm] = 450. Incluso: isolamento di intercapedine in lana di roccia ad alta densità / SPECIFICHE TECNICHE: parete esterna in AISI 304 e parete interna in AISI 316; per generatori funzionanti con qualsiasi combustibile	1 m		449,17
LOM241.RM.72.10.00.Sb008.0000.l	Canna fumarie di lega ferrosa acciaio inox; geometria/forma/aspetto: a parete doppia; diametro interno (Ø) [mm] = 500. Incluso: isolamento di intercapedine in lana di roccia ad alta densità / SPECIFICHE TECNICHE: parete esterna in AISI 304 e parete interna in AISI 316; per generatori funzionanti con qualsiasi combustibile	1 m		501,93
LOM241.RM.72.10.00.Sb008.0000.m	Canna fumarie di lega ferrosa acciaio inox; geometria/forma/aspetto: a parete doppia; diametro interno (Ø) [mm] = 550. Incluso: isolamento di intercapedine in lana di roccia ad alta densità / SPECIFICHE TECNICHE: parete esterna in AISI 304 e parete interna in AISI 316; per generatori funzionanti con qualsiasi combustibile	1 m		538,04
LOM241.RM.72.10.00.Sb008.0000.n	Canna fumarie di lega ferrosa acciaio inox; geometria/forma/aspetto: a parete doppia; diametro interno (Ø) [mm] = 600. Incluso: isolamento di intercapedine in lana di roccia ad alta densità / SPECIFICHE TECNICHE: parete esterna in AISI 304 e parete interna in AISI 316; per generatori funzionanti con qualsiasi combustibile	1 m		583,55
LOM241.RM.72.10.00.Sb013.0000.a	Canna fumarie di lega ferrosa acciaio inox AISI 316; geometria/forma/aspetto: a parete semplice; impiego: condotti ramificati; diametro interno (Ø) [mm] = 80 ÷ 100 / SPECIFICHE TECNICHE: condotti per generatori funzionanti con qualsiasi combustibile	1 m		40,15
LOM241.RM.72.10.00.Sb013.0000.b	Canna fumarie di lega ferrosa acciaio inox AISI 316; geometria/forma/aspetto: a parete semplice; impiego: condotti ramificati; diametro interno (Ø) [mm] = 110 ÷ 120 / SPECIFICHE TECNICHE: condotti per generatori funzionanti con qualsiasi combustibile	1 m		48,18
LOM241.RM.72.10.00.Sb013.0000.c	Canna fumarie di lega ferrosa acciaio inox AISI 316; geometria/forma/aspetto: a parete semplice; impiego: condotti ramificati; diametro interno (Ø) [mm] = 130 ÷ 140 / SPECIFICHE TECNICHE: condotti per generatori funzionanti con qualsiasi combustibile	1 m		61,82
LOM241.RM.72.10.00.Sb013.0000.d	Canna fumarie di lega ferrosa acciaio inox AISI 316; geometria/forma/aspetto: a parete semplice; impiego: condotti ramificati; diametro interno (Ø) [mm] = 150 / SPECIFICHE TECNICHE: condotti per generatori funzionanti con qualsiasi combustibile	1 m		68,26
LOM241.RM.72.10.00.Sb013.0000.e	Canna fumarie di lega ferrosa acciaio inox AISI 316; geometria/forma/aspetto: a parete semplice; impiego: condotti ramificati; diametro interno (Ø) [mm] = 160 / SPECIFICHE TECNICHE: condotti per generatori funzionanti con qualsiasi combustibile	1 m		86,34
LOM241.RM.72.10.00.Sb013.0000.f	Canna fumarie di lega ferrosa acciaio inox AISI 316; geometria/forma/aspetto: a parete semplice; impiego: condotti ramificati; diametro interno (Ø) [mm] = 180 / SPECIFICHE TECNICHE: condotti per generatori funzionanti con qualsiasi combustibile	1 m		122,77
LOM241.RM.72.10.00.Sb013.0000.g	Canna fumarie di lega ferrosa acciaio inox AISI 316; geometria/forma/aspetto: a parete semplice; impiego: condotti ramificati; diametro interno (Ø) [mm] = 200 / SPECIFICHE TECNICHE: condotti per generatori funzionanti con qualsiasi combustibile	1 m		140,55
LOM241.RM.72.10.00.Sb013.0000.h	Canna fumarie di lega ferrosa acciaio inox AISI 316; geometria/forma/aspetto: a parete semplice; impiego: condotti ramificati; diametro interno (Ø) [mm] = 250 / SPECIFICHE TECNICHE: condotti per generatori funzionanti con qualsiasi combustibile	1 m		156,59
LOM241.RM.72.10.00.Sb013.0000.i	Canna fumarie di lega ferrosa acciaio inox AISI 316; geometria/forma/aspetto: a parete semplice; impiego: condotti ramificati; diametro interno (Ø) [mm] = 300 / SPECIFICHE TECNICHE: condotti per generatori funzionanti con qualsiasi combustibile	1 m		184,70
LOM241.RM.72.10.00.Sc000.0000.a	Canna fumarie di lega rame generico; geometria/forma/aspetto: a parete doppia; spessore [mm] = 25/50 | diametro interno (Ø) [mm] = 130. Incluso: isolamento di intercapedine in lana di roccia ad alta densità / SPECIFICHE TECNICHE: esterno rame e interno in AISI 316 L; per generatori funzionanti con qualsiasi combustibile	1 m		136,87
LOM241.RM.72.10.00.Sc000.0000.b	Canna fumarie di lega rame generico; geometria/forma/aspetto: a parete doppia; spessore [mm] = 25/50 | diametro interno (Ø) [mm] = 150. Incluso: isolamento di intercapedine in lana di roccia ad alta densità / SPECIFICHE TECNICHE: esterno rame e interno in AISI 316 L; per generatori funzionanti con qualsiasi combustibile	1 m		154,66
LOM241.RM.72.10.00.Sc000.0000.c	Canna fumarie di lega rame generico; geometria/forma/aspetto: a parete doppia; spessore [mm] = 25/50 | diametro interno (Ø) [mm] = 180. Incluso: isolamento di intercapedine in lana di roccia ad alta densità / SPECIFICHE TECNICHE: esterno rame e interno in AISI 316 L; per generatori funzionanti con qualsiasi combustibile	1 m		163,64
LOM241.RM.72.10.00.Sc000.0000.d	Canna fumarie di lega rame generico; geometria/forma/aspetto: a parete doppia; spessore [mm] = 25/50 | diametro interno (Ø) [mm] = 200. Incluso: isolamento di intercapedine in lana di roccia ad alta densità / SPECIFICHE TECNICHE: esterno rame e interno in AISI 316 L; per generatori funzionanti con qualsiasi combustibile	1 m		173,09
LOM241.RM.72.10.00.Sc000.0000.e	Canna fumarie di lega rame generico; geometria/forma/aspetto: a parete doppia; spessore [mm] = 25/50 | diametro interno (Ø) [mm] = 250. Incluso: isolamento di intercapedine in lana di roccia ad alta densità / SPECIFICHE TECNICHE: esterno rame e interno in AISI 316 L; per generatori funzionanti con qualsiasi combustibile	1 m		208,22
LOM241.RM.72.10.00.Sc000.0000.f	Canna fumarie di lega rame generico; geometria/forma/aspetto: a parete doppia; spessore [mm] = 25/50 | diametro interno (Ø) [mm] = 300. Incluso: isolamento di intercapedine in lana di roccia ad alta densità / SPECIFICHE TECNICHE: esterno rame e interno in AISI 316 L; per generatori funzionanti con qualsiasi combustibile	1 m		261,28
LOM241.RM.72.10.05.J0001.0000.a	Comignolo di conglomerato cementizio; impiego: canne fumarie; diametro [cm] = 20 / SPECIFICHE TECNICHE: per canne fumarie prefabbricate per impianti centralizzati; in conglomerato cementizio alleggerito e camicia interna circolare in refrattario; con materassino isolante; composte da 3 anelli piu cappello	1 cad		45,38
LOM241.RM.72.10.05.J0001.0000.b	Comignolo di conglomerato cementizio; impiego: canne fumarie; diametro [cm] = 25 / SPECIFICHE TECNICHE: per canne fumarie prefabbricate per impianti centralizzati; in conglomerato cementizio alleggerito e camicia interna circolare in refrattario; con materassino isolante; composte da 3 anelli piu cappello	1 cad		57,94
LOM241.RM.72.10.05.J0001.0000.c	Comignolo di conglomerato cementizio; impiego: canne fumarie; diametro [cm] = 30 / SPECIFICHE TECNICHE: per canne fumarie prefabbricate per impianti centralizzati; in conglomerato cementizio alleggerito e camicia interna circolare in refrattario; con materassino isolante; composte da 3 anelli piu cappello	1 cad		72,33
LOM241.RM.72.10.05.J0001.0000.d	Comignolo di conglomerato cementizio; impiego: canne fumarie; diametro [cm] = 35 / SPECIFICHE TECNICHE: per canne fumarie prefabbricate per impianti centralizzati; in conglomerato cementizio alleggerito e camicia interna circolare in refrattario; con materassino isolante; composte da 3 anelli piu cappello	1 cad		95,01
LOM241.RM.72.10.05.J0001.0005.-	Comignolo di conglomerato cementizio; impiego: condotti collettivi / SPECIFICHE TECNICHE: per condotti collettivi ramificati serie gas per caldaiette a metano (14x14; 16x16; 18x18); con condoto interno refrattario antiacido e controcanna in conglomerato cementizio; composto da 3 anelli piu cappello	1 cad		73,12
LOM241.RM.72.10.10.J0002.0000.a	Tubo a bicchiere di conglomerato fibrocemento; geometria/forma/aspetto: sezione circolare; impiego: condotte di ventilazione | canne fumarie; diametro interno (Ø) [mm] = 100 / SPECIFICHE TECNICHE: con pezzi speciali	1 m		8,62
LOM241.RM.72.10.10.J0002.0000.b	Tubo a bicchiere di conglomerato fibrocemento; geometria/forma/aspetto: sezione circolare; impiego: condotte di ventilazione | canne fumarie; diametro interno (Ø) [mm] = 125 / SPECIFICHE TECNICHE: con pezzi speciali	1 m		9,22
LOM241.RM.72.10.10.J0002.0000.c	Tubo a bicchiere di conglomerato fibrocemento; geometria/forma/aspetto: sezione circolare; impiego: condotte di ventilazione | canne fumarie; diametro interno (Ø) [mm] = 150 / SPECIFICHE TECNICHE: con pezzi speciali	1 m		10,29
LOM241.RM.72.10.10.J0002.0000.d	Tubo a bicchiere di conglomerato fibrocemento; geometria/forma/aspetto: sezione circolare; impiego: condotte di ventilazione | canne fumarie; diametro interno (Ø) [mm] = 200 / SPECIFICHE TECNICHE: con pezzi speciali	1 m		14,52
LOM241.RM.72.10.10.J0002.0000.e	Tubo a bicchiere di conglomerato fibrocemento; geometria/forma/aspetto: sezione circolare; impiego: condotte di ventilazione | canne fumarie; diametro interno (Ø) [mm] = 250 / SPECIFICHE TECNICHE: con pezzi speciali	1 m		22,21
LOM241.RM.72.10.10.J0002.0000.f	Tubo a bicchiere di conglomerato fibrocemento; geometria/forma/aspetto: sezione circolare; impiego: condotte di ventilazione | canne fumarie; diametro interno (Ø) [mm] = 300 / SPECIFICHE TECNICHE: con pezzi speciali	1 m		29,78
LOM241.RM.72.10.15.D0000.0000.a	Raccordo di plastica generico; finitura: verniciata; geometria/forma/aspetto: a forma di "T"; funzione: allacciamento a canna fumaria prefabbricata; impiego: condotto caldaia | impianti centralizzati; diametro (ø) [mm] = 20 / SPECIFICHE TECNICHE: elementi con camicia interna circolare in materiale refrattario	1 cad		166,79
LOM241.RM.72.10.15.D0000.0000.b	Raccordo di plastica generico; finitura: verniciata; geometria/forma/aspetto: a forma di "T"; funzione: allacciamento a canna fumaria prefabbricata; impiego: condotto caldaia | impianti centralizzati; diametro (ø) [mm] = 25 / SPECIFICHE TECNICHE: elementi con camicia interna circolare in materiale refrattario	1 cad		210,85
LOM241.RM.72.10.15.D0000.0000.c	Raccordo di plastica generico; finitura: verniciata; geometria/forma/aspetto: a forma di "T"; funzione: allacciamento a canna fumaria prefabbricata; impiego: condotto caldaia | impianti centralizzati; diametro (ø) [mm] = 30 / SPECIFICHE TECNICHE: elementi con camicia interna circolare in materiale refrattario	1 cad		245,36
LOM241.RM.72.10.15.D0000.0000.d	Raccordo di plastica generico; finitura: verniciata; geometria/forma/aspetto: a forma di "T"; funzione: allacciamento a canna fumaria prefabbricata; impiego: condotto caldaia | impianti centralizzati; diametro (ø) [mm] = 35 / SPECIFICHE TECNICHE: elementi con camicia interna circolare in materiale refrattario	1 cad		291,01
LOM241.RM.72.10.15.J0001.0000.a	Raccordo deviatori-controdeviatori di conglomerato cementizio; impiego: canne fumarie; dimensione interna (x) [cm] = 14 | dimensione interna (y) [cm] = 14 / SPECIFICHE TECNICHE: per canna collettiva ramificata serie gas	1 cad		105,13
LOM241.RM.72.10.15.J0001.0000.b	Raccordo deviatori-controdeviatori di conglomerato cementizio; impiego: canne fumarie; dimensione interna (x) [cm] = 16 | dimensione interna (y) [cm] = 16 / SPECIFICHE TECNICHE: per canna collettiva ramificata serie gas	1 cad		109,38
LOM241.RM.72.10.15.J0001.0000.c	Raccordo deviatori-controdeviatori di conglomerato cementizio; impiego: canne fumarie; dimensione interna (x) [cm] = 18 | dimensione interna (y) [cm] = 18 / SPECIFICHE TECNICHE: per canna collettiva ramificata serie gas	1 cad		114,43
LOM241.RM.72.10.15.J0001.0250.-	Raccordo di conglomerato cementizio; impiego: canne fumarie / SPECIFICHE TECNICHE: elementi con solo foro; per immissione caldaietta | per canne collettive ramificate serie gas	1 cad		40,32
LOM241.RM.72.10.15.L0002.0000.-	Raccordo innesto di ceramica gres; impiego: condotti; diametro (ø) [mm] = 200. Incluso: anello in gomma / SPECIFICHE TECNICHE: per immissione in condotti esistenti	1 cad		48,15
LOM241.RM.72.10.15.R0000.0000.a	Raccordo camera raccolta inox di metallo generico; geometria/forma/aspetto: doppia parete; impiego: camini | generatori di calore; diametro (ø) [mm] = 130 ÷ 150 / SPECIFICHE TECNICHE: in acciaio inox/rame; a tenuta stagna fumi garantita	1 cad		434,92
LOM241.RM.72.10.15.R0000.0000.b	Raccordo camera raccolta inox di metallo generico; geometria/forma/aspetto: doppia parete; impiego: camini | generatori di calore; diametro (ø) [mm] = 180 ÷ 200 / SPECIFICHE TECNICHE: in acciaio inox/rame; a tenuta stagna fumi garantita	1 cad		448,21
LOM241.RM.72.10.15.R0000.0000.c	Raccordo camera raccolta inox di metallo generico; geometria/forma/aspetto: doppia parete; impiego: camini | generatori di calore; diametro (ø) [mm] = 250 ÷ 300 / SPECIFICHE TECNICHE: in acciaio inox/rame; a tenuta stagna fumi garantita	1 cad		554,04
LOM241.RM.72.10.15.R0000.0250.a	Raccordo cappello parapioggia di metallo generico; geometria/forma/aspetto: doppia parete; impiego: camini | generatori di calore; diametro (ø) [mm] = 130 ÷ 150 / SPECIFICHE TECNICHE: a tenuta stagna dei fumi garantita; con faldale per tetti piani o inclinati	1 cad		109,86
LOM241.RM.72.10.15.R0000.0250.b	Raccordo cappello parapioggia di metallo generico; geometria/forma/aspetto: doppia parete; impiego: camini | generatori di calore; diametro (ø) [mm] = 180 ÷ 200 / SPECIFICHE TECNICHE: in acciaio inox/rame; a tenuta stagna fumi garantita; con faldale per tetti piani o inclinati	1 cad		122,13
LOM241.RM.72.10.15.R0000.0250.c	Raccordo cappello parapioggia di metallo generico; geometria/forma/aspetto: doppia parete; impiego: camini | generatori di calore; diametro (ø) [mm] = 250 ÷ 300 / SPECIFICHE TECNICHE: in acciaio inox/rame; a tenuta stagna fumi garantita; con faldale per tetti piani o inclinati	1 cad		167,57
LOM241.RM.72.10.15.R0000.0500.a	Raccordo curve di metallo generico; geometria/forma/aspetto: doppia parete; impiego: camini | generatori di calore; diametro (ø) [mm] = 130 ÷ 150; angolo [°C] ≤ 45 / SPECIFICHE TECNICHE: in acciaio inox/rame; a tenuta stagna fumi garantita	1 cad		70,17
LOM241.RM.72.10.15.R0000.0500.b	Raccordo curve di metallo generico; geometria/forma/aspetto: doppia parete; impiego: camini | generatori di calore; diametro (ø) [mm] = 130 ÷ 150; angolo [°C] = 90 / SPECIFICHE TECNICHE: in acciaio inox/rame; a tenuta stagna fumi garantita	1 cad		94,85
LOM241.RM.72.10.15.R0000.0500.c	Raccordo curve di metallo generico; geometria/forma/aspetto: doppia parete; impiego: camini | generatori di calore; diametro (ø) [mm] = 180 ÷ 200; angolo [°C] ≤ 45 / SPECIFICHE TECNICHE: in acciaio inox/rame; a tenuta stagna fumi garantita	1 cad		76,33
LOM241.RM.72.10.15.R0000.0500.d	Raccordo curve di metallo generico; geometria/forma/aspetto: doppia parete; impiego: camini | generatori di calore; diametro (ø) [mm] = 180 ÷ 200; angolo [°C] = 90 / SPECIFICHE TECNICHE: in acciaio inox/rame; a tenuta stagna fumi garantita	1 cad		103,06
LOM241.RM.72.10.15.R0000.0500.e	Raccordo curve di metallo generico; geometria/forma/aspetto: doppia parete; impiego: camini | generatori di calore; diametro (ø) [mm] = 250 ÷ 300; angolo [°C] ≤ 45 / SPECIFICHE TECNICHE: in acciaio inox/rame; a tenuta stagna fumi garantita	1 cad		97,59
LOM241.RM.72.10.15.R0000.0500.f	Raccordo curve di metallo generico; geometria/forma/aspetto: doppia parete; impiego: camini | generatori di calore; diametro (ø) [mm] = 250 ÷ 300; angolo [°C] = 90 / SPECIFICHE TECNICHE: in acciaio inox/rame; a tenuta stagna fumi garantita	1 cad		131,76
LOM241.RM.72.10.15.R0000.0750.a	Raccordo fascette di metallo generico; geometria/forma/aspetto: doppia parete; funzione: bloccaggio; impiego: camini | generatori di calore; diametro (ø) [mm] = 130 ÷ 150 / SPECIFICHE TECNICHE: in acciaio inox/rame; a tenuta stagna fumi garantita	1 cad		11,97
LOM241.RM.72.10.15.R0000.0750.b	Raccordo fascette di metallo generico; geometria/forma/aspetto: doppia parete; funzione: bloccaggio; impiego: camini | generatori di calore; diametro (ø) [mm] = 180 ÷ 200 / SPECIFICHE TECNICHE: in acciaio inox/rame; a tenuta stagna fumi garantita	1 cad		13,68
LOM241.RM.72.10.15.R0000.0755.-	Raccordo fascette di metallo generico; geometria/forma/aspetto: doppia parete; impiego: camini | generatori di calore; diametro (ø) [mm] = 250 ÷ 300 / SPECIFICHE TECNICHE: in acciaio inox/rame; a tenuta stagna fumi garantita	1 cad		17,82
LOM241.RM.72.10.15.R0000.1000.a	Raccordo di metallo generico; geometria/forma/aspetto: doppia parete; impiego: camini | generatori di calore; diametro (ø) [mm] = 130 ÷ 150; angolo [°C] = 45-90 / SPECIFICHE TECNICHE: in acciaio inox/rame; a tenuta stagna fumi garantita; raccordo normale o ridotto	1 cad		198,86
LOM241.RM.72.10.15.R0000.1000.b	Raccordo di metallo generico; geometria/forma/aspetto: doppia parete; impiego: camini | generatori di calore; diametro (ø) [mm] = 180 ÷ 200; angolo [°C] = 45-90 / SPECIFICHE TECNICHE: in acciaio inox/rame; a tenuta stagna fumi garantita; raccordo normale o ridotto	1 cad		257,96
LOM241.RM.72.10.15.R0000.1000.c	Raccordo di metallo generico; geometria/forma/aspetto: doppia parete; impiego: camini | generatori di calore; diametro (ø) [mm] = 250 ÷ 300; angolo [°C] = 45-90 / SPECIFICHE TECNICHE: in acciaio inox/rame; a tenuta stagna fumi garantita; raccordo normale o ridotto	1 cad		408,40
LOM241.RM.72.10.15.R0000.1250.a	Raccordo modulo analisi fumo-rilievo temperatura di metallo generico; geometria/forma/aspetto: doppia parete; impiego: camini | generatori di calore; diametro (ø) [mm] = 130 ÷ 150 / SPECIFICHE TECNICHE: in acciaio inox/rame; a tenuta stagna fumi garantita	1 cad		326,94
LOM241.RM.72.10.15.R0000.1250.b	Raccordo modulo analisi fumo-rilievo temperatura di metallo generico; geometria/forma/aspetto: doppia parete; impiego: camini | generatori di calore; diametro (ø) [mm] = 180 ÷ 200 / SPECIFICHE TECNICHE: in acciaio inox/rame; a tenuta stagna fumi garantita	1 cad		338,24
LOM241.RM.72.10.15.R0000.1250.c	Raccordo modulo analisi fumo-rilievo temperatura di metallo generico; geometria/forma/aspetto: doppia parete; impiego: camini | generatori di calore; diametro (ø) [mm] = 250 ÷ 300 / SPECIFICHE TECNICHE: in acciaio inox/rame; a tenuta stagna fumi garantita	1 cad		382,47
LOM241.RM.72.10.15.R0000.1500.a	Raccordo modulo ispezione con tappo di metallo generico; geometria/forma/aspetto: doppia parete; impiego: camini | generatori di calore; diametro (ø) [mm] = 130 ÷ 150 / SPECIFICHE TECNICHE: in acciaio inox/rame; a tenuta stagna fumi garantita	1 cad		274,38
LOM241.RM.72.10.15.R0000.1500.b	Raccordo modulo ispezione con tappo di metallo generico; geometria/forma/aspetto: doppia parete; impiego: camini | generatori di calore; diametro (ø) [mm] = 180 ÷ 200 / SPECIFICHE TECNICHE: in acciaio inox/rame; a tenuta stagna fumi garantita	1 cad		287,85
LOM241.RM.72.10.15.R0000.1500.c	Raccordo modulo ispezione con tappo di metallo generico; geometria/forma/aspetto: doppia parete; impiego: camini | generatori di calore; diametro (ø) [mm] = 250 ÷ 300 / SPECIFICHE TECNICHE: in acciaio inox/rame; a tenuta stagna fumi garantita	1 cad		332,05
LOM241.RM.72.10.15.Sb008.0000.a	Raccordo camera raccolta inox di lega ferrosa acciaio inox; geometria/forma/aspetto: doppia parete; impiego: camini | generatori di calore; diametro (ø) [mm] = 80 ÷ 120 / SPECIFICHE TECNICHE: a tenuta stagna dei fumi garantita	1 cad		80,43
LOM241.RM.72.10.15.Sb008.0000.b	Raccordo camera raccolta inox di lega ferrosa acciaio inox; geometria/forma/aspetto: doppia parete; impiego: camini | generatori di calore; diametro (ø) [mm] = 130 ÷ 150 / SPECIFICHE TECNICHE: a tenuta stagna fumi garantita	1 cad		86,78
LOM241.RM.72.10.15.Sb008.0000.c	Raccordo camera raccolta inox di lega ferrosa acciaio inox; geometria/forma/aspetto: doppia parete; impiego: camini | generatori di calore; diametro (ø) [mm] = 180 ÷ 200 / SPECIFICHE TECNICHE: a tenuta stagna dei fumi garantita	1 cad		143,92
LOM241.RM.72.10.15.Sb008.0000.d	Raccordo camera raccolta inox di lega ferrosa acciaio inox; geometria/forma/aspetto: doppia parete; impiego: camini | generatori di calore; diametro (ø) [mm] = 250 ÷ 300 / SPECIFICHE TECNICHE: a tenuta stagna dei fumi garantita	1 cad		165,09
LOM241.RM.72.10.15.Sb008.0000.e	Raccordo camera raccolta inox di lega ferrosa acciaio inox; geometria/forma/aspetto: doppia parete; impiego: camini | generatori di calore; diametro (ø) [mm] = 350 / SPECIFICHE TECNICHE: a tenuta stagna dei fumi garantita	1 cad		175,67
LOM241.RM.72.10.15.Sb008.0000.f	Raccordo camera raccolta inox di lega ferrosa acciaio inox; geometria/forma/aspetto: doppia parete; impiego: camini | generatori di calore; diametro (ø) [mm] = 400 / SPECIFICHE TECNICHE: a tenuta stagna dei fumi garantita	1 cad		175,67
LOM241.RM.72.10.15.Sb008.0000.g	Raccordo camera raccolta inox di lega ferrosa acciaio inox; geometria/forma/aspetto: doppia parete; impiego: camini | generatori di calore; diametro (ø) [mm] = 450 ÷ 500 / SPECIFICHE TECNICHE: a tenuta stagna dei fumi garantita	1 cad		190,49
LOM241.RM.72.10.15.Sb008.0000.h	Raccordo camera raccolta inox di lega ferrosa acciaio inox; geometria/forma/aspetto: doppia parete; impiego: camini | generatori di calore; diametro (ø) [mm] = 550 ÷ 600 / SPECIFICHE TECNICHE: a tenuta stagna dei fumi garantita	1 cad		235,97
LOM241.RM.72.10.15.Sb008.0250.a	Raccordo cappello parapioggia di lega ferrosa acciaio inox; geometria/forma/aspetto: doppia parete; impiego: camini | generatori di calore; diametro (ø) [mm] = 80 ÷ 120 / SPECIFICHE TECNICHE: a tenuta stagna dei fumi garantita; con faldale per tetti piani o inclinati	1 cad		50,25
LOM241.RM.72.10.15.Sb008.0250.b	Raccordo cappello parapioggia di lega ferrosa acciaio inox; geometria/forma/aspetto: doppia parete; impiego: camini | generatori di calore; diametro (ø) [mm] = 130 ÷ 150 / SPECIFICHE TECNICHE: a tenuta stagna dei fumi garantita; con faldale per tetti piani o inclinati	1 cad		64,55
LOM241.RM.72.10.15.Sb008.0250.c	Raccordo cappello parapioggia di lega ferrosa acciaio inox; geometria/forma/aspetto: doppia parete; impiego: camini | generatori di calore; diametro (ø) [mm] = 180 ÷ 200 / SPECIFICHE TECNICHE: a tenuta stagna dei fumi garantita; con faldale per tetti piani o inclinati	1 cad		80,43
LOM241.RM.72.10.15.Sb008.0250.d	Raccordo cappello parapioggia di lega ferrosa acciaio inox; geometria/forma/aspetto: doppia parete; impiego: camini | generatori di calore; diametro (ø) [mm] = 250 ÷ 300 / SPECIFICHE TECNICHE: a tenuta stagna dei fumi garantita; con faldale per tetti piani o inclinati	1 cad		105,82
LOM241.RM.72.10.15.Sb008.0250.e	Raccordo cappello parapioggia di lega ferrosa acciaio inox; geometria/forma/aspetto: doppia parete; impiego: camini | generatori di calore; diametro (ø) [mm] = 350 / SPECIFICHE TECNICHE: a tenuta stagna dei fumi garantita; con faldale per tetti piani o inclinati	1 cad		123,28
LOM241.RM.72.10.15.Sb008.0250.f	Raccordo cappello parapioggia di lega ferrosa acciaio inox; geometria/forma/aspetto: doppia parete; impiego: camini | generatori di calore; diametro (ø) [mm] = 400 / SPECIFICHE TECNICHE: a tenuta stagna dei fumi garantita; con faldale per tetti piani o inclinati	1 cad		148,69
LOM241.RM.72.10.15.Sb008.0250.g	Raccordo cappello parapioggia di lega ferrosa acciaio inox; geometria/forma/aspetto: doppia parete; impiego: camini | generatori di calore; diametro (ø) [mm] = 450 ÷ 500 / SPECIFICHE TECNICHE: a tenuta stagna dei fumi garantita; con faldale per tetti piani o inclinati	1 cad		179,28
LOM241.RM.72.10.15.Sb008.0250.h	Raccordo cappello parapioggia di lega ferrosa acciaio inox; geometria/forma/aspetto: doppia parete; impiego: camini | generatori di calore; diametro (ø) [mm] = 550 ÷ 600 / SPECIFICHE TECNICHE: a tenuta stagna dei fumi garantita; con faldale per tetti piani o inclinati	1 cad		225,71
LOM241.RM.72.10.15.Sb008.0255.-	Raccordo cappello parapioggia di lega ferrosa acciaio inox; finitura: verniciata; geometria/forma/aspetto: monotubo; impiego: camini | generatori di calore; diametro (ø) [mm] = 80 ÷ 120 / SPECIFICHE TECNICHE: a tenuta stagna dei fumi garantita; con faldale per tetti piani o inclinati	1 cad		82,98
LOM241.RM.72.10.15.Sb008.0260.a	Raccordo cappello parapioggia di lega ferrosa acciaio inox; geometria/forma/aspetto: monotubo; impiego: camini | generatori di calore; diametro (ø) [mm] = 130 ÷ 160 / SPECIFICHE TECNICHE: a tenuta stagna dei fumi garantita; con faldale per tetti piani o inclinati	1 cad		64,25
LOM241.RM.72.10.15.Sb008.0260.b	Raccordo cappello parapioggia di lega ferrosa acciaio inox; geometria/forma/aspetto: monotubo; impiego: camini | generatori di calore; diametro (ø) [mm] = 180 ÷ 200 / SPECIFICHE TECNICHE: a tenuta stagna dei fumi garantita; con faldale per tetti piani o inclinati	1 cad		93,69
LOM241.RM.72.10.15.Sb008.0260.c	Raccordo cappello parapioggia di lega ferrosa acciaio inox; geometria/forma/aspetto: monotubo; impiego: camini | generatori di calore; diametro (ø) [mm] = 250 ÷ 300 / SPECIFICHE TECNICHE: a tenuta stagna dei fumi garantita; con faldale per tetti piani o inclinati	1 cad		130,49
LOM241.RM.72.10.15.Sb008.0500.a	Raccordo curve di lega ferrosa acciaio inox; geometria/forma/aspetto: doppia parete; impiego: camini | generatori di calore; diametro (ø) [mm] = 80 ÷ 120; angolo [°C] ≤ 45 / SPECIFICHE TECNICHE: a tenuta stagna dei fumi garantita	1 cad		74,07
LOM241.RM.72.10.15.Sb008.0500.b	Raccordo curve di lega ferrosa acciaio inox; geometria/forma/aspetto: doppia parete; impiego: camini | generatori di calore; diametro (ø) [mm] = 80 ÷ 120; angolo [°C] = 90 / SPECIFICHE TECNICHE: a tenuta stagna dei fumi garantita	1 cad		179,81
LOM241.RM.72.10.15.Sb008.0500.c	Raccordo curve di lega ferrosa acciaio inox; geometria/forma/aspetto: doppia parete; impiego: camini | generatori di calore; diametro (ø) [mm] = 130 ÷ 150; angolo [°C] ≤ 45 / SPECIFICHE TECNICHE: a tenuta stagna dei fumi garantita	1 cad		105,30
LOM241.RM.72.10.15.Sb008.0500.d	Raccordo curve di lega ferrosa acciaio inox; geometria/forma/aspetto: doppia parete; impiego: camini | generatori di calore; diametro (ø) [mm] = 130 ÷ 150; angolo [°C] = 90 / SPECIFICHE TECNICHE: a tenuta stagna dei fumi garantita	1 cad		206,98
LOM241.RM.72.10.15.Sb008.0500.e	Raccordo curve di lega ferrosa acciaio inox; geometria/forma/aspetto: doppia parete; impiego: camini | generatori di calore; diametro (ø) [mm] = 180 ÷ 200; angolo [°C] ≤ 45 / SPECIFICHE TECNICHE: a tenuta stagna dei fumi garantita	1 cad		136,52
LOM241.RM.72.10.15.Sb008.0500.f	Raccordo curve di lega ferrosa acciaio inox; geometria/forma/aspetto: doppia parete; impiego: camini | generatori di calore; diametro (ø) [mm] = 180 ÷ 200; angolo [°C] = 90 / SPECIFICHE TECNICHE: a tenuta stagna dei fumi garantita	1 cad		238,83
LOM241.RM.72.10.15.Sb008.0500.g	Raccordo curve di lega ferrosa acciaio inox; geometria/forma/aspetto: doppia parete; impiego: camini | generatori di calore; diametro (ø) [mm] = 250 ÷ 300; angolo [°C] ≤ 45 / SPECIFICHE TECNICHE: a tenuta stagna dei fumi garantita	1 cad		192,05
LOM241.RM.72.10.15.Sb008.0500.h	Raccordo curve di lega ferrosa acciaio inox; geometria/forma/aspetto: doppia parete; impiego: camini | generatori di calore; diametro (ø) [mm] = 250 ÷ 300; angolo [°C] = 90 / SPECIFICHE TECNICHE: a tenuta stagna dei fumi garantita	1 cad		303,71
LOM241.RM.72.10.15.Sb008.0500.i	Raccordo curve di lega ferrosa acciaio inox; geometria/forma/aspetto: doppia parete; impiego: camini | generatori di calore; diametro (ø) [mm] = 350; angolo [°C] ≤ 45 / SPECIFICHE TECNICHE: a tenuta stagna dei fumi garantita	1 cad		214,28
LOM241.RM.72.10.15.Sb008.0500.j	Raccordo curve di lega ferrosa acciaio inox; geometria/forma/aspetto: doppia parete; impiego: camini | generatori di calore; diametro (ø) [mm] = 350; angolo [°C] = 90 / SPECIFICHE TECNICHE: a tenuta stagna dei fumi garantita	1 cad		370,90
LOM241.RM.72.10.15.Sb008.0500.k	Raccordo curve di lega ferrosa acciaio inox; geometria/forma/aspetto: doppia parete; impiego: camini | generatori di calore; diametro (ø) [mm] = 400; angolo [°C] ≤ 45 / SPECIFICHE TECNICHE: a tenuta stagna dei fumi garantita	1 cad		259,80
LOM241.RM.72.10.15.Sb008.0500.l	Raccordo curve di lega ferrosa acciaio inox; geometria/forma/aspetto: doppia parete; impiego: camini | generatori di calore; diametro (ø) [mm] = 400; angolo [°C] = 90 / SPECIFICHE TECNICHE: a tenuta stagna dei fumi garantita	1 cad		419,47
LOM241.RM.72.10.15.Sb008.0500.m	Raccordo curve di lega ferrosa acciaio inox; geometria/forma/aspetto: doppia parete; impiego: camini | generatori di calore; diametro (ø) [mm] = 450 ÷ 500; angolo [°C] ≤ 45 / SPECIFICHE TECNICHE: a tenuta stagna dei fumi garantita	1 cad		284,66
LOM241.RM.72.10.15.Sb008.0500.n	Raccordo curve di lega ferrosa acciaio inox; geometria/forma/aspetto: doppia parete; impiego: camini | generatori di calore; diametro (ø) [mm] = 450 ÷ 500; angolo [°C] = 90 / SPECIFICHE TECNICHE: a tenuta stagna dei fumi garantita	1 cad		478,32
LOM241.RM.72.10.15.Sb008.0500.o	Raccordo curve di lega ferrosa acciaio inox; geometria/forma/aspetto: doppia parete; impiego: camini | generatori di calore; diametro (ø) [mm] = 550 ÷ 600; angolo [°C] ≤ 45 / SPECIFICHE TECNICHE: a tenuta stagna dei fumi garantita	1 cad		306,88
LOM241.RM.72.10.15.Sb008.0500.p	Raccordo curve di lega ferrosa acciaio inox; geometria/forma/aspetto: doppia parete; impiego: camini | generatori di calore; diametro (ø) [mm] = 550 ÷ 600; angolo [°C] = 90 / SPECIFICHE TECNICHE: a tenuta stagna dei fumi garantita	1 cad		567,90
LOM241.RM.72.10.15.Sb008.0505.a	Raccordo curve di lega ferrosa acciaio inox; finitura: verniciata; geometria/forma/aspetto: monotubo; impiego: camini | generatori di calore; diametro (ø) [mm] = 80 ÷ 120; angolo [°C] ≤ 45 / SPECIFICHE TECNICHE: a tenuta stagna dei fumi garantita	1 cad		65,58
LOM241.RM.72.10.15.Sb008.0505.b	Raccordo curve di lega ferrosa acciaio inox; finitura: verniciata; geometria/forma/aspetto: monotubo; impiego: camini | generatori di calore; diametro (ø) [mm] = 80 ÷ 120; angolo [°C] = 90 / SPECIFICHE TECNICHE: a tenuta stagna dei fumi garantita	1 cad		78,97
LOM241.RM.72.10.15.Sb008.0510.a	Raccordo curve di lega ferrosa acciaio inox; geometria/forma/aspetto: monotubo; impiego: camini | generatori di calore; diametro (ø) [mm] = 130 ÷ 160; angolo [°C] ≤ 45 / SPECIFICHE TECNICHE: a tenuta stagna dei fumi garantita	1 cad		56,22
LOM241.RM.72.10.15.Sb008.0510.b	Raccordo curve di lega ferrosa acciaio inox; geometria/forma/aspetto: monotubo; impiego: camini | generatori di calore; diametro (ø) [mm] = 130 ÷ 160; angolo [°C] = 90 / SPECIFICHE TECNICHE: a tenuta stagna dei fumi garantita	1 cad		110,62
LOM241.RM.72.10.15.Sb008.0510.c	Raccordo curve di lega ferrosa acciaio inox; geometria/forma/aspetto: monotubo; impiego: camini | generatori di calore; diametro (ø) [mm] = 180 ÷ 200; angolo [°C] ≤ 45 / SPECIFICHE TECNICHE: a tenuta stagna dei fumi garantita	1 cad		119,10
LOM241.RM.72.10.15.Sb008.0510.d	Raccordo curve di lega ferrosa acciaio inox; geometria/forma/aspetto: monotubo; impiego: camini | generatori di calore; diametro (ø) [mm] = 180 ÷ 200; angolo [°C] = 90 / SPECIFICHE TECNICHE: a tenuta stagna dei fumi garantita	1 cad		132,51
LOM241.RM.72.10.15.Sb008.0510.e	Raccordo curve di lega ferrosa acciaio inox; geometria/forma/aspetto: monotubo; impiego: camini | generatori di calore; diametro (ø) [mm] = 250 ÷ 300; angolo [°C] ≤ 45 / SPECIFICHE TECNICHE: a tenuta stagna dei fumi garantita	1 cad		131,15
LOM241.RM.72.10.15.Sb008.0510.f	Raccordo curve di lega ferrosa acciaio inox; geometria/forma/aspetto: monotubo; impiego: camini | generatori di calore; diametro (ø) [mm] = 250 ÷ 300; angolo [°C] = 90 / SPECIFICHE TECNICHE: a tenuta stagna dei fumi garantita	1 cad		196,74
LOM241.RM.72.10.15.Sb008.0750.a	Raccordo fascette di lega ferrosa acciaio inox; geometria/forma/aspetto: doppia parete; funzione: bloccaggio; impiego: camini | generatori di calore; diametro (ø) [mm] = 80 ÷ 120 / SPECIFICHE TECNICHE: a tenuta stagna dei fumi garantita	1 cad		9,00
LOM241.RM.72.10.15.Sb008.0750.b	Raccordo fascette di lega ferrosa acciaio inox; geometria/forma/aspetto: doppia parete; funzione: bloccaggio; impiego: camini | generatori di calore; diametro (ø) [mm] = 130 ÷ 150 / SPECIFICHE TECNICHE: a tenuta stagna dei fumi garantita	1 cad		10,14
LOM241.RM.72.10.15.Sb008.0750.c	Raccordo fascette di lega ferrosa acciaio inox; geometria/forma/aspetto: doppia parete; funzione: bloccaggio; impiego: camini | generatori di calore; diametro (ø) [mm] = 180 ÷ 200 / SPECIFICHE TECNICHE: a tenuta stagna dei fumi garantita	1 cad		10,60
LOM241.RM.72.10.15.Sb008.0750.d	Raccordo fascette di lega ferrosa acciaio inox; geometria/forma/aspetto: doppia parete; funzione: bloccaggio; impiego: camini | generatori di calore; diametro (ø) [mm] = 250 ÷ 300 / SPECIFICHE TECNICHE: a tenuta stagna dei fumi garantita	1 cad		15,36
LOM241.RM.72.10.15.Sb008.0750.e	Raccordo fascette di lega ferrosa acciaio inox; geometria/forma/aspetto: doppia parete; funzione: bloccaggio; impiego: camini | generatori di calore; diametro (ø) [mm] = 350 / SPECIFICHE TECNICHE: a tenuta stagna dei fumi garantita	1 cad		16,05
LOM241.RM.72.10.15.Sb008.0750.f	Raccordo fascette di lega ferrosa acciaio inox; geometria/forma/aspetto: doppia parete; funzione: bloccaggio; impiego: camini | generatori di calore; diametro (ø) [mm] = 400 / SPECIFICHE TECNICHE: a tenuta stagna dei fumi garantita	1 cad		17,46
LOM241.RM.72.10.15.Sb008.0750.g	Raccordo fascette di lega ferrosa acciaio inox; geometria/forma/aspetto: doppia parete; funzione: bloccaggio; impiego: camini | generatori di calore; diametro (ø) [mm] = 450 ÷ 500 / SPECIFICHE TECNICHE: a tenuta stagna dei fumi garantita	1 cad		18,89
LOM241.RM.72.10.15.Sb008.0750.h	Raccordo fascette di lega ferrosa acciaio inox; geometria/forma/aspetto: doppia parete; funzione: bloccaggio; impiego: camini | generatori di calore; diametro (ø) [mm] = 550 ÷ 600 / SPECIFICHE TECNICHE: a tenuta stagna dei fumi garantita	1 cad		22,15
LOM241.RM.72.10.15.Sb008.0755.-	Raccordo fascette di lega ferrosa acciaio inox; geometria/forma/aspetto: monotubo; impiego: camini | generatori di calore; diametro (ø) [mm] = 80 ÷ 120 / SPECIFICHE TECNICHE: a tenuta stagna dei fumi garantita	1 cad		6,66
LOM241.RM.72.10.15.Sb008.0760.a	Raccordo fascette di lega ferrosa acciaio inox; geometria/forma/aspetto: monotubo; funzione: bloccaggio; impiego: camini | generatori di calore; diametro (ø) [mm] = 130 ÷ 160 / SPECIFICHE TECNICHE: a tenuta stagna dei fumi garantita	1 cad		6,68
LOM241.RM.72.10.15.Sb008.0760.b	Raccordo fascette di lega ferrosa acciaio inox; geometria/forma/aspetto: monotubo; funzione: bloccaggio; impiego: camini | generatori di calore; diametro (ø) [mm] = 180 ÷ 200 / SPECIFICHE TECNICHE: a tenuta stagna dei fumi garantita	1 cad		6,97
LOM241.RM.72.10.15.Sb008.0760.c	Raccordo fascette di lega ferrosa acciaio inox; geometria/forma/aspetto: monotubo; funzione: bloccaggio; impiego: camini | generatori di calore; diametro (ø) [mm] = 250 ÷ 300 / SPECIFICHE TECNICHE: a tenuta stagna dei fumi garantita	1 cad		9,98
LOM241.RM.72.10.15.Sb008.1000.-	Raccordo di lega ferrosa acciaio inox; geometria/forma/aspetto: a doppia parete | a forma di "T"; impiego: camini | generatori di calore; diametro (ø) [mm] = 80 ÷ 120; angolo [°C] = 45-90 / SPECIFICHE TECNICHE: a tenuta stagna fumi garantita; raccordo normale o ridotto	1 cad		162,44
LOM241.RM.72.10.15.Sb008.1005.a	Raccordo di lega ferrosa acciaio inox; geometria/forma/aspetto: doppia parete; impiego: camini | generatori di calore; diametro (ø) [mm] = 130 ÷ 150; angolo [°C] = 45-90 / SPECIFICHE TECNICHE: a tenuta stagna dei fumi garantita; raccordo normale o ridotto	1 cad		250,79
LOM241.RM.72.10.15.Sb008.1005.b	Raccordo di lega ferrosa acciaio inox; geometria/forma/aspetto: doppia parete; impiego: camini | generatori di calore; diametro (ø) [mm] = 180 ÷ 200; angolo [°C] = 45-90 / SPECIFICHE TECNICHE: a tenuta stagna dei fumi garantita; raccordo normale o ridotto	1 cad		351,32
LOM241.RM.72.10.15.Sb008.1005.c	Raccordo di lega ferrosa acciaio inox; geometria/forma/aspetto: doppia parete; impiego: camini | generatori di calore; diametro (ø) [mm] = 250 ÷ 300; angolo [°C] = 45-90 / SPECIFICHE TECNICHE: a tenuta stagna dei fumi garantita; raccordo normale o ridotto	1 cad		445,78
LOM241.RM.72.10.15.Sb008.1005.d	Raccordo di lega ferrosa acciaio inox; geometria/forma/aspetto: doppia parete; impiego: camini | generatori di calore; diametro (ø) [mm] = 350; angolo [°C] = 45-90 / SPECIFICHE TECNICHE: a tenuta stagna dei fumi garantita; raccordo normale o ridotto	1 cad		572,77
LOM241.RM.72.10.15.Sb008.1005.e	Raccordo di lega ferrosa acciaio inox; geometria/forma/aspetto: doppia parete; impiego: camini | generatori di calore; diametro (ø) [mm] = 400; angolo [°C] = 45-90 / SPECIFICHE TECNICHE: a tenuta stagna dei fumi garantita; raccordo normale o ridotto	1 cad		612,48
LOM241.RM.72.10.15.Sb008.1005.f	Raccordo di lega ferrosa acciaio inox; geometria/forma/aspetto: doppia parete; impiego: camini | generatori di calore; diametro (ø) [mm] = 450 ÷ 500; angolo [°C] = 45-90 / SPECIFICHE TECNICHE: a tenuta stagna dei fumi garantita; raccordo normale o ridotto	1 cad		760,02
LOM241.RM.72.10.15.Sb008.1005.g	Raccordo di lega ferrosa acciaio inox; geometria/forma/aspetto: doppia parete; impiego: camini | generatori di calore; diametro (ø) [mm] = 550 ÷ 600; angolo [°C] = 45-90 / SPECIFICHE TECNICHE: a tenuta stagna dei fumi garantita; raccordo normale o ridotto	1 cad		1.031,49
LOM241.RM.72.10.15.Sb008.1010.-	Raccordo di lega ferrosa acciaio inox; finitura: verniciata; geometria/forma/aspetto: monotubo | a forma di "T"; impiego: camini | generatori di calore; diametro (ø) [mm] = 80 ÷ 120; angolo [°C] = 45-90 / SPECIFICHE TECNICHE: a tenuta stagna dei fumi garantita; raccordo normale o ridotto	1 cad		150,11
LOM241.RM.72.10.15.Sb008.1015.a	Raccordo di lega ferrosa acciaio inox; geometria/forma/aspetto: monotubo | a forma di "T"; impiego: camini | generatori di calore; diametro (ø) [mm] = 130 ÷ 160; angolo [°C] = 45-90 / SPECIFICHE TECNICHE: a tenuta stagna dei fumi garantita; raccordo normale o ridotto	1 cad		221,20
LOM241.RM.72.10.15.Sb008.1015.b	Raccordo di lega ferrosa acciaio inox; geometria/forma/aspetto: monotubo | a forma di "T"; impiego: camini | generatori di calore; diametro (ø) [mm] = 180 ÷ 200; angolo [°C] = 45-90 / SPECIFICHE TECNICHE: a tenuta stagna dei fumi garantita; raccordo normale o ridotto	1 cad		341,03
LOM241.RM.72.10.15.Sb008.1015.c	Raccordo di lega ferrosa acciaio inox; geometria/forma/aspetto: monotubo | a forma di "T"; impiego: camini | generatori di calore; diametro (ø) [mm] = 250 ÷ 300; angolo [°C] = 45-90 / SPECIFICHE TECNICHE: a tenuta stagna dei fumi garantita; raccordo normale o ridotto	1 cad		352,01
LOM241.RM.72.10.15.Sb008.1250.-	Raccordo modulo di lega ferrosa acciaio inox; finitura: verniciata; geometria/forma/aspetto: monotubo; impiego: camini | generatori di calore; diametro (ø) [mm] = 80 ÷ 120 | lunghezza [mm] = 240 ÷ 380 / SPECIFICHE TECNICHE: a tenuta stagna dei fumi garantita	1 cad		40,15
LOM241.RM.72.10.15.Sb008.1255.a	Raccordo modulo di lega ferrosa acciaio inox; geometria/forma/aspetto: monotubo; impiego: camini | generatori di calore; diametro (ø) [mm] = 130 ÷ 160 | lunghezza [mm] = 240 ÷ 380 / SPECIFICHE TECNICHE: a tenuta stagna dei fumi garantita	1 cad		50,85
LOM241.RM.72.10.15.Sb008.1255.b	Raccordo modulo di lega ferrosa acciaio inox; geometria/forma/aspetto: monotubo; impiego: camini | generatori di calore; diametro (ø) [mm] = 180 ÷ 200 | lunghezza [mm] = 240 ÷ 380 / SPECIFICHE TECNICHE: a tenuta stagna dei fumi garantita	1 cad		176,65
LOM241.RM.72.10.15.Sb008.1255.c	Raccordo modulo di lega ferrosa acciaio inox; geometria/forma/aspetto: monotubo; impiego: camini | generatori di calore; diametro (ø) [mm] = 250 ÷ 300 | lunghezza [mm] = 240 ÷ 380 / SPECIFICHE TECNICHE: a tenuta stagna dei fumi garantita	1 cad		104,41
LOM241.RM.72.10.15.Sb008.1500.a	Raccordo modulo analisi fumo-rilievo temperatura di lega ferrosa acciaio inox; geometria/forma/aspetto: doppia parete; impiego: camini | generatori di calore; diametro (ø) [mm] = 80 ÷ 120 / SPECIFICHE TECNICHE: a tenuta stagna dei fumi garantita	1 cad		158,20
LOM241.RM.72.10.15.Sb008.1500.b	Raccordo modulo analisi fumo-rilievo temperatura di lega ferrosa acciaio inox; geometria/forma/aspetto: doppia parete; impiego: camini | generatori di calore; diametro (ø) [mm] = 130 ÷ 150 / SPECIFICHE TECNICHE: a tenuta stagna dei fumi garantita	1 cad		326,98
LOM241.RM.72.10.15.Sb008.1500.c	Raccordo modulo analisi fumo-rilievo temperatura di lega ferrosa acciaio inox; geometria/forma/aspetto: doppia parete; impiego: camini | generatori di calore; diametro (ø) [mm] = 180 ÷ 200 / SPECIFICHE TECNICHE: a tenuta stagna dei fumi garantita	1 cad		361,90
LOM241.RM.72.10.15.Sb008.1500.d	Raccordo modulo analisi fumo-rilievo temperatura di lega ferrosa acciaio inox; geometria/forma/aspetto: doppia parete; impiego: camini | generatori di calore; diametro (ø) [mm] = 250 ÷ 300 / SPECIFICHE TECNICHE: a tenuta stagna dei fumi garantita	1 cad		412,70
LOM241.RM.72.10.15.Sb008.1500.e	Raccordo modulo analisi fumo-rilievo temperatura di lega ferrosa acciaio inox; geometria/forma/aspetto: doppia parete; impiego: camini | generatori di calore; diametro (ø) [mm] = 350 / SPECIFICHE TECNICHE: a tenuta stagna dei fumi garantita	1 cad		447,08
LOM241.RM.72.10.15.Sb008.1500.f	Raccordo modulo analisi fumo-rilievo temperatura di lega ferrosa acciaio inox; geometria/forma/aspetto: doppia parete; impiego: camini | generatori di calore; diametro (ø) [mm] = 400 / SPECIFICHE TECNICHE: a tenuta stagna dei fumi garantita	1 cad		546,13
LOM241.RM.72.10.15.Sb008.1500.g	Raccordo modulo analisi fumo-rilievo temperatura di lega ferrosa acciaio inox; geometria/forma/aspetto: doppia parete; impiego: camini | generatori di calore; diametro (ø) [mm] = 450 ÷ 500 / SPECIFICHE TECNICHE: a tenuta stagna dei fumi garantita	1 cad		664,36
LOM241.RM.72.10.15.Sb008.1500.h	Raccordo modulo analisi fumo-rilievo temperatura di lega ferrosa acciaio inox; geometria/forma/aspetto: doppia parete; impiego: camini | generatori di calore; diametro (ø) [mm] = 550 ÷ 600 / SPECIFICHE TECNICHE: a tenuta stagna dei fumi garantita	1 cad		965,42
LOM241.RM.72.10.15.Sb008.1505.a	Raccordo modulo analisi fumo-rilievo temperatura di lega ferrosa acciaio inox; geometria/forma/aspetto: monotubo; impiego: camini | generatori di calore; diametro (ø) [mm] = 130 ÷ 160 / SPECIFICHE TECNICHE: a tenuta stagna dei fumi garantita	1 cad		135,76
LOM241.RM.72.10.15.Sb008.1505.b	Raccordo modulo analisi fumo-rilievo temperatura di lega ferrosa acciaio inox; geometria/forma/aspetto: monotubo; impiego: camini | generatori di calore; diametro (ø) [mm] = 180 ÷ 200 / SPECIFICHE TECNICHE: a tenuta stagna dei fumi garantita	1 cad		139,37
LOM241.RM.72.10.15.Sb008.1505.c	Raccordo modulo analisi fumo-rilievo temperatura di lega ferrosa acciaio inox; geometria/forma/aspetto: monotubo; impiego: camini | generatori di calore; diametro (ø) [mm] = 250 ÷ 300 / SPECIFICHE TECNICHE: a tenuta stagna dei fumi garantita	1 cad		145,24
LOM241.RM.72.10.15.Sb008.1750.-	Raccordo tappo raccoglicondensa con scarico di lega ferrosa acciaio inox; finitura: verniciata; geometria/forma/aspetto: monotubo; funzione: bloccaggio; impiego: camini | generatori di calore; diametro (ø) [mm] = 80 ÷ 120 / SPECIFICHE TECNICHE: a tenuta stagna dei fumi garantita	1 cad		58,88
LOM241.RM.72.10.15.Sb008.1750.a	Raccordo modulo ispezione con tappo di lega ferrosa acciaio inox; geometria/forma/aspetto: doppia parete; impiego: camini | generatori di calore; diametro (ø) [mm] = 80 ÷ 120 / SPECIFICHE TECNICHE: a tenuta stagna dei fumi garantita	1 cad		146,55
LOM241.RM.72.10.15.Sb008.1750.b	Raccordo modulo ispezione con tappo di lega ferrosa acciaio inox; geometria/forma/aspetto: doppia parete; impiego: camini | generatori di calore; diametro (ø) [mm] = 130 ÷ 150 / SPECIFICHE TECNICHE: a tenuta stagna dei fumi garantita	1 cad		326,45
LOM241.RM.72.10.15.Sb008.1750.c	Raccordo modulo ispezione con tappo di lega ferrosa acciaio inox; geometria/forma/aspetto: doppia parete; impiego: camini | generatori di calore; diametro (ø) [mm] = 180 ÷ 200 / SPECIFICHE TECNICHE: a tenuta stagna dei fumi garantita	1 cad		311,63
LOM241.RM.72.10.15.Sb008.1750.d	Raccordo modulo ispezione con tappo di lega ferrosa acciaio inox; geometria/forma/aspetto: doppia parete; impiego: camini | generatori di calore; diametro (ø) [mm] = 250 ÷ 300 / SPECIFICHE TECNICHE: a tenuta stagna dei fumi garantita	1 cad		567,19
LOM241.RM.72.10.15.Sb008.1750.e	Raccordo modulo ispezione con tappo di lega ferrosa acciaio inox; geometria/forma/aspetto: doppia parete; impiego: camini | generatori di calore; diametro (ø) [mm] = 350 / SPECIFICHE TECNICHE: a tenuta stagna dei fumi garantita	1 cad		642,31
LOM241.RM.72.10.15.Sb008.1750.f	Raccordo modulo ispezione con tappo di lega ferrosa acciaio inox; geometria/forma/aspetto: doppia parete; impiego: camini | generatori di calore; diametro (ø) [mm] = 400 / SPECIFICHE TECNICHE: a tenuta stagna dei fumi garantita	1 cad		619,17
LOM241.RM.72.10.15.Sb008.1750.g	Raccordo modulo ispezione con tappo di lega ferrosa acciaio inox; geometria/forma/aspetto: doppia parete; impiego: camini | generatori di calore; diametro (ø) [mm] = 450 ÷ 500 / SPECIFICHE TECNICHE: a tenuta stagna dei fumi garantita	1 cad		761,66
LOM241.RM.72.10.15.Sb008.1750.h	Raccordo modulo ispezione con tappo di lega ferrosa acciaio inox; geometria/forma/aspetto: doppia parete; impiego: camini | generatori di calore; diametro (ø) [mm] = 550 ÷ 600 / SPECIFICHE TECNICHE: a tenuta stagna dei fumi garantita	1 cad		893,76
LOM241.RM.72.10.15.Sb008.1755.-	Raccordo modulo ispezione con tappo di lega ferrosa acciaio inox; finitura: verniciata; geometria/forma/aspetto: monotubo; impiego: camini | generatori di calore; diametro (ø) [mm] = 80 ÷ 120 / SPECIFICHE TECNICHE: a tenuta stagna dei fumi garantita	1 cad		61,80
LOM241.RM.72.10.15.Sb008.1755.a	Raccordo tappo raccoglicondensa con scarico di lega ferrosa acciaio inox; geometria/forma/aspetto: monotubo; impiego: camini | generatori di calore; diametro (ø) [mm] = 130 ÷ 160 / SPECIFICHE TECNICHE: a tenuta stagna dei fumi garantita	1 cad		62,90
LOM241.RM.72.10.15.Sb008.1755.b	Raccordo tappo raccoglicondensa con scarico di lega ferrosa acciaio inox; geometria/forma/aspetto: monotubo; impiego: camini | generatori di calore; diametro (ø) [mm] = 180 ÷ 200 / SPECIFICHE TECNICHE: a tenuta stagna dei fumi garantita	1 cad		104,41
LOM241.RM.72.10.15.Sb008.1755.c	Raccordo tappo raccoglicondensa con scarico di lega ferrosa acciaio inox; geometria/forma/aspetto: monotubo; impiego: camini | generatori di calore; diametro (ø) [mm] = 250 ÷ 300 / SPECIFICHE TECNICHE: a tenuta stagna dei fumi garantita	1 cad		116,47
LOM241.RM.72.10.15.Sb008.1760.a	Raccordo modulo ispezione con tappo di lega ferrosa acciaio inox; geometria/forma/aspetto: monotubo; impiego: camini | generatori di calore; diametro (ø) [mm] = 130 ÷ 160 / SPECIFICHE TECNICHE: a tenuta stagna dei fumi garantita	1 cad		89,67
LOM241.RM.72.10.15.Sb008.1760.b	Raccordo modulo ispezione con tappo di lega ferrosa acciaio inox; geometria/forma/aspetto: monotubo; impiego: camini | generatori di calore; diametro (ø) [mm] = 180 ÷ 200 / SPECIFICHE TECNICHE: a tenuta stagna dei fumi garantita	1 cad		69,60
LOM241.RM.72.10.15.Sb008.1760.c	Raccordo modulo ispezione con tappo di lega ferrosa acciaio inox; geometria/forma/aspetto: monotubo; impiego: camini | generatori di calore; diametro (ø) [mm] = 250 ÷ 300 / SPECIFICHE TECNICHE: a tenuta stagna dei fumi garantita	1 cad		238,24
LOM241.RM.72.10.35.J0001.0000.-	Cameretta prefabbricata di conglomerato cementizio; funzione: raccolta fuliggine; impiego: canne fumarie; dimensione interna (x) [cm] = 14 | dimensione interna (y) [cm] = 14 / SPECIFICHE TECNICHE: sportello d'ispezione in ferro zincato; per canna collettiva ramificata serie gas	1 cad		151,29
LOM241.RM.72.10.35.J0001.0005.-	Cameretta prefabbricata di conglomerato cementizio; funzione: raccolta fuliggine; impiego: canne fumarie; dimensione interna (x) [cm] = 16 | dimensione interna (y) [cm] = 16 / SPECIFICHE TECNICHE: sportello d'ispezione in ferro zincato; per canna collettiva ramificata serie gas	1 cad		164,47
LOM241.RM.72.10.35.J0001.0010.-	Cameretta prefabbricata di conglomerato cementizio; funzione: raccolta fuliggine; impiego: canne fumarie; dimensione interna (x) [cm] = 18 | dimensione interna (y) [cm] = 18 / SPECIFICHE TECNICHE: sportello d'ispezione in ferro zincato; per canna collettiva ramificata serie gas	1 cad		185,03
LOM241.RM.72.10.35.J0008.0000.a	Cameretta prefabbricata di conglomerato cementizio refrattario; funzione: raccolta fuliggine; impiego: canne fumarie prefabbricate | impianti centralizzati; diametro [cm] = 20 | altezza [cm] = 75. Incluso: materassino isolante in fibra minerale / SPECIFICHE TECNICHE: elementi in conglomerato cementizio alleggerito	1 cad		232,94
LOM241.RM.72.10.35.J0008.0000.b	Cameretta prefabbricata di conglomerato cementizio refrattario; funzione: raccolta fuliggine; impiego: canne fumarie prefabbricate | impianti centralizzati; diametro [cm] = 25 | altezza [cm] = 75. Incluso: materassino isolante in fibra minerale / SPECIFICHE TECNICHE: elementi in conglomerato cementizio alleggerito; piastra di raccordo e sportello metallico a doppia parete a tenuta	1 cad		245,70
LOM241.RM.72.10.35.J0008.0000.c	Cameretta prefabbricata di conglomerato cementizio refrattario; funzione: raccolta fuliggine; impiego: canne fumarie prefabbricate | impianti centralizzati; diametro [cm] = 30 | altezza [cm] = 110. Incluso: materassino isolante in fibra minerale / SPECIFICHE TECNICHE: elementi in conglomerato cementizio alleggerito; piastra di raccordo e sportello metallico a doppia parete a tenuta	1 cad		260,28
LOM241.RM.72.10.35.J0008.0000.d	Cameretta prefabbricata di conglomerato cementizio refrattario; funzione: raccolta fuliggine; impiego: canne fumarie prefabbricate | impianti centralizzati; diametro [cm] = 35 | altezza [cm] = 110. Incluso: materassino isolante in fibra minerale / SPECIFICHE TECNICHE: elementi in conglomerato cementizio alleggerito; piastra di raccordo e sportello metallico a doppia parete a tenuta	1 cad		276,09
LOM241.RM.72.10.35.Za000.0000.a	Cameretta prefabbricata di materiale generico; geometria/forma/aspetto: circolare; diametro interno [mm] = 1500 / SPECIFICHE TECNICHE: per innesto tubazioni con diametro fino a 500mm (sino ad altezza massima quota fondo tubazione 2;00m); con elemento di fondo con vasca in polipropilene o prfv resistente alle acque reflue secondo norme "din" e "o-norm" inserita fin dalla fase di produzione; sagomatura idraulitca interna sin sopra l'estradosso del tubo innestato; prolunga e soletta (dn 1500); anello raggiungi quota (dn 800); gradini in acciaio inox ricoperti in polietilente e chiusino in g.s. (diamentro = 800; peso > 131 kg); guarnizioni a norma din 4060/uni en 681-1	1 cad		1.981,46
LOM241.RM.72.10.35.Za000.0000.b	Cameretta prefabbricata di materiale generico; geometria/forma/aspetto: circolare; diametro interno [mm] = 1500 / SPECIFICHE TECNICHE: per innesto tubazioni con diametro fino da 600 a 800mm (sino ad altezza massima quota fondo tubazione 2;00m); con elemento di fondo con vasca in polipropilene o prfv resistente alle acque reflue secondo norme "din" e "o-norm" inserita fin dalla fase di produzione; sagomatura idraulitca interna sin sopra l'estradosso del tubo innestato; prolunga e soletta (dn 1500); anello raggiungi quota (dn 800); gradini in acciaio inox ricoperti in polietilente e chiusino in g.s. (diamentro = 800; peso > 131 kg); guarnizioni a norma din 4060/uni en 681-1	1 cad		2.455,09
LOM241.RM.72.10.40.R0000.0000.-	Pezzo speciale di metallo generico; funzione: convogliamento | ispezione | scarico condensa; impiego: canna fumaria misura esterna [mm] = 80 / SPECIFICHE TECNICHE: -	1 cad		7,49
LOM241.RM.72.10.40.R0000.0005.-	Pezzo speciale di metallo generico; funzione: convogliamento | ispezione | scarico condensa; impiego: canna fumaria misura esterna [mm] = 100 / SPECIFICHE TECNICHE: -	1 cad		8,46
LOM241.RM.72.10.40.R0000.0010.-	Pezzo speciale di metallo generico; funzione: convogliamento | ispezione | scarico condensa; impiego: canna fumaria misura esterna [mm] = 120 / SPECIFICHE TECNICHE: -	1 cad		9,33
LOM241.RM.72.10.40.R0000.0015.-	Pezzo speciale di metallo generico; funzione: convogliamento | ispezione | scarico condensa; impiego: canna fumaria misura esterna [mm] = 140 / SPECIFICHE TECNICHE: -	1 cad		10,63
LOM241.RM.72.10.40.R0000.0020.-	Pezzo speciale di metallo generico; funzione: convogliamento | ispezione | scarico condensa; impiego: canna fumaria misura esterna [mm] = 160 / SPECIFICHE TECNICHE: -	1 cad		13,84
LOM241.RM.72.10.40.R0000.0025.-	Pezzo speciale di metallo generico; funzione: convogliamento | ispezione | scarico condensa; impiego: canna fumaria misura esterna [mm] = 180 / SPECIFICHE TECNICHE: -	1 cad		16,02
LOM241.RM.72.10.40.R0000.0030.-	Pezzo speciale di metallo generico; funzione: convogliamento | ispezione | scarico condensa; impiego: canna fumaria misura esterna [mm] = 200 / SPECIFICHE TECNICHE: -	1 cad		17,37
LOM241.RM.72.10.40.R0000.0035.-	Pezzo speciale di metallo generico; impiego: canna fumaria/di ventilazione diametro interno [mm] = 100 / SPECIFICHE TECNICHE: -	1 cad		0,48
LOM241.RM.72.10.40.R0000.0040.-	Pezzo speciale di metallo generico; impiego: canna fumaria/di ventilazione diametro interno [mm] = 125 / SPECIFICHE TECNICHE: -	1 cad		0,48
LOM241.RM.72.10.40.R0000.0045.-	Pezzo speciale di metallo generico; impiego: canna fumaria/di ventilazione diametro interno [mm] = 150 / SPECIFICHE TECNICHE: -	1 cad		0,48
LOM241.RM.72.10.40.R0000.0050.-	Pezzo speciale di metallo generico; impiego: canna fumaria/di ventilazione diametro interno [mm] = 200 / SPECIFICHE TECNICHE: -	1 cad		0,48
LOM241.RM.72.10.40.R0000.0055.-	Pezzo speciale di metallo generico; impiego: canna fumaria/di ventilazione diametro interno [mm] = 250 / SPECIFICHE TECNICHE: -	1 cad		0,48
LOM241.RM.72.10.40.R0000.0060.-	Pezzo speciale di metallo generico; impiego: canna fumaria/di ventilazione diametro interno [mm] = 300 / SPECIFICHE TECNICHE: -	1 cad		0,53
LOM241.RM.72.10.40.R0000.0065.-	Pezzo speciale di metallo generico; impiego: canna fumaria/di ventilazione sezione interna (x) [mm] = 100 | canna fumaria/di ventilazione sezione interna (y) [mm] = 150 / SPECIFICHE TECNICHE: -	1 cad		0,48
LOM241.RM.72.10.40.R0000.0070.-	Pezzo speciale di metallo generico; impiego: canna fumaria/di ventilazione sezione interna (x) [mm] = 150 | canna fumaria/di ventilazione sezione interna (y) [mm] = 150 / SPECIFICHE TECNICHE: -	1 cad		0,48
LOM241.RM.72.10.40.R0000.0075.-	Pezzo speciale di metallo generico; impiego: canna fumaria/di ventilazione sezione interna (x) [mm] = 150 | canna fumaria/di ventilazione sezione interna (y) [mm] = 200 / SPECIFICHE TECNICHE: -	1 cad		0,48
LOM241.RM.72.10.40.R0000.0080.-	Pezzo speciale di metallo generico; impiego: canna fumaria/di ventilazione sezione interna (x) [mm] = 200 | canna fumaria/di ventilazione sezione interna (y) [mm] = 200 / SPECIFICHE TECNICHE: -	1 cad		0,61
LOM241.RM.72.10.40.R0000.0085.-	Pezzo speciale di metallo generico; impiego: canna fumaria/di ventilazione sezione interna (x) [mm] = 200 | canna fumaria/di ventilazione sezione interna (y) [mm] = 250 / SPECIFICHE TECNICHE: -	1 cad		0,61
LOM241.RM.72.10.40.R0000.0090.-	Pezzo speciale di metallo generico; impiego: canna fumaria/di ventilazione sezione interna (x) [mm] = 200 ÷ 250 | canna fumaria/di ventilazione sezione interna (y) [mm] = 250 ÷ 300 / SPECIFICHE TECNICHE: -	1 cad		0,61
LOM241.RM.72.10.40.R0000.0095.-	Pezzo speciale di metallo generico; impiego: canna fumaria/di ventilazione sezione interna (x) [mm] = 300 | canna fumaria/di ventilazione sezione interna (y) [mm] = 300 / SPECIFICHE TECNICHE: -	1 cad		0,61
LOM241.RM.72.10.40.R0000.0100.-	Pezzo speciale di metallo generico; impiego: canna fumaria/di ventilazione sezione interna (x) [mm] = 300 | canna fumaria/di ventilazione sezione interna (y) [mm] = 400 / SPECIFICHE TECNICHE: -	1 cad		0,73
LOM241.RM.72.10.40.R0000.0105.-	Pezzo speciale di metallo generico; impiego: canna fumaria/di ventilazione sezione interna (x) [mm] = 400 | canna fumaria/di ventilazione sezione interna (y) [mm] = 400 / SPECIFICHE TECNICHE: -	1 cad		0,73
LOM241.RM.72.10.45.Sb033.0000.a	Sigillo di lega ferrosa ghisa grigia (lamellare) perlitica; geometria/forma/aspetto: quadrato; altezza [mm] = 115 | luce (x) [mm] = 395 | luce (y) [mm] = 395; carico di rottura [classe] = 250; peso [kg] = 58 / SPECIFICHE TECNICHE: da riempire con pavimenti	1 cad		117,46
LOM241.RM.72.10.45.Sb033.0000.b	Sigillo di lega ferrosa ghisa grigia (lamellare) perlitica; geometria/forma/aspetto: quadrato; altezza [mm] = 115 | luce (x) [mm] = 495 | luce (y) [mm] = 495; carico di rottura [classe] = 250; peso [kg] = 79 / SPECIFICHE TECNICHE: da riempire con pavimenti	1 cad		158,07
LOM241.RM.72.10.45.Sb033.0000.c	Sigillo di lega ferrosa ghisa grigia (lamellare) perlitica; geometria/forma/aspetto: quadrato; altezza [mm] = 115 | luce (x) [mm] = 595 | luce (y) [mm] = 595; carico di rottura [classe] = 250; peso [kg] = 107 / SPECIFICHE TECNICHE: da riempire con pavimenti	1 cad		202,03
LOM241.RM.72.15.00.Sb008.0000.a	Piastra sottocomignolo di lega ferrosa acciaio inox; funzione: raccogli condensa; impiego: canne fumarie; diametro interno (ø) [cm] = 20. Incluso: piastra cornice in conglomerato cementizio / SPECIFICHE TECNICHE: per canne fumarie in conglomerato cementizio alleggerito	1 cad		54,58
LOM241.RM.72.15.00.Sb008.0000.b	Piastra sottocomignolo di lega ferrosa acciaio inox; funzione: raccogli condensa; impiego: canne fumarie; diametro interno (ø) [cm] = 25. Incluso: piastra cornice in conglomerato cementizio / SPECIFICHE TECNICHE: per canne fumarie in conglomerato cementizio alleggerito	1 cad		71,04
LOM241.RM.72.15.00.Sb008.0000.c	Piastra sottocomignolo di lega ferrosa acciaio inox; funzione: raccogli condensa; impiego: canne fumarie; diametro interno (ø) [cm] = 30. Incluso: piastra cornice in conglomerato cementizio / SPECIFICHE TECNICHE: per canne fumarie in conglomerato cementizio alleggerito	1 cad		87,47
LOM241.RM.72.15.25.R0000.0000.-	Sistema di ancoraggio di metallo generico; impiego: canna fumaria diametro [cm] = 20 / SPECIFICHE TECNICHE: staffe; ancoraggi	1 cad		0,73
LOM241.RM.72.15.25.R0000.0005.-	Sistema di ancoraggio di metallo generico; impiego: canna fumaria diametro [cm] = 25 / SPECIFICHE TECNICHE: staffe; ancoraggi	1 cad		0,73
LOM241.RM.72.15.25.R0000.0010.-	Sistema di ancoraggio di metallo generico; impiego: canna fumaria diametro [cm] = 30 / SPECIFICHE TECNICHE: staffe; ancoraggi	1 cad		0,73
LOM241.RM.72.15.25.R0000.0015.-	Sistema di ancoraggio di metallo generico; impiego: canna fumaria diametro [cm] = 35 / SPECIFICHE TECNICHE: staffe; ancoraggi	1 cad		0,87
LOM241.RM.72.15.25.R0000.0020.-	Sistema di ancoraggio di metallo generico; impiego: canna fumaria dimensione (x) [cm] = 20 | canna fumaria dimensione (y) [cm] = 20 / SPECIFICHE TECNICHE: staffe; ancoraggi	1 cad		0,73
LOM241.RM.72.15.25.R0000.0025.-	Sistema di ancoraggio di metallo generico; impiego: canna fumaria dimensione (x) [cm] = 20 | canna fumaria dimensione (y) [cm] = 30 / SPECIFICHE TECNICHE: staffe; ancoraggi	1 cad		0,73
LOM241.RM.72.15.25.R0000.0030.-	Sistema di ancoraggio di metallo generico; impiego: canna fumaria dimensione (x) [cm] = 30 | canna fumaria dimensione (y) [cm] = 30 / SPECIFICHE TECNICHE: staffe; ancoraggi	1 cad		0,73
LOM241.RM.72.15.25.R0000.0035.-	Sistema di ancoraggio di metallo generico; impiego: canna fumaria dimensione (x) [cm] = 30 | canna fumaria dimensione (y) [cm] = 40 / SPECIFICHE TECNICHE: staffe; ancoraggi	1 cad		0,96
LOM241.RM.72.15.30.R0000.0000.-	Sistema di fissaggio di metallo generico; impiego: ispezione con tappo angolo [°] = 45° | ispezione diametro esterno 1 [mm] = 110 | ispezione diametro esterno 2 [mm] = 110 / SPECIFICHE TECNICHE: -	1 cad		2,67
LOM241.RM.72.15.30.R0000.0005.-	Sistema di fissaggio di metallo generico; impiego: ispezione con tappo angolo [°] = 45° | ispezione diametro esterno 1 [mm] = 125 | ispezione diametro esterno 2 [mm] = 110 / SPECIFICHE TECNICHE: -	1 cad		0,99
LOM241.RM.72.15.30.R0000.0010.-	Sistema di fissaggio di metallo generico; impiego: ispezione con tappo angolo [°] = 90° | ispezione diametro esterno 1 [mm] = 63 | ispezione diametro esterno 2 [mm] = 63 / SPECIFICHE TECNICHE: -	1 cad		1,03
LOM241.RM.72.15.30.R0000.0015.-	Sistema di fissaggio di metallo generico; impiego: ispezione con tappo angolo [°] = 90° | ispezione diametro esterno 1 [mm] = 75 | ispezione diametro esterno 2 [mm] = 75 / SPECIFICHE TECNICHE: -	1 cad		0,96
LOM241.RM.72.15.30.R0000.0020.-	Sistema di fissaggio di metallo generico; impiego: ispezione con tappo angolo [°] = 90° | ispezione diametro esterno 1 [mm] = 90 | ispezione diametro esterno 2 [mm] = 90 / SPECIFICHE TECNICHE: -	1 cad		0,96
LOM241.RM.72.15.30.R0000.0025.-	Sistema di fissaggio di metallo generico; impiego: ispezione con tappo angolo [°] = 90° | ispezione diametro esterno 1 [mm] = 110 | ispezione diametro esterno 2 [mm] = 110 / SPECIFICHE TECNICHE: -	1 cad		0,99
LOM241.RM.72.15.30.R0000.0030.-	Sistema di fissaggio di metallo generico; impiego: ispezione con tappo angolo [°] = 90° | ispezione diametro esterno 1 [mm] = 125 | ispezione diametro esterno 2 [mm] = 110 / SPECIFICHE TECNICHE: -	1 cad		1,02
LOM241.RM.72.15.30.R0000.0035.-	Sistema di fissaggio di metallo generico; impiego: ispezione con tappo angolo [°] = 90° | ispezione diametro esterno 1 [mm] = 160 | ispezione diametro esterno 2 [mm] = 110 / SPECIFICHE TECNICHE: -	1 cad		1,03
LOM241.RM.72.15.30.R0000.0040.-	Sistema di fissaggio di metallo generico; impiego: ispezione con tappo angolo [°] = 90° | ispezione diametro esterno 1 [mm] = 200 | ispezione diametro esterno 2 [mm] = 110 / SPECIFICHE TECNICHE: -	1 cad		1,08
LOM241.RM.72.15.30.R0000.0045.-	Sistema di fissaggio di metallo generico; impiego: ispezione con tappo angolo [°] = 90° | ispezione diametro esterno 1 [mm] = 250 | ispezione diametro esterno 2 [mm] = 110 / SPECIFICHE TECNICHE: -	1 cad		1,28
LOM241.RM.72.15.30.R0000.0050.-	Sistema di fissaggio di metallo generico; impiego: ispezione con tappo angolo [°] = 90° | ispezione diametro esterno 1 [mm] = 315 | ispezione diametro esterno 2 [mm] = 110 / SPECIFICHE TECNICHE: -	1 cad		2,33
LOM241.RM.72.15.30.R0000.0055.-	Sistema di fissaggio di metallo generico; impiego: braga a Y angolo [°] = 60 / SPECIFICHE TECNICHE: -	1 cad		1,03
LOM241.RM.72.15.30.R0000.0060.-	Sistema di fissaggio di metallo generico; impiego: braga a Y angolo [°] = 60 | braga diametro esterno 1 [mm] = 50 | braga diametro esterno 2 [mm] = 40 / SPECIFICHE TECNICHE: -	1 cad		1,03
LOM241.RM.72.15.30.R0000.0065.-	Sistema di fissaggio di metallo generico; impiego: braga a Y angolo [°] = 60 | braga diametro esterno 1 [mm] = 75 | braga diametro esterno 2 [mm] = 50 ÷ 63 / SPECIFICHE TECNICHE: -	1 cad		1,03
LOM241.RM.72.15.30.R0000.0070.-	Sistema di fissaggio di metallo generico; impiego: braga a Y angolo [°] = 60 | braga diametro esterno 1 [mm] = 110 | braga diametro esterno 2 [mm] = 90 ÷ 110 / SPECIFICHE TECNICHE: -	1 cad		1,03
LOM241.RM.72.15.30.R0000.0075.-	Sistema di fissaggio di metallo generico; impiego: braga diametro esterno 1 [mm] = 32 | braga diametro esterno 2 [mm] = 32 / SPECIFICHE TECNICHE: -	1 cad		0,87
LOM241.RM.72.15.30.R0000.0080.-	Sistema di fissaggio di metallo generico; impiego: braga diametro esterno 1 [mm] = 40 | braga diametro esterno 2 [mm] = 33 ÷ 40 / SPECIFICHE TECNICHE: -	1 cad		0,87
LOM241.RM.72.15.30.R0000.0085.-	Sistema di fissaggio di metallo generico; impiego: braga diametro esterno 1 [mm] = 50 | braga diametro esterno 2 [mm] = 40 ÷ 50 / SPECIFICHE TECNICHE: -	1 cad		0,94
LOM241.RM.72.15.30.R0000.0090.-	Sistema di fissaggio di metallo generico; impiego: braga diametro esterno 1 [mm] = 56 | braga diametro esterno 2 [mm] = 50 ÷ 56 / SPECIFICHE TECNICHE: -	1 cad		0,94
LOM241.RM.72.15.30.R0000.0095.-	Sistema di fissaggio di metallo generico; impiego: braga diametro esterno 1 [mm] = 63 | braga diametro esterno 2 [mm] = 40 ÷ 63 / SPECIFICHE TECNICHE: -	1 cad		0,96
LOM241.RM.72.15.30.R0000.0100.-	Sistema di fissaggio di metallo generico; impiego: braga diametro esterno 1 [mm] = 75 | braga diametro esterno 2 [mm] = 40 ÷ 75 / SPECIFICHE TECNICHE: -	1 cad		0,96
LOM241.RM.72.15.30.R0000.0105.-	Sistema di fissaggio di metallo generico; impiego: braga diametro esterno 1 [mm] = 90 | braga diametro esterno 2 [mm] = 40 ÷ 90 / SPECIFICHE TECNICHE: -	1 cad		0,99
LOM241.RM.72.15.30.R0000.0110.-	Sistema di fissaggio di metallo generico; impiego: braga diametro esterno 1 [mm] = 110 | braga diametro esterno 2 [mm] = 40 ÷ 110 / SPECIFICHE TECNICHE: -	1 cad		1,03
LOM241.RM.72.15.30.R0000.0115.-	Sistema di fissaggio di metallo generico; impiego: braga diametro esterno 1 [mm] = 125 | braga diametro esterno 2 [mm] = 50 ÷ 125 / SPECIFICHE TECNICHE: -	1 cad		1,03
LOM241.RM.72.15.30.R0000.0120.-	Sistema di fissaggio di metallo generico; impiego: braga diametro esterno 1 [mm] = 160 | braga diametro esterno 2 [mm] = 75 ÷ 160 / SPECIFICHE TECNICHE: -	1 cad		1,08
LOM241.RM.72.15.30.R0000.0125.-	Sistema di fissaggio di metallo generico; impiego: braga diametro esterno 1 [mm] = 200 | braga diametro esterno 2 [mm] = 75 ÷ 200 / SPECIFICHE TECNICHE: -	1 cad		1,28
LOM241.RM.72.15.30.R0000.0130.-	Sistema di fissaggio di metallo generico; impiego: braga diametro esterno 1 [mm] = 250 / SPECIFICHE TECNICHE: -	1 cad		2,34
LOM241.RM.72.15.30.R0000.0135.-	Sistema di fissaggio di metallo generico; impiego: braga diametro esterno 1 [mm] = 315 | braga diametro esterno 2 [mm] = 110 ÷ 250 / SPECIFICHE TECNICHE: -	1 cad		2,66
LOM241.RM.72.15.30.R0000.0140.-	Sistema di fissaggio di metallo generico; impiego: braga doppia angolo [°] = 45 | braga diametro esterno 1 [mm] = 90 | braga diametro esterno 2 [mm] = 40 ÷ 50 / SPECIFICHE TECNICHE: -	1 cad		1,03
LOM241.RM.72.15.30.R0000.0145.-	Sistema di fissaggio di metallo generico; impiego: braga-sifone Torino/Firenze diametro [mm] = 80 | braga-sifone Torino/Firenze spessore [mm] = 1,5 / SPECIFICHE TECNICHE: -	1 cad		0,96
LOM241.RM.72.15.30.R0000.0150.-	Sistema di fissaggio di metallo generico; impiego: braga-sifone Torino/Firenze diametro [mm] = 80 | braga-sifone Torino/Firenze spessore [mm] = 3 / SPECIFICHE TECNICHE: -	1 cad		0,96
LOM241.RM.72.15.30.R0000.0155.-	Sistema di fissaggio di metallo generico; impiego: braga-sifone Torino/Firenze diametro [mm] = 100 | braga-sifone Torino/Firenze spessore [mm] = 1,7 / SPECIFICHE TECNICHE: -	1 cad		1,02
LOM241.RM.72.15.30.R0000.0160.-	Sistema di fissaggio di metallo generico; impiego: braga-sifone Torino/Firenze diametro [mm] = 100 | braga-sifone Torino/Firenze spessore [mm] = 3 / SPECIFICHE TECNICHE: -	1 cad		1,02
LOM241.RM.72.15.30.R0000.0165.-	Sistema di fissaggio di metallo generico; impiego: braga-sifone Torino/Firenze diametro [mm] = 125 | braga-sifone Torino/Firenze spessore [mm] = 2 / SPECIFICHE TECNICHE: -	1 cad		1,03
LOM241.RM.72.15.30.R0000.0170.-	Sistema di fissaggio di metallo generico; impiego: braga-sifone Torino/Firenze diametro [mm] = 125 | braga-sifone Torino/Firenze spessore [mm] = 3,2 / SPECIFICHE TECNICHE: -	1 cad		1,03
LOM241.RM.72.15.30.R0000.0175.-	Sistema di fissaggio di metallo generico; impiego: braga-sifone Torino/Firenze diametro [mm] = 140 | braga-sifone Torino/Firenze spessore [mm] = 2,3 / SPECIFICHE TECNICHE: -	1 cad		1,08
LOM241.RM.72.15.30.R0000.0180.-	Sistema di fissaggio di metallo generico; impiego: braga-sifone Torino/Firenze diametro [mm] = 140 | braga-sifone Torino/Firenze spessore [mm] = 3,2 / SPECIFICHE TECNICHE: -	1 cad		1,08
LOM241.RM.72.15.30.R0000.0185.-	Sistema di fissaggio di metallo generico; impiego: braga-sifone Torino/Firenze diametro [mm] = 160 | braga-sifone Torino/Firenze spessore [mm] = 2,6 / SPECIFICHE TECNICHE: -	1 cad		1,08
LOM241.RM.72.15.30.R0000.0190.-	Sistema di fissaggio di metallo generico; impiego: braga-sifone Torino/Firenze diametro [mm] = 160 | braga-sifone Torino/Firenze spessore [mm] = 3,2 / SPECIFICHE TECNICHE: -	1 cad		1,08
LOM241.RM.72.15.30.R0000.0195.-	Sistema di fissaggio di metallo generico; impiego: braga-sifone Torino/Firenze diametro [mm] = 200 | braga-sifone Torino/Firenze spessore [mm] = 3,2 / SPECIFICHE TECNICHE: -	1 cad		1,28
LOM241.RM.72.15.30.R0000.0200.-	Sistema di fissaggio di metallo generico; impiego: braga-sifone Torino/Firenze diametro [mm] = 200 | braga-sifone Torino/Firenze spessore [mm] = 3,9 / SPECIFICHE TECNICHE: -	1 cad		1,28
LOM241.RM.72.15.30.R0000.0205.-	Sistema di fissaggio di metallo generico; impiego: curva aperta angolo [°] = 45 | braga diametro esterno 1 [mm] = 110 | braga diametro esterno 2 [mm] = 40 ÷ 110 / SPECIFICHE TECNICHE: -	1 cad		1,03
LOM241.RM.72.15.30.R0000.0210.-	Sistema di fissaggio di metallo generico; impiego: curva aperta angolo [°] = 45 | curva diametro esterno [mm] = 80 / SPECIFICHE TECNICHE: -	1 cad		0,96
LOM241.RM.72.15.30.R0000.0215.-	Sistema di fissaggio di metallo generico; impiego: curva aperta angolo [°] = 45 | curva diametro esterno [mm] = 100 / SPECIFICHE TECNICHE: -	1 cad		1,02
LOM241.RM.72.15.30.R0000.0220.-	Sistema di fissaggio di metallo generico; impiego: curva aperta angolo [°] = 45 | curva diametro esterno [mm] = 125 / SPECIFICHE TECNICHE: -	1 cad		1,08
LOM241.RM.72.15.30.R0000.0225.-	Sistema di fissaggio di metallo generico; impiego: curva aperta angolo [°] = 45 | curva diametro esterno [mm] = 140 / SPECIFICHE TECNICHE: -	1 cad		1,08
LOM241.RM.72.15.30.R0000.0230.-	Sistema di fissaggio di metallo generico; impiego: curva aperta angolo [°] = 45 | curva diametro esterno [mm] = 160 / SPECIFICHE TECNICHE: -	1 cad		1,28
LOM241.RM.72.15.30.R0000.0235.-	Sistema di fissaggio di metallo generico; impiego: curva aperta angolo [°] = 45 | curva diametro esterno [mm] = 200 / SPECIFICHE TECNICHE: -	1 cad		1,28
LOM241.RM.72.15.30.R0000.0240.-	Sistema di fissaggio di metallo generico; impiego: curva aperta diametro esterno [mm] = 250 / SPECIFICHE TECNICHE: -	1 cad		2,11
LOM241.RM.72.15.30.R0000.0245.-	Sistema di fissaggio di metallo generico; impiego: curva aperta diametro esterno [mm] = 315 / SPECIFICHE TECNICHE: -	1 cad		2,64
LOM241.RM.72.15.30.R0000.0250.-	Sistema di fissaggio di metallo generico; impiego: curva aperta/chiusa diametro esterno [mm] = 32 / SPECIFICHE TECNICHE: -	1 cad		0,87
LOM241.RM.72.15.30.R0000.0255.-	Sistema di fissaggio di metallo generico; impiego: curva aperta/chiusa diametro esterno [mm] = 40 / SPECIFICHE TECNICHE: -	1 cad		0,87
LOM241.RM.72.15.30.R0000.0260.-	Sistema di fissaggio di metallo generico; impiego: curva aperta/chiusa diametro esterno [mm] = 50 / SPECIFICHE TECNICHE: -	1 cad		0,94
LOM241.RM.72.15.30.R0000.0265.-	Sistema di fissaggio di metallo generico; impiego: curva aperta/chiusa diametro esterno [mm] = 56 / SPECIFICHE TECNICHE: -	1 cad		0,94
LOM241.RM.72.15.30.R0000.0270.-	Sistema di fissaggio di metallo generico; impiego: curva aperta/chiusa diametro esterno [mm] = 63 / SPECIFICHE TECNICHE: -	1 cad		0,96
LOM241.RM.72.15.30.R0000.0275.-	Sistema di fissaggio di metallo generico; impiego: curva aperta/chiusa diametro esterno [mm] = 75 / SPECIFICHE TECNICHE: -	1 cad		0,96
LOM241.RM.72.15.30.R0000.0280.-	Sistema di fissaggio di metallo generico; impiego: curva aperta/chiusa diametro esterno [mm] = 90 / SPECIFICHE TECNICHE: -	1 cad		0,99
LOM241.RM.72.15.30.R0000.0285.-	Sistema di fissaggio di metallo generico; impiego: curva aperta/chiusa diametro esterno [mm] = 110 / SPECIFICHE TECNICHE: -	1 cad		1,03
LOM241.RM.72.15.30.R0000.0290.-	Sistema di fissaggio di metallo generico; impiego: curva aperta/chiusa diametro esterno [mm] = 125 / SPECIFICHE TECNICHE: -	1 cad		1,03
LOM241.RM.72.15.30.R0000.0295.-	Sistema di fissaggio di metallo generico; impiego: curva aperta/chiusa diametro esterno [mm] = 160 / SPECIFICHE TECNICHE: -	1 cad		1,08
LOM241.RM.72.15.30.R0000.0300.-	Sistema di fissaggio di metallo generico; impiego: curva aperta/chiusa diametro esterno [mm] = 200 / SPECIFICHE TECNICHE: -	1 cad		1,28
LOM241.RM.72.15.30.R0000.0305.-	Sistema di fissaggio di metallo generico; impiego: curva chiusa angolo [°] = 90 | curva diametro esterno [mm] = 80 / SPECIFICHE TECNICHE: -	1 cad		0,96
LOM241.RM.72.15.30.R0000.0310.-	Sistema di fissaggio di metallo generico; impiego: curva chiusa angolo [°] = 90 | curva diametro esterno [mm] = 100 / SPECIFICHE TECNICHE: -	1 cad		1,02
LOM241.RM.72.15.30.R0000.0315.-	Sistema di fissaggio di metallo generico; impiego: curva chiusa angolo [°] = 90 | curva diametro esterno [mm] = 125 / SPECIFICHE TECNICHE: -	1 cad		1,08
LOM241.RM.72.15.30.R0000.0320.-	Sistema di fissaggio di metallo generico; impiego: curva chiusa angolo [°] = 90 | curva diametro esterno [mm] = 140 / SPECIFICHE TECNICHE: -	1 cad		1,08
LOM241.RM.72.15.30.R0000.0325.-	Sistema di fissaggio di metallo generico; impiego: curva chiusa angolo [°] = 90 | curva diametro esterno [mm] = 160 / SPECIFICHE TECNICHE: -	1 cad		1,28
LOM241.RM.72.15.30.R0000.0330.-	Sistema di fissaggio di metallo generico; impiego: curva chiusa angolo [°] = 90 | curva diametro esterno [mm] = 200 / SPECIFICHE TECNICHE: -	1 cad		1,28
LOM241.RM.76.10.00.J0001.0000.-	Canale portacavi di conglomerato cementizio; geometria/forma/aspetto: un foro / SPECIFICHE TECNICHE: -	1 m		11,81
LOM241.RM.76.10.00.J0001.0005.-	Canale portacavi di conglomerato cementizio; geometria/forma/aspetto: due fori / SPECIFICHE TECNICHE: -	1 m		18,52
LOM241.RM.76.10.00.J0001.0010.-	Canale portacavi di conglomerato cementizio; geometria/forma/aspetto: tre fori / SPECIFICHE TECNICHE: -	1 m		25,22
LOM241.RM.76.10.05.D0006.0000.a	Tubo a manicotto di plastica polietilene (PE); finitura: liscio; geometria/forma/aspetto: corrugato | flessibile | a doppia parete | giunto a manicotto di giunzione; impiego: cavidotti; diametro esterno (Ø) [mm] = 40 | diametro interno (Ø) [mm] = 31. Incluso: tirafilo incorporato / SPECIFICHE TECNICHE: corrugata esterna e liscia interna	1 m		1,01
LOM241.RM.76.10.05.D0006.0000.b	Tubo a manicotto di plastica polietilene (PE); finitura: liscio; geometria/forma/aspetto: corrugato | flessibile | a doppia parete | giunto a manicotto di giunzione; impiego: cavidotti; diametro esterno (Ø) [mm] = 50 | diametro interno (Ø) [mm] = 42. Incluso: tirafilo incorporato / SPECIFICHE TECNICHE: corrugata esterna e liscia interna	1 m		1,23
LOM241.RM.76.10.05.D0006.0000.c	Tubo a manicotto di plastica polietilene (PE); finitura: liscio; geometria/forma/aspetto: corrugato | flessibile | a doppia parete | giunto a manicotto di giunzione; impiego: cavidotti; diametro esterno (Ø) [mm] = 63 | diametro interno (Ø) [mm] = 52. Incluso: tirafilo incorporato / SPECIFICHE TECNICHE: corrugata esterna e liscia interna	1 m		1,69
LOM241.RM.76.10.05.D0006.0000.d	Tubo a manicotto di plastica polietilene (PE); finitura: liscio; geometria/forma/aspetto: corrugato | flessibile | a doppia parete | giunto a manicotto di giunzione; impiego: cavidotti; diametro esterno (Ø) [mm] = 75 | diametro interno (Ø) [mm] = 62. Incluso: tirafilo incorporato / SPECIFICHE TECNICHE: corrugata esterna e liscia interna	1 m		1,86
LOM241.RM.76.10.05.D0006.0000.e	Tubo a manicotto di plastica polietilene (PE); finitura: liscio; geometria/forma/aspetto: corrugato | flessibile | a doppia parete | giunto a manicotto di giunzione; impiego: cavidotti; diametro esterno (Ø) [mm] = 90 | diametro interno (Ø) [mm] = 75. Incluso: tirafilo incorporato / SPECIFICHE TECNICHE: corrugata esterna e liscia interna	1 m		2,46
LOM241.RM.76.10.05.D0006.0000.f	Tubo a manicotto di plastica polietilene (PE); finitura: liscio; geometria/forma/aspetto: corrugato | flessibile | a doppia parete | giunto a manicotto di giunzione; impiego: cavidotti; diametro esterno (Ø) [mm] = 94 | diametro interno (Ø) [mm] = 94. Incluso: tirafilo incorporato / SPECIFICHE TECNICHE: corrugata esterna e liscia interna	1 m		3,39
LOM241.RM.76.10.05.D0006.0000.g	Tubo a manicotto di plastica polietilene (PE); finitura: liscio; geometria/forma/aspetto: corrugato | flessibile | a doppia parete | giunto a manicotto di giunzione; impiego: cavidotti; diametro esterno (Ø) [mm] = 125 | diametro interno (Ø) [mm] = 107. Incluso: tirafilo incorporato / SPECIFICHE TECNICHE: corrugata esterna e liscia interna	1 m		4,08
LOM241.RM.76.10.05.D0006.0000.h	Tubo a manicotto di plastica polietilene (PE); finitura: liscio; geometria/forma/aspetto: corrugato | flessibile | a doppia parete | giunto a manicotto di giunzione; impiego: cavidotti; diametro esterno (Ø) [mm] = 140 | diametro interno (Ø) [mm] = 120. Incluso: tirafilo incorporato / SPECIFICHE TECNICHE: corrugata esterna e liscia interna	1 m		5,58
LOM241.RM.76.10.05.D0006.0250.-	Tubo di plastica polietilene (PE); finitura: liscia; geometria/forma/aspetto: corrugati | flessibile | a doppia parete | giunto a manicotto di giunzione; impiego: cavidotti; diametro esterno [mm] = 160 | diametro interno [mm] = 138. Incluso: tirafilo incorporato / SPECIFICHE TECNICHE: -	1 m		1,16
LOM241.RM.76.10.05.D0006.0255.-	Tubo a manicotto di plastica polietilene (PE); finitura: liscio; geometria/forma/aspetto: corrugato | flessibile | a doppia parete | giunto a manicotto di giunzione; impiego: cavidotti; diametro esterno (Ø) [mm] = 200 | diametro interno (Ø) [mm] = 180. Incluso: tirafilo incorporato / SPECIFICHE TECNICHE: corrugata esterna e liscia interna	1 m		11,81
LOM241.RM.76.10.05.D0006.0260.a	Tubo di plastica polietilene (PE); funzione: protezione cavi fibra ottica; diametro esterno (Ø) [mm] = 40 | diametro interno (Ø) [mm] = 32,6; pressione nominale [classe] = PN10 / SPECIFICHE TECNICHE: con rigatura interna	1 m		0,90
LOM241.RM.76.10.05.D0006.0260.b	Tubo di plastica polietilene (PE); funzione: protezione cavi fibra ottica; diametro esterno (Ø) [mm] = 40 | diametro interno (Ø) [mm] = 35,4; pressione nominale [classe] = PN6 / SPECIFICHE TECNICHE: con rigatura interna	1 m		0,62
LOM241.RM.76.10.05.D0006.0260.c	Tubo di plastica polietilene (PE); funzione: protezione cavi fibra ottica; diametro esterno (Ø) [mm] = 50 | diametro interno (Ø) [mm] = 40,8; pressione nominale [classe] = PN10 / SPECIFICHE TECNICHE: con rigatura interna	1 m		1,38
LOM241.RM.76.10.05.D0006.0260.d	Tubo di plastica polietilene (PE); funzione: protezione cavi fibra ottica; diametro esterno (Ø) [mm] = 50 | diametro interno (Ø) [mm] = 44,2; pressione nominale [classe] = PN6 / SPECIFICHE TECNICHE: con rigatura interna	1 m		0,92
LOM241.RM.76.10.05.D0006.0260.e	Tubo di plastica polietilene (PE); funzione: protezione cavi fibra ottica; diametro esterno (Ø) [mm] = 110 | diametro interno (Ø) [mm] = 90; pressione nominale [classe] = PN10 / SPECIFICHE TECNICHE: con rigatura interna	1 m		6,56
LOM241.RM.76.10.05.D0006.0260.f	Tubo di plastica polietilene (PE); funzione: protezione cavi fibra ottica; diametro esterno (Ø) [mm] = 110 | diametro interno (Ø) [mm] = 94; pressione nominale [classe] = PN8 / SPECIFICHE TECNICHE: con rigatura interna	1 m		5,39
LOM241.RM.76.10.05.D0006.0265.-	Tubo di plastica polietilene (PE); geometria/forma/aspetto: tritubo; funzione: protezione cavi fibra ottica; diametro nominale esterno (DN) [mm] = 50 | diametro interno (Ø) [mm] = 44 | lunghezza [mm] = 156 / SPECIFICHE TECNICHE: con rigatura interna	1 m		2,87
LOM241.RM.76.10.05.D0018.0000.a	Tubo a bicchiere ad incollaggio di plastica polivincloruro plastificato (PVC); finitura: colore nero | banda gialla spiralata; geometria/forma/aspetto: serie "L" (leggera) | giunto a bicchiere ad incollaggio; impiego: cavidotto rigido; diametro esterno (Ø) [mm] = 63 / SPECIFICHE TECNICHE: -	1 m		2,64
LOM241.RM.76.10.05.D0018.0000.b	Tubo a bicchiere ad incollaggio di plastica polivincloruro plastificato (PVC); finitura: colore nero | banda gialla spiralata; geometria/forma/aspetto: serie "L" (leggera) | giunto a bicchiere ad incollaggio; impiego: cavidotto rigido; diametro esterno (Ø) [mm] = 80 / SPECIFICHE TECNICHE: -	1 m		3,60
LOM241.RM.76.10.05.D0018.0000.c	Tubo a bicchiere ad incollaggio di plastica polivincloruro plastificato (PVC); finitura: colore nero | banda gialla spiralata; geometria/forma/aspetto: serie "L" (leggera) | giunto a bicchiere ad incollaggio; impiego: cavidotto rigido; diametro esterno (Ø) [mm] = 100 / SPECIFICHE TECNICHE: -	1 m		4,55
LOM241.RM.76.10.05.D0018.0000.d	Tubo a bicchiere ad incollaggio di plastica polivincloruro plastificato (PVC); finitura: colore nero | banda gialla spiralata; geometria/forma/aspetto: serie "L" (leggera) | giunto a bicchiere ad incollaggio; impiego: cavidotto rigido; diametro esterno (Ø) [mm] = 110 / SPECIFICHE TECNICHE: -	1 m		5,12
LOM241.RM.76.10.05.D0018.0000.e	Tubo a bicchiere ad incollaggio di plastica polivincloruro plastificato (PVC); finitura: colore nero | banda gialla spiralata; geometria/forma/aspetto: serie "L" (leggera) | giunto a bicchiere ad incollaggio; impiego: cavidotto rigido; diametro esterno (Ø) [mm] = 125 / SPECIFICHE TECNICHE: -	1 m		5,81
LOM241.RM.76.10.05.D0018.0000.f	Tubo a bicchiere ad incollaggio di plastica polivincloruro plastificato (PVC); finitura: colore nero | banda gialla spiralata; geometria/forma/aspetto: serie "L" (leggera) | giunto a bicchiere ad incollaggio; impiego: cavidotto rigido; diametro esterno (Ø) [mm] = 140 / SPECIFICHE TECNICHE: -	1 m		7,68
LOM241.RM.76.10.05.D0018.0000.g	Tubo a bicchiere ad incollaggio di plastica polivincloruro plastificato (PVC); finitura: colore nero | banda gialla spiralata; geometria/forma/aspetto: serie "L" (leggera) | giunto a bicchiere ad incollaggio; impiego: cavidotto rigido; diametro esterno (Ø) [mm] = 160 / SPECIFICHE TECNICHE: -	1 m		8,23
LOM241.RM.76.10.05.D0018.0000.h	Tubo a bicchiere ad incollaggio di plastica polivincloruro plastificato (PVC); finitura: colore nero | banda gialla spiralata; geometria/forma/aspetto: serie "L" (leggera) | giunto a bicchiere ad incollaggio; impiego: cavidotto rigido; diametro esterno (Ø) [mm] = 200 / SPECIFICHE TECNICHE: -	1 m		13,75
LOM241.RM.76.10.05.D0018.0005.a	Tubo a bicchiere ad incollaggio di plastica polivincloruro plastificato (PVC); finitura: colore nero | banda gialla spiralata; geometria/forma/aspetto: serie "N" (normale) | giunto a bicchiere ad incollaggio; impiego: cavidotto rigido; diametro esterno (Ø) [mm] = 63 / SPECIFICHE TECNICHE: -	1 m		3,53
LOM241.RM.76.10.05.D0018.0005.b	Tubo a bicchiere ad incollaggio di plastica polivincloruro plastificato (PVC); finitura: colore nero | banda gialla spiralata; geometria/forma/aspetto: serie "N" (normale) | giunto a bicchiere ad incollaggio; impiego: cavidotto rigido; diametro esterno (Ø) [mm] = 80 / SPECIFICHE TECNICHE: -	1 m		4,30
LOM241.RM.76.10.05.D0018.0005.c	Tubo a bicchiere ad incollaggio di plastica polivincloruro plastificato (PVC); finitura: colore nero | banda gialla spiralata; geometria/forma/aspetto: serie "N" (normale) | giunto a bicchiere ad incollaggio; impiego: cavidotto rigido; diametro esterno (Ø) [mm] = 100 / SPECIFICHE TECNICHE: -	1 m		5,26
LOM241.RM.76.10.05.D0018.0005.d	Tubo a bicchiere ad incollaggio di plastica polivincloruro plastificato (PVC); finitura: colore nero | banda gialla spiralata; geometria/forma/aspetto: serie "N" (normale) | giunto a bicchiere ad incollaggio; impiego: cavidotto rigido; diametro esterno (Ø) [mm] = 110 / SPECIFICHE TECNICHE: -	1 m		5,89
LOM241.RM.76.10.05.D0018.0005.e	Tubo a bicchiere ad incollaggio di plastica polivincloruro plastificato (PVC); finitura: colore nero | banda gialla spiralata; geometria/forma/aspetto: serie "N" (normale) | giunto a bicchiere ad incollaggio; impiego: cavidotto rigido; diametro esterno (Ø) [mm] = 125 / SPECIFICHE TECNICHE: -	1 m		6,59
LOM241.RM.76.10.05.D0018.0005.f	Tubo a bicchiere ad incollaggio di plastica polivincloruro plastificato (PVC); finitura: colore nero | banda gialla spiralata; geometria/forma/aspetto: serie "N" (normale) | giunto a bicchiere ad incollaggio; impiego: cavidotto rigido; diametro esterno (Ø) [mm] = 140 / SPECIFICHE TECNICHE: -	1 m		8,29
LOM241.RM.76.10.05.D0018.0005.g	Tubo a bicchiere ad incollaggio di plastica polivincloruro plastificato (PVC); finitura: colore nero | banda gialla spiralata; geometria/forma/aspetto: serie "N" (normale) | giunto a bicchiere ad incollaggio; impiego: cavidotto rigido; diametro esterno (Ø) [mm] = 160 / SPECIFICHE TECNICHE: -	1 m		9,56
LOM241.RM.76.10.05.D0018.0005.h	Tubo a bicchiere ad incollaggio di plastica polivincloruro plastificato (PVC); finitura: colore nero | banda gialla spiralata; geometria/forma/aspetto: serie "N" (normale) | giunto a bicchiere ad incollaggio; impiego: cavidotto rigido; diametro esterno (Ø) [mm] = 200 / SPECIFICHE TECNICHE: -	1 m		16,17
LOM241.RM.76.10.05.D0018.0250.a	Tubo a manicotto di plastica polivincloruro plastificato (PVC); geometria/forma/aspetto: corrugato | flessibile | giunto a manicotto di giunzione; impiego: cavidotti; diametro esterno (Ø) [mm] = 50 | diametro interno (Ø) [mm] = 44. Incluso: tirafilo incorporato / SPECIFICHE TECNICHE: -	1 m		1,11
LOM241.RM.76.10.05.D0018.0250.b	Tubo a manicotto di plastica polivincloruro plastificato (PVC); geometria/forma/aspetto: corrugato | flessibile | giunto a manicotto di giunzione; impiego: cavidotti; diametro esterno (Ø) [mm] = 65 | diametro interno (Ø) [mm] = 58,5. Incluso: tirafilo incorporato / SPECIFICHE TECNICHE: -	1 m		1,62
LOM241.RM.76.10.05.D0018.0250.c	Tubo a manicotto di plastica polivincloruro plastificato (PVC); geometria/forma/aspetto: corrugato | flessibile | giunto a manicotto di giunzione; impiego: cavidotti; diametro esterno (Ø) [mm] = 80 | diametro interno (Ø) [mm] = 71,5. Incluso: tirafilo incorporato / SPECIFICHE TECNICHE: -	1 m		2,09
LOM241.RM.76.10.05.D0018.0250.d	Tubo a manicotto di plastica polivincloruro plastificato (PVC); geometria/forma/aspetto: corrugato | flessibile | giunto a manicotto di giunzione; impiego: cavidotti; diametro esterno (Ø) [mm] = 100 | diametro interno (Ø) [mm] = 91. Incluso: tirafilo incorporato / SPECIFICHE TECNICHE: -	1 m		2,89
LOM241.RM.76.10.05.D0018.0250.e	Tubo a manicotto di plastica polivincloruro plastificato (PVC); geometria/forma/aspetto: corrugato | flessibile | giunto a manicotto di giunzione; impiego: cavidotti; diametro esterno (Ø) [mm] = 125 | diametro interno (Ø) [mm] = 115. Incluso: tirafilo incorporato / SPECIFICHE TECNICHE: -	1 m		4,49
LOM241.RM.76.10.05.D0018.0250.f	Tubo a manicotto di plastica polivincloruro plastificato (PVC); geometria/forma/aspetto: corrugato | flessibile | giunto a manicotto di giunzione; impiego: cavidotti; diametro esterno (Ø) [mm] = 160 | diametro interno (Ø) [mm] = 145. Incluso: tirafilo incorporato / SPECIFICHE TECNICHE: -	1 m		8,34
LOM241.RM.76.10.05.D0018.0250.g	Tubo a manicotto di plastica polivincloruro plastificato (PVC); geometria/forma/aspetto: corrugato | flessibile | giunto a manicotto di giunzione; impiego: cavidotti; diametro esterno (Ø) [mm] = 200 | diametro interno (Ø) [mm] = 182. Incluso: tirafilo incorporato / SPECIFICHE TECNICHE: -	1 m		13,81
LOM241.RM.76.10.10.D0021.0000.-	Armadio di plastica vetroresina; altezza [mm] = 687 | larghezza [mm] = 630 | profondità [mm] = 238 / SPECIFICHE TECNICHE: -	1 cad		337,82
LOM241.RM.76.10.10.Sb010.0000.a	Armadio di lega ferrosa acciaio inox AISI 304; spessore [mm] = 2,5. Incluso: chiave di sicurezza / SPECIFICHE TECNICHE: per programmatore da 6/8 stazioni; protezione per centraline di programmazione, resistente all'acqua, con parte superiore e inferiore grigliata per permetterre l'ingresso della luce per il modulo fotovoltaico e la riduzione del surriscaldamento interno	1 cad		657,68
LOM241.RM.76.10.10.Sb010.0000.b	Armadio di lega ferrosa acciaio inox AISI 304. Incluso: chiave di sicurezza / SPECIFICHE TECNICHE: per programmatore da 10/12 stazioni; protezione per centraline di programmazione, resistente all'acqua, con parte superiore e inferiore grigliata per permetterre l'ingresso della luce per il modulo fotovoltaico e la riduzione del surriscaldamento interno	1 cad		779,34
LOM241.RM.78.05.00.Za000.0000.-	Impianto solare termico di materiale generico; potenza [watt] = 5 ÷ 10 / SPECIFICHE TECNICHE: -	1 cad		1.567,81
LOM241.RM.78.05.05.Za000.0000.-	Impianto fotovoltaico di materiale generico; funzione: produzione energia elettrica; potenza [W] = 55 / SPECIFICHE TECNICHE: -	1 cad		2.428,02
LOM241.RM.85.10.00.J0001.0000.a	Anello con fondo di conglomerato cementizio; impiego: pozzetti di ispezione | pozzetti di raccolta; dimensione interna (x) [cm] = 30 | dimensione interna (y) [cm] = 30 | dimensione esterna (x) [cm] = 36 | dimensione esterna (y) [cm] = 36 | altezza [cm] = 30; peso [kg] = 45 / SPECIFICHE TECNICHE: -	1 cad		8,83
LOM241.RM.85.10.00.J0001.0000.b	Anello con fondo di conglomerato cementizio; impiego: pozzetti di ispezione | pozzetti di raccolta; dimensione interna (x) [cm] = 40 | dimensione interna (y) [cm] = 40 | dimensione esterna (x) [cm] = 47 | dimensione esterna (y) [cm] = 47 | altezza [cm] = 40; peso [kg] = 85 / SPECIFICHE TECNICHE: -	1 cad		11,74
LOM241.RM.85.10.00.J0001.0000.c	Anello con fondo di conglomerato cementizio; impiego: pozzetti di ispezione | pozzetti di raccolta; dimensione interna (x) [cm] = 45 | dimensione interna (y) [cm] = 45 | dimensione esterna (x) [cm] = 57 | dimensione esterna (y) [cm] = 57 | altezza [cm] = 45; peso [kg] = 124 / SPECIFICHE TECNICHE: -	1 cad		13,09
LOM241.RM.85.10.00.J0001.0000.d	Anello con fondo di conglomerato cementizio; impiego: pozzetti di ispezione | pozzetti di raccolta; dimensione interna (x) [cm] = 60 | dimensione interna (y) [cm] = 60 | dimensione esterna (x) [cm] = 71 | dimensione esterna (y) [cm] = 71 | altezza [cm] = 55; peso [kg] = 164 / SPECIFICHE TECNICHE: -	1 cad		35,30
LOM241.RM.85.10.00.J0001.0000.e	Anello con fondo di conglomerato cementizio; impiego: pozzetti di ispezione | pozzetti di raccolta; dimensione interna (x) [cm] = 80 | dimensione interna (y) [cm] = 80 | dimensione esterna (x) [cm] = 101 | dimensione esterna (y) [cm] = 101 | altezza [cm] = 75; peso [kg] = 700 / SPECIFICHE TECNICHE: -	1 cad		87,56
LOM241.RM.85.10.00.J0001.0000.f	Anello con fondo di conglomerato cementizio; impiego: pozzetti di ispezione | pozzetti di raccolta; dimensione interna (x) [cm] = 100 | dimensione interna (y) [cm] = 100 | dimensione esterna (x) [cm] = 120 | dimensione esterna (y) [cm] = 120 | altezza [cm] = 100; peso [kg] = 1300 / SPECIFICHE TECNICHE: -	1 cad		141,85
LOM241.RM.85.10.00.J0001.0000.g	Anello con fondo di conglomerato cementizio; impiego: pozzetti di ispezione | pozzetti di raccolta; dimensione interna (x) [cm] = 100 | dimensione interna (y) [cm] = 100 | dimensione esterna (x) [cm] = 136 | dimensione esterna (y) [cm] = 136 | altezza [cm] = 100; peso [kg] = 2400 / SPECIFICHE TECNICHE: -	1 cad		332,66
LOM241.RM.85.10.00.J0001.0250.a	Anello senza fondo di conglomerato cementizio; funzione: prolunga; impiego: pozzetti di ispezione | pozzetti di raccolta; dimensione interna (x) [cm] = 30 | dimensione interna (y) [cm] = 30 | dimensione esterna (x) [cm] = 36 | dimensione esterna (y) [cm] = 36 | altezza [cm] = 33; peso [kg] = 36 / SPECIFICHE TECNICHE: -	1 cad		7,90
LOM241.RM.85.10.00.J0001.0250.b	Anello senza fondo di conglomerato cementizio; funzione: prolunga; impiego: pozzetti di ispezione | pozzetti di raccolta; dimensione interna (x) [cm] = 40 | dimensione interna (y) [cm] = 40 | dimensione esterna (x) [cm] = 47 | dimensione esterna (y) [cm] = 47 | altezza [cm] = 45; peso [kg] = 72 / SPECIFICHE TECNICHE: -	1 cad		10,99
LOM241.RM.85.10.00.J0001.0250.c	Anello senza fondo di conglomerato cementizio; funzione: prolunga; impiego: pozzetti di ispezione | pozzetti di raccolta; dimensione interna (x) [cm] = 45 | dimensione interna (y) [cm] = 45 | dimensione esterna (x) [cm] = 57 | dimensione esterna (y) [cm] = 57 | altezza [cm] = 30; peso [kg] = 76 / SPECIFICHE TECNICHE: -	1 cad		9,26
LOM241.RM.85.10.00.J0001.0250.d	Anello senza fondo di conglomerato cementizio; funzione: prolunga; impiego: pozzetti di ispezione | pozzetti di raccolta; dimensione interna (x) [cm] = 45 | dimensione interna (y) [cm] = 45 | dimensione esterna (x) [cm] = 57 | dimensione esterna (y) [cm] = 57 | altezza [cm] = 50; peso [kg] = 110 / SPECIFICHE TECNICHE: -	1 cad		11,84
LOM241.RM.85.10.00.J0001.0250.e	Anello senza fondo di conglomerato cementizio; funzione: prolunga; impiego: pozzetti di ispezione | pozzetti di raccolta; dimensione interna (x) [cm] = 60 | dimensione interna (y) [cm] = 60 | dimensione esterna (x) [cm] = 71 | dimensione esterna (y) [cm] = 71 | altezza [cm] = 30; peso [kg] = 80 / SPECIFICHE TECNICHE: -	1 cad		17,12
LOM241.RM.85.10.00.J0001.0250.f	Anello senza fondo di conglomerato cementizio; funzione: prolunga; impiego: pozzetti di ispezione | pozzetti di raccolta; dimensione interna (x) [cm] = 60 | dimensione interna (y) [cm] = 60 | dimensione esterna (x) [cm] = 71 | dimensione esterna (y) [cm] = 71 | altezza [cm] = 60; peso [kg] = 160 / SPECIFICHE TECNICHE: -	1 cad		26,96
LOM241.RM.85.10.00.J0001.0250.g	Anello senza fondo di conglomerato cementizio; funzione: prolunga; impiego: pozzetti di ispezione | pozzetti di raccolta; dimensione interna (x) [cm] = 80 | dimensione interna (y) [cm] = 80 | dimensione esterna (x) [cm] = 101 | dimensione esterna (y) [cm] = 101 | altezza [cm] = 25; peso [kg] = 142 / SPECIFICHE TECNICHE: -	1 cad		23,68
LOM241.RM.85.10.00.J0001.0250.h	Anello senza fondo di conglomerato cementizio; funzione: prolunga; impiego: pozzetti di ispezione | pozzetti di raccolta; dimensione interna (x) [cm] = 80 | dimensione interna (y) [cm] = 80 | dimensione esterna (x) [cm] = 101 | dimensione esterna (y) [cm] = 101 | altezza [cm] = 75; peso [kg] = 700 / SPECIFICHE TECNICHE: -	1 cad		73,87
LOM241.RM.85.10.00.J0001.0250.i	Anello senza fondo di conglomerato cementizio; funzione: prolunga; impiego: pozzetti di ispezione | pozzetti di raccolta; dimensione interna (x) [cm] = 100 | dimensione interna (y) [cm] = 100 | dimensione esterna (x) [cm] = 120 | dimensione esterna (y) [cm] = 120 | altezza [cm] = 110; peso [kg] = 580 / SPECIFICHE TECNICHE: -	1 cad		98,36
LOM241.RM.85.10.00.J0001.0250.j	Anello senza fondo di conglomerato cementizio; funzione: prolunga; impiego: pozzetti di ispezione | pozzetti di raccolta; dimensione interna (x) [cm] = 100 | dimensione interna (y) [cm] = 100 | dimensione esterna (x) [cm] = 120 | dimensione esterna (y) [cm] = 120 | altezza [cm] = 50; peso [kg] = 1060 / SPECIFICHE TECNICHE: -	1 cad		163,70
LOM241.RM.85.10.00.J0001.0250.k	Anello senza fondo di conglomerato cementizio; funzione: prolunga; impiego: pozzetti di ispezione | pozzetti di raccolta; dimensione interna (x) [cm] = 100 | dimensione interna (y) [cm] = 120 | dimensione esterna (x) [cm] = 136 | dimensione esterna (y) [cm] = 156 | altezza [cm] = 50; peso [kg] = 550 / SPECIFICHE TECNICHE: -	1 cad		122,22
LOM241.RM.85.10.00.J0001.0250.l	Anello senza fondo di conglomerato cementizio; funzione: prolunga; impiego: pozzetti di ispezione | pozzetti di raccolta; dimensione interna (x) [cm] = 100 | dimensione interna (y) [cm] = 120 | dimensione esterna (x) [cm] = 136 | dimensione esterna (y) [cm] = 156 | altezza [cm] = 140; peso [kg] = 2200 / SPECIFICHE TECNICHE: -	1 cad		313,06
LOM241.RM.85.10.00.J0005.0000.a	Anello di conglomerato cementizio vibrocompresso; geometria/forma/aspetto: forato; impiego: pozzi perdenti; diametro nominale (DN) [cm] = 100 | altezza [cm] = 50 / SPECIFICHE TECNICHE: conglomerato cementizio vibrocompresso con classe di resistenza non inferiore a C28/35 e adeguatamente armato; anello sovrapponibile mediante sagomatura superiore a bicchiere	1 cad		62,05
LOM241.RM.85.10.00.J0005.0000.b	Anello di conglomerato cementizio vibrocompresso; geometria/forma/aspetto: forato; impiego: pozzi perdenti; diametro nominale (DN) [cm] = 125 | altezza [cm] = 50 / SPECIFICHE TECNICHE: conglomerato cementizio vibrocompresso con classe di resistenza non inferiore a C28/35 e adeguatamente armato; anello sovrapponibile mediante sagomatura superiore a bicchiere	1 cad		73,34
LOM241.RM.85.10.00.J0005.0000.c	Anello di conglomerato cementizio vibrocompresso; geometria/forma/aspetto: forato; impiego: pozzi perdenti; diametro nominale (DN) [cm] = 150 | altezza [cm] = 50 / SPECIFICHE TECNICHE: conglomerato cementizio vibrocompresso con classe di resistenza non inferiore a C28/35 e adeguatamente armato; anello sovrapponibile mediante sagomatura superiore a bicchiere	1 cad		97,50
LOM241.RM.85.10.00.J0005.0000.d	Anello di conglomerato cementizio vibrocompresso; geometria/forma/aspetto: forato; impiego: pozzi perdenti; diametro nominale (DN) [cm] = 200 | altezza [cm] = 50 / SPECIFICHE TECNICHE: conglomerato cementizio vibrocompresso con classe di resistenza non inferiore a C28/35 e adeguatamente armato; anello sovrapponibile mediante sagomatura superiore a bicchiere	1 cad		138,86
LOM241.RM.85.10.05.J0001.0000.a	Chiusino di conglomerato cementizio; funzione: chiusura; impiego: pozzetti; diametro nominale [cm] = 100 | altezza [cm] < 20 / SPECIFICHE TECNICHE: completo di telaio	1 cad		67,38
LOM241.RM.85.10.05.J0001.0000.b	Chiusino di conglomerato cementizio; funzione: chiusura; impiego: pozzetti; diametro nominale [cm] = 100 | altezza [cm] > 20 / SPECIFICHE TECNICHE: completo di telaio	1 cad		124,21
LOM241.RM.85.10.05.J0001.0000.c	Chiusino di conglomerato cementizio; funzione: chiusura; impiego: pozzetti; diametro nominale [cm] = 125 | altezza [cm] < 20 / SPECIFICHE TECNICHE: completo di telaio	1 cad		88,30
LOM241.RM.85.10.05.J0001.0000.d	Chiusino di conglomerato cementizio; funzione: chiusura; impiego: pozzetti; diametro nominale [cm] = 125 | altezza [cm] > 20 / SPECIFICHE TECNICHE: completo di telaio	1 cad		159,68
LOM241.RM.85.10.05.J0001.0000.e	Chiusino di conglomerato cementizio; funzione: chiusura; impiego: pozzetti; diametro nominale [cm] = 150 | altezza [cm] > 20 / SPECIFICHE TECNICHE: completo di telaio	1 cad		189,90
LOM241.RM.85.10.05.J0001.0000.f	Chiusino di conglomerato cementizio; funzione: chiusura; impiego: pozzetti; diametro nominale [cm] = 200 | altezza [cm] > 20 / SPECIFICHE TECNICHE: completo di telaio	1 cad		345,95
LOM241.RM.85.10.05.J0001.0000.g	Chiusino di conglomerato cementizio; funzione: chiusura; impiego: pozzetti; luce interna (x) [cm] = 30 | luce interna (y) [cm] = 30 | spessore [cm] = 10; peso [kg] = 31 / SPECIFICHE TECNICHE: completo di telaio	1 cad		15,52
LOM241.RM.85.10.05.J0001.0000.h	Chiusino di conglomerato cementizio; funzione: chiusura; impiego: pozzetti; luce interna (x) [cm] = 30 | luce interna (y) [cm] = 30 | spessore [cm] = 10; peso [kg] = 47 / SPECIFICHE TECNICHE: completo di telaio	1 cad		19,50
LOM241.RM.85.10.05.J0001.0000.i	Chiusino di conglomerato cementizio; funzione: chiusura; impiego: pozzetti; luce interna (x) [cm] = 45 | luce interna (y) [cm] = 45 | spessore [cm] = 12; peso [kg] = 90 / SPECIFICHE TECNICHE: completo di telaio	1 cad		28,02
LOM241.RM.85.10.05.J0001.0000.j	Chiusino di conglomerato cementizio; funzione: chiusura; impiego: pozzetti; luce interna (x) [cm] = 60 | luce interna (y) [cm] = 60 | spessore [cm] = 15; peso [kg] = 137 / SPECIFICHE TECNICHE: completo di telaio	1 cad		45,35
LOM241.RM.85.10.05.J0001.0000.k	Chiusino di conglomerato cementizio; funzione: chiusura; impiego: pozzetti; luce interna (x) [cm] = 80 | luce interna (y) [cm] = 80 | spessore [cm] = 15; peso [kg] = 260 / SPECIFICHE TECNICHE: completo di telaio	1 cad		58,97
LOM241.RM.85.10.05.J0001.0000.l	Chiusino di conglomerato cementizio; funzione: chiusura; impiego: pozzetti; luce interna (x) [cm] = 100 | luce interna (y) [cm] = 100 | spessore [cm] = 15; peso [kg] = 413 / SPECIFICHE TECNICHE: completo di telaio	1 cad		76,97
LOM241.RM.85.10.05.J0001.0000.m	Chiusino di conglomerato cementizio; funzione: chiusura; impiego: pozzetti; luce interna (x) [cm] = 100 | luce interna (y) [cm] = 120 | spessore [cm] = 15; peso [kg] = 560 / SPECIFICHE TECNICHE: completo di telaio	1 cad		89,16
LOM241.RM.85.10.05.Sb031.0000.-_CAM	Chiusino di lega ferrosa ghisa sferoidale; geometria/forma/aspetto: modulare; funzione: chiusura; impiego: carreggiata a traffico intenso; altezza [mm] ≥ 100 | luce (x) [mm] = 750 | luce (y) [mm] = 750; carico di rottura [classe] = D400; peso [kg] ≥ 123 / SPECIFICHE TECNICHE: due coperchi	1 cad		864,35
LOM241.RM.85.10.05.Sb031.0005.-_CAM	Chiusino di lega ferrosa ghisa sferoidale; geometria/forma/aspetto: modulare; funzione: chiusura; impiego: carreggiata a traffico intenso; altezza [mm] ≥ 100 | luce (x) [mm] = 1500 | luce (y) [mm] = 750; carico di rottura [classe] = D400; peso [kg] ≥ 227 / SPECIFICHE TECNICHE: quattro coperchi	1 cad		1.593,63
LOM241.RM.85.10.05.Sb031.0010.-_CAM	Chiusino di lega ferrosa ghisa sferoidale; geometria/forma/aspetto: modulare; funzione: chiusura; impiego: carreggiata a traffico intenso; altezza [mm] ≥ 100 | luce (x) [mm] = 2250 | luce (y) [mm] = 750; carico di rottura [classe] = D400; peso [kg] ≥ 331 / SPECIFICHE TECNICHE: sei coperchi	1 cad		2.285,84
LOM241.RM.85.10.05.Sb031.0015.-_CAM	Chiusino di lega ferrosa ghisa sferoidale; geometria/forma/aspetto: quadrato | non ventilato; funzione: chiusura; impiego: carreggiata a traffico intenso; altezza [mm] ≥ 100 | luce (Ø) [mm] ≥ 600; carico di rottura [classe] = D400; peso [kg] ≥ 69 / SPECIFICHE TECNICHE: telaio incassato	1 cad		273,16
LOM241.RM.85.10.05.Sb031.0020.-_CAM	Chiusino di lega ferrosa ghisa sferoidale; geometria/forma/aspetto: quadrato | non ventilato; funzione: chiusura; impiego: carreggiata a traffico intenso; altezza [mm] ≥ 100 | luce (Ø) [mm] ≥ 600; carico di rottura [classe] = D400; peso [kg] ≥ 95 / SPECIFICHE TECNICHE: -	1 cad		435,06
LOM241.RM.85.10.05.Sb031.0025.-_CAM	Chiusino di lega ferrosa ghisa sferoidale; geometria/forma/aspetto: quadrato | non ventilato; funzione: chiusura; impiego: carreggiata a traffico intenso; altezza [mm] ≥ 100 | luce (Ø) [mm] ≥ 700; carico di rottura [classe] = D400; peso [kg] ≥ 117 / SPECIFICHE TECNICHE: -	1 cad		634,12
LOM241.RM.85.10.05.Sb031.0030.-_CAM	Chiusino di lega ferrosa ghisa sferoidale; geometria/forma/aspetto: quadrato | non ventilato; funzione: chiusura; impiego: carreggiata a traffico intenso; altezza [mm] ≥ 100 | luce (Ø) [mm] ≥ 600; carico di rottura [classe] = D400; peso [kg] ≥ 131 / SPECIFICHE TECNICHE: -	1 cad		1.050,81
LOM241.RM.85.10.05.Sb031.0035.-_CAM	Chiusino di lega ferrosa ghisa sferoidale; geometria/forma/aspetto: quadrato | non ventilato; funzione: chiusura; impiego: carreggiata a traffico intenso; altezza [mm] ≥ 100 | luce (Ø) [mm] ≥ 610; carico di rottura [classe] = D400; peso [kg] ≥ 156 / SPECIFICHE TECNICHE: telaio a vista per posa su pavimentazioni in pietra	1 cad		792,50
LOM241.RM.85.10.05.Sb031.0040.-_CAM	Chiusino di lega ferrosa ghisa sferoidale; geometria/forma/aspetto: rettangolare | non ventilato; funzione: chiusura; impiego: carreggiata a traffico intenso; altezza [mm] ≥ 100 | luce (x) [mm] = 700 | luce (y) [mm] = 500; carico di rottura [classe] = D400; peso [kg] ≥ 73 / SPECIFICHE TECNICHE: -	1 cad		253,20
LOM241.RM.85.10.05.Sb031.0045.-_CAM	Chiusino di lega ferrosa ghisa sferoidale; geometria/forma/aspetto: rotondo | non ventilato; funzione: chiusura; impiego: carreggiata a traffico intenso; altezza [mm] ≥ 100 | luce (Ø) [mm] ≥ 600; carico di rottura [classe] = D400; peso [kg] ≥ 61 / SPECIFICHE TECNICHE: telaio incassato	1 cad		260,25
LOM241.RM.85.10.05.Sb031.0050.-_CAM	Chiusino di lega ferrosa ghisa sferoidale; geometria/forma/aspetto: rotondo | non ventilato; funzione: chiusura; impiego: carreggiata a traffico intenso; altezza [mm] ≥ 100 | luce (Ø) [mm] ≥ 600; carico di rottura [classe] = D400; peso [kg] ≥ 84 / SPECIFICHE TECNICHE: telaio incassato	1 cad		382,00
LOM241.RM.85.10.05.Sb031.0055.-_CAM	Chiusino di lega ferrosa ghisa sferoidale; geometria/forma/aspetto: rotondo | non ventilato; funzione: chiusura; impiego: carreggiata a traffico intenso; altezza [mm] ≥ 100 | luce (Ø) [mm] ≥ 700; carico di rottura [classe] = D400; peso [kg] ≥ 104 / SPECIFICHE TECNICHE: telaio incassato	1 cad		612,45
LOM241.RM.85.10.05.Sb031.0060.-_CAM	Chiusino di lega ferrosa ghisa sferoidale; geometria/forma/aspetto: quadrato; funzione: chiusura; impiego: carreggiata a traffico normale; altezza [mm] ≥ 100 | luce (Ø) [mm] ≥ 600; carico di rottura [classe] = D400; peso [kg] ≥ 65 / SPECIFICHE TECNICHE: -	1 cad		234,52
LOM241.RM.85.10.05.Sb031.0065.-_CAM	Chiusino di lega ferrosa ghisa sferoidale; geometria/forma/aspetto: quadrato; funzione: chiusura; impiego: carreggiata a traffico normale; altezza [mm] ≥ 100 | luce (x) [mm] = 600 | luce (y) [mm] = 600; carico di rottura [classe] = D400; peso [kg] ≥ 80 / SPECIFICHE TECNICHE: -	1 cad		510,66
LOM241.RM.85.10.05.Sb031.0070.-_CAM	Chiusino di lega ferrosa ghisa sferoidale; geometria/forma/aspetto: rettangolare; funzione: chiusura; impiego: carreggiata a traffico normale; altezza [mm] ≥ 100 | luce (x) [mm] = 430 | luce (y) [mm] = 280; carico di rottura [classe] = D400; peso [kg] ≥ 40 / SPECIFICHE TECNICHE: -	1 cad		138,37
LOM241.RM.85.10.05.Sb031.0075.-_CAM	Chiusino di lega ferrosa ghisa sferoidale; geometria/forma/aspetto: rotondo; funzione: chiusura; impiego: carreggiata a traffico normale; altezza [mm] ≥ 100 | luce (Ø) [mm] ≥ 600; carico di rottura [classe] = D400; peso [kg] ≥ 56 / SPECIFICHE TECNICHE: -	1 cad		208,36
LOM241.RM.85.10.05.Sb031.0080.-_CAM	Chiusino di lega ferrosa ghisa sferoidale; geometria/forma/aspetto: rotondo | tipo ventilato; funzione: chiusura; impiego: carreggiata a traffico normale; altezza [mm] ≥ 100 | luce (Ø) [mm] ≥ 600; carico di rottura [classe] = D400; peso [kg] ≥ 56 / SPECIFICHE TECNICHE: -	1 cad		294,98
LOM241.RM.85.10.05.Sb031.0085.a_CAM	Chiusino di lega ferrosa ghisa sferoidale; geometria/forma/aspetto: quadrato - rettangolare; funzione: chiusura; impiego: parcheggio; altezza [mm] ≥ 40 | luce (x) [mm] = 300 | luce (y) [mm] = 300; carico di rottura [classe] = C250; peso [kg] ≥ 21,5 / SPECIFICHE TECNICHE: -	1 cad		78,72
LOM241.RM.85.10.05.Sb031.0085.b_CAM	Chiusino di lega ferrosa ghisa sferoidale; geometria/forma/aspetto: quadrato - rettangolare; funzione: chiusura; impiego: parcheggio; altezza [mm] ≥ 45 | luce (x) [mm] = 440 | luce (y) [mm] = 440; carico di rottura [classe] = C250; peso [kg] ≥ 36 / SPECIFICHE TECNICHE: -	1 cad		178,04
LOM241.RM.85.10.05.Sb031.0085.c_CAM	Chiusino di lega ferrosa ghisa sferoidale; geometria/forma/aspetto: quadrato - rettangolare; funzione: chiusura; impiego: parcheggio; altezza [mm] ≥ 60 | luce (x) [mm] = 600 | luce (y) [mm] = 400; carico di rottura [classe] = C250; peso [kg] ≥ 43 / SPECIFICHE TECNICHE: -	1 cad		231,43
LOM241.RM.85.10.05.Sb031.0085.d_CAM	Chiusino di lega ferrosa ghisa sferoidale; geometria/forma/aspetto: quadrato - rettangolare; funzione: chiusura; impiego: parcheggio; altezza [mm] ≥ 75 | luce (x) [mm] = 600 | luce (y) [mm] = 450; carico di rottura [classe] = C250; peso [kg] ≥ 65 / SPECIFICHE TECNICHE: -	1 cad		328,30
LOM241.RM.85.10.05.Sb033.0000.-	Chiusino di lega ferrosa ghisa grigia (lamellare) perlitica; geometria/forma/aspetto: rettangolare; funzione: chiusura; impiego: carreggiata; altezza [mm] ≥ 75 | luce (x) [mm] = 685 | luce (y) [mm] = 500; carico di rottura [classe] = D400; peso [kg] ≥ 87 / SPECIFICHE TECNICHE: con marchio qualità uni	1 cad		203,78
LOM241.RM.85.10.05.Sb033.0005.-	Chiusino di lega ferrosa ghisa grigia (lamellare) perlitica; geometria/forma/aspetto: ottagonale; funzione: chiusura; impiego: carreggiata a traffico intenso; altezza [mm] ≥ 75 | luce (Ø) [mm] = 600; carico di rottura [classe] = D400; peso [kg] ≥ 87 / SPECIFICHE TECNICHE: apertura con piccone; sistema anti-ristagno acqua; sistema di sicurezza contro chiusura accidentale durante manutenzione; di fabbricazione cee; con marchio qualità uni	1 cad		219,13
LOM241.RM.85.10.05.Sb033.0010.-	Chiusino di lega ferrosa ghisa grigia (lamellare) perlitica; geometria/forma/aspetto: quadrato; funzione: chiusura; impiego: carreggiata a traffico intenso; altezza [mm] ≥ 75 | luce (Ø) [mm] = 600; carico di rottura [classe] = D400; peso [kg] ≥ 93 / SPECIFICHE TECNICHE: apertura con piccone; sistema anti-ristagno acqua; sistema di sicurezza contro chiusura accidentale durante manutenzione; di fabbricazione CEE; con marchio qualità UNI	1 cad		196,87
LOM241.RM.85.10.05.Sb033.0015.-	Chiusino di lega ferrosa ghisa grigia (lamellare) perlitica; geometria/forma/aspetto: quadrato; funzione: chiusura; impiego: carreggiata a traffico intenso; altezza [mm] ≥ 75 | luce (Ø) [mm] = 600; carico di rottura [classe] = D400; peso [kg] ≥ 93 / SPECIFICHE TECNICHE: apertura con piccone; sistema anti-ristagno acqua; sistema di sicurezza contro chiusura accidentale durante manutenzione; di fabbricazione CEE; con marchio qualità UNI	1 cad		220,90
LOM241.RM.85.10.05.Sb033.0020.-	Chiusino di lega ferrosa ghisa grigia (lamellare) perlitica; geometria/forma/aspetto: quadrato; funzione: chiusura; impiego: carreggiata a traffico intenso; altezza [mm] ≥ 75 | luce (Ø) [mm] = 600; carico di rottura [classe] = D400; peso [kg] ≥ 99 / SPECIFICHE TECNICHE: apertura con piccone; sistema anti-ristagno acqua; sistema di sicurezza contro chiusura accidentale durante manutenzione; di fabbricazione CEE; con marchio qualità UNI	1 cad		240,19
LOM241.RM.85.10.05.Sb033.0025.a	Chiusino di lega ferrosa ghisa grigia (lamellare) perlitica; geometria/forma/aspetto: quadrato; funzione: chiusura; impiego: carreggiata a traffico intenso; altezza [mm] ≥ 75 | luce (x) [mm] = 500 | luce (y) [mm] = 500; carico di rottura [classe] = D400; peso [kg] ≥ 64 / SPECIFICHE TECNICHE: di fabbricazione CEE; con marchio qualità UNI	1 cad		169,80
LOM241.RM.85.10.05.Sb033.0025.b	Chiusino di lega ferrosa ghisa grigia (lamellare) perlitica; geometria/forma/aspetto: quadrato; funzione: chiusura; impiego: carreggiata a traffico intenso; altezza [mm] ≥ 75 | luce (x) [mm] = 600 | luce (y) [mm] = 600; carico di rottura [classe] = D400; peso [kg] ≥ 80 / SPECIFICHE TECNICHE: di fabbricazione CEE; con marchio qualità UNI	1 cad		202,62
LOM241.RM.85.10.05.Sb033.0025.c	Chiusino di lega ferrosa ghisa grigia (lamellare) perlitica; geometria/forma/aspetto: quadrato; funzione: chiusura; impiego: carreggiata a traffico intenso; altezza [mm] ≥ 75 | luce (x) [mm] = 690 | luce (y) [mm] = 690; carico di rottura [classe] = D400; peso [kg] ≥ 142 / SPECIFICHE TECNICHE: di fabbricazione CEE; con marchio qualità UNI	1 cad		321,07
LOM241.RM.85.10.05.Sb033.0025.d	Chiusino di lega ferrosa ghisa grigia (lamellare) perlitica; geometria/forma/aspetto: quadrato; funzione: chiusura; impiego: carreggiata a traffico intenso; altezza [mm] ≥ 75 | luce (x) [mm] = 790 | luce (y) [mm] = 790; carico di rottura [classe] = D400; peso [kg] ≥ 179 / SPECIFICHE TECNICHE: di fabbricazione CEE; con marchio qualità UNI	1 cad		440,36
LOM241.RM.85.10.05.Sb033.0030.-	Chiusino di lega ferrosa ghisa grigia (lamellare) perlitica; geometria/forma/aspetto: rotondo; funzione: chiusura; impiego: carreggiata a traffico intenso; altezza [mm] ≥ 100 | luce (Ø) [mm] = 600; carico di rottura [classe] = D400; peso [kg] ≥ 91 / SPECIFICHE TECNICHE: da riempirsi con pavimento; di fabbricazione cee	1 cad		184,26
LOM241.RM.85.10.05.Sb033.0035.-	Chiusino di lega ferrosa ghisa grigia (lamellare) perlitica; geometria/forma/aspetto: rotondo; funzione: chiusura; impiego: carreggiata a traffico intenso; altezza [mm] ≥ 65 | luce (Ø) [mm] = 480; carico di rottura [classe] = D400; peso [kg] ≥ 62 / SPECIFICHE TECNICHE: apertura con piccone; sistema anti-ristagno acqua; sistema di sicurezza contro chiusura accidentale durante manutenzione; di fabbricazione CEE; con marchio qualità UNI	1 cad		216,17
LOM241.RM.85.10.05.Sb033.0040.-	Chiusino di lega ferrosa ghisa grigia (lamellare) perlitica; geometria/forma/aspetto: rotondo; funzione: chiusura; impiego: carreggiata a traffico intenso; altezza [mm] ≥ 75 | luce (Ø) [mm] = 600; carico di rottura [classe] = D400; peso [kg] ≥ 81 / SPECIFICHE TECNICHE: apertura con piccone; sistema anti-ristagno acqua; sistema di sicurezza contro chiusura accidentale durante manutenzione; di fabbricazione CEE; con marchio qualità UNI	1 cad		181,80
LOM241.RM.85.10.05.Sb033.0045.-	Chiusino di lega ferrosa ghisa grigia (lamellare) perlitica; geometria/forma/aspetto: rotondo; funzione: chiusura; impiego: carreggiata a traffico intenso; altezza [mm] ≥ 75 | luce (Ø) [mm] = 600; carico di rottura [classe] = D400; peso [kg] ≥ 81 / SPECIFICHE TECNICHE: apertura con piccone; sistema anti-ristagno acqua; sistema di sicurezza contro chiusura accidentale durante manutenzione; ddi fabbricazione CEE; con marchio qualità UNI	1 cad		205,83
LOM241.RM.85.10.05.Sb033.0050.-	Chiusino di lega ferrosa ghisa grigia (lamellare) perlitica; geometria/forma/aspetto: rotondo; funzione: chiusura; impiego: carreggiata a traffico intenso; altezza [mm] ≥ 75 | luce (Ø) [mm] = 600; carico di rottura [classe] = D400; peso [kg] ≥ 90 / SPECIFICHE TECNICHE: apertura con piccone; sistema anti-ristagno acqua; sistema di sicurezza contro chiusura accidentale durante manutenzione; di fabbricazione CEE; con marchio qualità UNI	1 cad		198,78
LOM241.RM.85.10.05.Sb033.0055.a	Chiusino di lega ferrosa ghisa grigia (lamellare) perlitica; geometria/forma/aspetto: rotondo; funzione: chiusura; impiego: carreggiata a traffico intenso; altezza [mm] ≥ 75 | luce (Ø) [mm] = 600; carico di rottura [classe] = D400; peso [kg] ≥ 90 / SPECIFICHE TECNICHE: apertura con piccone; sistema anti-ristagno acqua; sistema di sicurezza contro chiusura accidentale durante manutenzione; di fabbricazione CEE; con marchio qualità UNI	1 cad		222,81
LOM241.RM.85.10.05.Sb033.0055.b	Chiusino di lega ferrosa ghisa grigia (lamellare) perlitica; geometria/forma/aspetto: rotondo; funzione: chiusura; impiego: carreggiata a traffico intenso; altezza [mm] ≥ 75 | luce (Ø) [mm] = 600; carico di rottura [classe] = D400; peso [kg] ≥ 99 / SPECIFICHE TECNICHE: apertura con piccone; sistema anti-ristagno acqua; sistema di sicurezza contro chiusura accidentale durante manutenzione; di fabbricazione CEE; con marchio qualità UNI	1 cad		195,12
LOM241.RM.85.10.05.Sb033.0060.a	Chiusino di lega ferrosa ghisa grigia (lamellare) perlitica; geometria/forma/aspetto: quadrato; funzione: chiusura; impiego: parcheggio - bordo strada; altezza [mm] ≥ 50 | luce (x) [mm] = 200 | luce (y) [mm] = 200; carico di rottura [classe] = C250; peso [kg] ≥ 13 / SPECIFICHE TECNICHE: fabbricazione CEE; con marchio qualità UNI	1 cad		31,55
LOM241.RM.85.10.05.Sb033.0060.b	Chiusino di lega ferrosa ghisa grigia (lamellare) perlitica; geometria/forma/aspetto: quadrato; funzione: chiusura; impiego: parcheggio - bordo strada; altezza [mm] ≥ 50 | luce (x) [mm] = 300 | luce (y) [mm] = 300; carico di rottura [classe] = C250; peso [kg] ≥ 23 / SPECIFICHE TECNICHE: fabbricazione CEE; con marchio qualità UNI	1 cad		51,01
LOM241.RM.85.10.05.Sb033.0060.c	Chiusino di lega ferrosa ghisa grigia (lamellare) perlitica; geometria/forma/aspetto: quadrato; funzione: chiusura; impiego: parcheggio - bordo strada; altezza [mm] ≥ 70 | luce (x) [mm] = 400 | luce (y) [mm] = 400; carico di rottura [classe] = C250; peso [kg] ≥ 39 / SPECIFICHE TECNICHE: fabbricazione CEE; con marchio qualità UNI	1 cad		82,32
LOM241.RM.85.10.05.Sb033.0060.d	Chiusino di lega ferrosa ghisa grigia (lamellare) perlitica; geometria/forma/aspetto: quadrato; funzione: chiusura; impiego: parcheggio - bordo strada; altezza [mm] ≥ 75 | luce (x) [mm] = 450 | luce (y) [mm] = 450; carico di rottura [classe] = C250; peso [kg] ≥ 48 / SPECIFICHE TECNICHE: fabbricazione CEE; con marchio qualità UNI	1 cad		101,79
LOM241.RM.85.10.05.Sb033.0060.e	Chiusino di lega ferrosa ghisa grigia (lamellare) perlitica; geometria/forma/aspetto: quadrato; funzione: chiusura; impiego: parcheggio - bordo strada; altezza [mm] ≥ 75 | luce (x) [mm] = 500 | luce (y) [mm] = 500; carico di rottura [classe] = C250; peso [kg] ≥ 57 / SPECIFICHE TECNICHE: fabbricazione CEE; con marchio qualità UNI	1 cad		120,21
LOM241.RM.85.10.05.Sb033.0060.f	Chiusino di lega ferrosa ghisa grigia (lamellare) perlitica; geometria/forma/aspetto: quadrato; funzione: chiusura; impiego: parcheggio - bordo strada; altezza [mm] ≥ 75 | luce (x) [mm] = 600 | luce (y) [mm] = 600; carico di rottura [classe] = C250; peso [kg] ≥ 74 / SPECIFICHE TECNICHE: fabbricazione CEE; con marchio qualità UNI	1 cad		170,18
LOM241.RM.85.10.05.Sb033.0065.a	Chiusino di lega ferrosa ghisa grigia (lamellare) perlitica; geometria/forma/aspetto: rettangolare; funzione: chiusura; impiego: parcheggio - bordo strada; altezza [mm] ≥ 70 | luce (x) [mm] = 600 | luce (y) [mm] = 400; carico di rottura [classe] = C250; peso [kg] ≥ 59 / SPECIFICHE TECNICHE: con marchio qualità UNI	1 cad		150,19
LOM241.RM.85.10.05.Sb033.0065.b	Chiusino di lega ferrosa ghisa grigia (lamellare) perlitica; geometria/forma/aspetto: rettangolare; funzione: chiusura; impiego: parcheggio - bordo strada; altezza [mm] ≥ 75 | luce (x) [mm] = 685 | luce (y) [mm] = 500; carico di rottura [classe] = C250; peso [kg] ≥ 80 / SPECIFICHE TECNICHE: con marchio qualità UNI	1 cad		189,92
LOM241.RM.85.10.10.Ca000.0000.a	Pozzetto di resina sintetica generico; geometria/forma/aspetto: circolare; impiego: opere a verde | arredo urbano; diamentro (ø) [mm] = 200 / SPECIFICHE TECNICHE: -	1 cad		6,40
LOM241.RM.85.10.10.Ca000.0000.b	Pozzetto di resina sintetica generico; geometria/forma/aspetto: circolare; impiego: opere a verde | arredo urbano; diamentro (ø) [mm] = 300 / SPECIFICHE TECNICHE: -	1 cad		16,03
LOM241.RM.85.10.10.Ca000.0005.a	Pozzetto di resina sintetica generico; geometria/forma/aspetto: rettangolare; impiego: opere a verde | arredo urbano; dimensione (x) [mm] = 500 | dimensione (y) [mm] = 400 / SPECIFICHE TECNICHE: -	1 cad		30,35
LOM241.RM.85.10.10.Ca000.0005.b	Pozzetto di resina sintetica generico; geometria/forma/aspetto: rettangolare; impiego: opere a verde | arredo urbano; dimensione (x) [mm] = 500 | dimensione (y) [mm] = 600 / SPECIFICHE TECNICHE: -	1 cad		55,18
LOM241.RM.85.10.10.J0001.0000.a	Pozzetto di conglomerato cementizio; funzione: immissione pluviali; dimensione interna (x) [cm] = 20 | dimensione interna (y) [cm] = 20 | dimensione esterna (x) [cm] = 26 | dimensione esterna (y) [cm] = 38 | altezza [cm] = 22; peso [kg] = 20 / SPECIFICHE TECNICHE: pozzetto con chiusura	1 cad		21,74
LOM241.RM.85.10.10.J0001.0000.b	Pozzetto di conglomerato cementizio; funzione: immissione pluviali; dimensione interna (x) [cm] = 25 | dimensione interna (y) [cm] = 25 | dimensione esterna (x) [cm] = 33 | dimensione esterna (y) [cm] = 48 | altezza [cm] = 27; peso [kg] = 38 / SPECIFICHE TECNICHE: pozzetto con chiusura	1 cad		27,86
LOM241.RM.85.10.10.J0001.0000.c	Pozzetto di conglomerato cementizio; funzione: immissione pluviali; dimensione interna (x) [cm] = 30 | dimensione interna (y) [cm] = 30 | dimensione esterna (x) [cm] = 38 | dimensione esterna (y) [cm] = 54 | altezza [cm] = 40; peso [kg] = 63 / SPECIFICHE TECNICHE: pozzetto con chiusura	1 cad		33,55
LOM241.RM.85.10.10.Oa011.0000.-	Pozzetto di fibra sintetica poliammidiche ; finitura: verde; geometria/forma/aspetto: rettangolare; dimensione (x) [cm] = 30 | dimensione (y) [cm] = 42. Incluso: coperchio di chiusura a battuta antisporco, chiusura con bullone in acciaio inox / SPECIFICHE TECNICHE: resistente ai carichi, in opera	1 cad		70,83
LOM241.RM.85.10.10.Za000.0000.-	Pozzetto di materiale generico; funzione: protezione strumentazione. Incluso: lucchetto di chiusura; materiali di fissaggio / SPECIFICHE TECNICHE: -	1 cad		100,11
LOM241.RM.85.10.15.D0000.0000.a	Raccordo braghe di derivazione di plastica generico; finitura: verniciata; geometria/forma/aspetto: maschio | femmina; funzione: scarico; impiego: impianto civile; diametro esterno x [mm] = 40/40; classe infiammabilità [classe] = M1 NF P 92501 | dilatazione termica lineare [mm/m°C] = 0,04; angolo [°] = 45 | densità [g/cm³] = 1,75. Incluso: guarnizioni premontate / SPECIFICHE TECNICHE: braghe di derivazione e derivazione ridotte per tubi semplici fonoassorbenti; con bicchiere termoplastico con cariche minerali	1 cad		2,46
LOM241.RM.85.10.15.D0000.0000.b	Raccordo braghe di derivazione di plastica generico; finitura: verniciata; geometria/forma/aspetto: maschio | femmina; funzione: scarico; impiego: impianto civile; diametro esterno [mm] = 50/50; classe infiammabilità [classe] = M1 NF P 92501 | dilatazione termica lineare [mm/m°C ] = 0,04; angolo [°] = 45 | densità [g/cm³] = 1,75. Incluso: guarnizioni premontate / SPECIFICHE TECNICHE: braghe di derivazione e derivazione ridotte per tubi semplici fonoassorbenti; con bicchiere termoplastico con cariche minerali	1 cad		3,91
LOM241.RM.85.10.15.D0000.0000.c	Raccordo braghe di derivazione di plastica generico; finitura: verniciata; geometria/forma/aspetto: maschio | femmina; funzione: scarico; impiego: impianto civile; diametro esterno [mm] = 75/40; classe infiammabilità [classe] = M1 NF P 92501 | dilatazione termica lineare [mm/m°C ] = 0,04; angolo [°] = 45 | densità [g/cm³] = 1,75. Incluso: guarnizioni premontate / SPECIFICHE TECNICHE: braghe di derivazione e derivazione ridotte per tubi semplici fonoassorbenti; con bicchiere termoplastico con cariche minerali	1 cad		8,73
LOM241.RM.85.10.15.D0000.0000.d	Raccordo braghe di derivazione di plastica generico; finitura: verniciata; geometria/forma/aspetto: maschio | femmina; funzione: scarico; impiego: impianto civile; diametro esterno [mm] = 75/50; classe infiammabilità [classe] = M1 NF P 92501 | dilatazione termica lineare [mm/m°C ] = 0,04; angolo [°] = 45 | densità [g/cm³] = 1,75. Incluso: guarnizioni premontate / SPECIFICHE TECNICHE: braghe di derivazione e derivazione ridotte per tubi semplici fonoassorbenti; con bicchiere termoplastico con cariche minerali	1 cad		8,73
LOM241.RM.85.10.15.D0000.0000.e	Raccordo braghe di derivazione di plastica generico; finitura: verniciata; geometria/forma/aspetto: maschio | femmina; funzione: scarico; impiego: impianto civile; diametro esterno [mm] = 75/75; classe infiammabilità [classe] = M1 NF P 92501 | dilatazione termica lineare [mm/m°C] = 0,04; angolo [°] = 45 | densità [g/cm³] = 1,75. Incluso: guarnizioni premontate / SPECIFICHE TECNICHE: braghe di derivazione e derivazione ridotte per tubi semplici fonoassorbenti; con bicchiere termoplastico con cariche minerali	1 cad		8,73
LOM241.RM.85.10.15.D0000.0000.f	Raccordo braghe di derivazione di plastica generico; finitura: verniciata; geometria/forma/aspetto: maschio | femmina; funzione: scarico; impiego: impianto civile; diametro esterno [mm] = 90/90; classe infiammabilità [classe] = M1 NF P 92501 | dilatazione termica lineare [mm/m°C] = 0,04; angolo [°] = 45 | densità [g/cm³] = 1,75. Incluso: guarnizioni premontate / SPECIFICHE TECNICHE: braghe di derivazione e derivazione ridotte per tubi semplici fonoassorbenti; con bicchiere termoplastico con cariche minerali	1 cad		8,73
LOM241.RM.85.10.15.D0000.0000.g	Raccordo braghe di derivazione di plastica generico; finitura: verniciata; geometria/forma/aspetto: maschio | femmina; funzione: scarico; impiego: impianto civile; diametro esterno [mm] = 100/40; classe infiammabilità [classe] = M1 NF P 92501 | dilatazione termica lineare [mm/m°C] = 0,04; angolo [°] = 45 | densità [g/cm³] = 1,75. Incluso: guarnizioni premontate / SPECIFICHE TECNICHE: braghe di derivazione e derivazione ridotte per tubi semplici fonoassorbenti; con bicchiere termoplastico con cariche minerali	1 cad		8,73
LOM241.RM.85.10.15.D0000.0000.h	Raccordo braghe di derivazione di plastica generico; finitura: verniciata; geometria/forma/aspetto: maschio | femmina; funzione: scarico; impiego: impianto civile; diametro esterno [mm] = 100/50; classe infiammabilità [classe] = M1 NF P 92501 | dilatazione termica lineare [mm/m°C] = 0,04; angolo [°] = 45 | densità [g/cm³] = 1,75. Incluso: guarnizioni premontate / SPECIFICHE TECNICHE: braghe di derivazione e derivazione ridotte per tubi semplici fonoassorbenti; con bicchiere termoplastico con cariche minerali	1 cad		8,73
LOM241.RM.85.10.15.D0000.0000.i	Raccordo braghe di derivazione di plastica generico; finitura: verniciata; geometria/forma/aspetto: maschio | femmina; funzione: scarico; impiego: impianto civile; diametro esterno [mm] = 100/100; classe infiammabilità [classe] = M1 NF P 92501 | dilatazione termica lineare [mm/m°C] = 0,04; angolo [°] = 45 | densità [g/cm³] = 1,75. Incluso: guarnizioni premontate / SPECIFICHE TECNICHE: braghe di derivazione e derivazione ridotte per tubi semplici fonoassorbenti; con bicchiere termoplastico con cariche minerali	1 cad		8,73
LOM241.RM.85.10.15.D0000.0000.j	Raccordo braghe di derivazione di plastica generico; finitura: verniciata; geometria/forma/aspetto: maschio | femmina; funzione: scarico; impiego: impianto civile; diametro esterno [mm] = 110/40; classe infiammabilità [classe] = M1 NF P 92501 | dilatazione termica lineare [mm/m°C] = 0,04; angolo [°] = 45 | densità [g/cm³] = 1,75. Incluso: guarnizioni premontate / SPECIFICHE TECNICHE: braghe di derivazione e derivazione ridotte per tubi semplici fonoassorbenti; con bicchiere termoplastico con cariche minerali	1 cad		13,38
LOM241.RM.85.10.15.D0000.0000.k	Raccordo braghe di derivazione di plastica generico; finitura: verniciata; geometria/forma/aspetto: maschio | femmina; funzione: scarico; impiego: impianto civile; diametro esterno [mm] = 110/50; classe infiammabilità [classe] = M1 NF P 92501 | dilatazione termica lineare [mm/m°C] = 0,04; angolo [°] = 45 | densità [g/cm³] = 1,75. Incluso: guarnizioni premontate / SPECIFICHE TECNICHE: braghe di derivazione e derivazione ridotte per tubi semplici fonoassorbenti; con bicchiere termoplastico con cariche minerali	1 cad		13,38
LOM241.RM.85.10.15.D0000.0000.l	Raccordo braghe di derivazione di plastica generico; finitura: verniciata; geometria/forma/aspetto: maschio | femmina; funzione: scarico; impiego: impianto civile; diametro esterno [mm] = 110/75; classe infiammabilità [classe] = M1 NF P 92501 | dilatazione termica lineare [mm/m°C] = 0,04; angolo [°] = 45 | densità [g/cm³] = 1,75. Incluso: guarnizioni premontate / SPECIFICHE TECNICHE: braghe di derivazione e derivazione ridotte per tubi semplici fonoassorbenti; con bicchiere termoplastico con cariche minerali	1 cad		14,62
LOM241.RM.85.10.15.D0000.0000.m	Raccordo braghe di derivazione di plastica generico; finitura: verniciata; geometria/forma/aspetto: maschio | femmina; funzione: scarico; impiego: impianto civile; diametro esterno [mm] = 110/110; classe infiammabilità [classe] = M1 NF P 92501 | dilatazione termica lineare [mm/m°C] = 0,04; angolo [°] = 45 | densità [g/cm³] = 1,75. Incluso: guarnizioni premontate / SPECIFICHE TECNICHE: braghe di derivazione e derivazione ridotte per tubi semplici fonoassorbenti; con bicchiere termoplastico con cariche minerali	1 cad		15,91
LOM241.RM.85.10.15.D0000.0000.n	Raccordo braghe di derivazione di plastica generico; finitura: verniciata; geometria/forma/aspetto: maschio | femmina; funzione: scarico; impiego: impianto civile; diametro esterno [mm] = 125/110; classe infiammabilità [classe] = M1 NF P 92501 | dilatazione termica lineare [mm/m°C] = 0,04; angolo [°] = 45 | densità [g/cm³] = 1,75. Incluso: guarnizioni premontate / SPECIFICHE TECNICHE: braghe di derivazione e derivazione ridotte per tubi semplici fonoassorbenti; con bicchiere termoplastico con cariche minerali	1 cad		24,23
LOM241.RM.85.10.15.D0000.0000.o	Raccordo braghe di derivazione di plastica generico; finitura: verniciata; geometria/forma/aspetto: maschio | femmina; funzione: scarico; impiego: impianto civile; diametro esterno [mm] = 125/125; classe infiammabilità [classe] = M1 NF P 92501 | dilatazione termica lineare [mm/m°C] = 0,04; angolo [°] = 45 | densità [g/cm³] = 1,75. Incluso: guarnizioni premontate / SPECIFICHE TECNICHE: braghe di derivazione e derivazione ridotte per tubi semplici fonoassorbenti; con bicchiere termoplastico con cariche minerali	1 cad		29,04
LOM241.RM.85.10.15.D0000.0000.p	Raccordo braghe di derivazione di plastica generico; finitura: verniciata; geometria/forma/aspetto: maschio | femmina; funzione: scarico; impiego: impianto civile; diametro esterno [mm] = 160/110; classe infiammabilità [classe] = M1 NF P 92501 | dilatazione termica lineare [mm/m°C] = 0,04; angolo [°] = 45 | densità [g/cm³] = 1,75. Incluso: guarnizioni premontate / SPECIFICHE TECNICHE: braghe di derivazione e derivazione ridotte per tubi semplici fonoassorbenti; con bicchiere termoplastico con cariche minerali	1 cad		32,01
LOM241.RM.85.10.15.D0000.0000.q	Raccordo braghe di derivazione di plastica generico; finitura: verniciata; geometria/forma/aspetto: maschio | femmina; funzione: scarico; impiego: impianto civile; diametro esterno [mm] = 160/160; classe infiammabilità [classe] = M1 NF P 92501 | dilatazione termica lineare [mm/m°C] = 0,04; angolo [°] = 45 | densità [g/cm³] = 1,75. Incluso: guarnizioni premontate / SPECIFICHE TECNICHE: braghe di derivazione e derivazione ridotte per tubi semplici fonoassorbenti; con bicchiere termoplastico con cariche minerali	1 cad		41,59
LOM241.RM.85.10.15.D0000.0250.a	Raccordo curve di plastica generico; geometria/forma/aspetto: aperte; funzione: scarico; impiego: impianto civile; diametro esterno [mm] = 40; classe infiammabilità [classe] = M1 NF P 92501 | dilatazione termica lineare [mm/m°C] = 0,04; angolo [°] = 45 | densità [g/cm³] = 1,75. Incluso: guarnizioni premontate / SPECIFICHE TECNICHE: curve per tubi fonoassorbenti con bicchiere termoplastico con cariche minerali	1 cad		1,38
LOM241.RM.85.10.15.D0000.0250.b	Raccordo curve di plastica generico; geometria/forma/aspetto: aperte; funzione: scarico; impiego: impianto civile; diametro esterno [mm] = 50; classe infiammabilità [classe] = M1 NF P 92501 | dilatazione termica lineare [mm/m°C] = 0,04; angolo [°] = 45 | densità [g/cm³] = 1,75. Incluso: guarnizioni premontate / SPECIFICHE TECNICHE: curve per tubi fonoassorbenti con bicchiere termoplastico con cariche minerali	1 cad		1,99
LOM241.RM.85.10.15.D0000.0250.c	Raccordo curve di plastica generico; geometria/forma/aspetto: aperte; funzione: scarico; impiego: impianto civile; diametro esterno [mm] = 75; classe infiammabilità [classe] = M1 NF P 92501 | dilatazione termica lineare [mm/m°C] = 0,04; angolo [°] = 45 | densità [g/cm³] = 1,75. Incluso: guarnizioni premontate / SPECIFICHE TECNICHE: curve per tubi fonoassorbenti con bicchiere termoplastico con cariche minerali	1 cad		6,00
LOM241.RM.85.10.15.D0000.0250.d	Raccordo curve di plastica generico; geometria/forma/aspetto: aperte; funzione: scarico; impiego: impianto civile; diametro esterno [mm] = 90; classe infiammabilità [classe] = M1 NF P 92501 | dilatazione termica lineare [mm/m°C] = 0,04; angolo [°] = 45 | densità [g/cm³] = 1,75. Incluso: guarnizioni premontate / SPECIFICHE TECNICHE: curve per tubi fonoassorbenti con bicchiere termoplastico con cariche minerali	1 cad		6,00
LOM241.RM.85.10.15.D0000.0250.e	Raccordo curve di plastica generico; geometria/forma/aspetto: aperte; funzione: scarico; impiego: impianto civile; diametro esterno [mm] = 100; classe infiammabilità [classe] = M1 NF P 92501 | dilatazione termica lineare [mm/m°C] = 0,04; angolo [°] = 45 | densità [g/cm³] = 1,75. Incluso: guarnizioni premontate / SPECIFICHE TECNICHE: curve per tubi fonoassorbenti con bicchiere termoplastico con cariche minerali	1 cad		6,00
LOM241.RM.85.10.15.D0000.0250.f	Raccordo curve di plastica generico; geometria/forma/aspetto: aperte; funzione: scarico; impiego: impianto civile; diametro esterno [mm] = 110; classe infiammabilità [classe] = M1 NF P 92501 | dilatazione termica lineare [mm/m°C] = 0,04; angolo [°] = 45 | densità [g/cm³] = 1,75. Incluso: guarnizioni premontate / SPECIFICHE TECNICHE: curve per tubi fonoassorbenti con bicchiere termoplastico con cariche minerali	1 cad		8,61
LOM241.RM.85.10.15.D0000.0250.g	Raccordo curve di plastica generico; geometria/forma/aspetto: aperte; funzione: scarico; impiego: impianto civile; diametro esterno [mm] = 125; classe infiammabilità [classe] = M1 NF P 92501 | dilatazione termica lineare [mm/m°C] = 0,04; angolo [°] = 45 | densità [g/cm³] = 1,75. Incluso: guarnizioni premontate / SPECIFICHE TECNICHE: curve per tubi fonoassorbenti con bicchiere termoplastico con cariche minerali	1 cad		12,63
LOM241.RM.85.10.15.D0000.0250.h	Raccordo curve di plastica generico; geometria/forma/aspetto: aperte; funzione: scarico; impiego: impianto civile; diametro esterno [mm] = 160; classe infiammabilità [classe] = M1 NF P 92501 | dilatazione termica lineare [mm/m°C] = 0,04; angolo [°] = 45 | densità [g/cm³] = 1,75. Incluso: guarnizioni premontate / SPECIFICHE TECNICHE: curve per tubi fonoassorbenti con bicchiere termoplastico con cariche minerali	1 cad		17,08
LOM241.RM.85.10.15.D0000.0255.a	Raccordo curve di plastica generico; geometria/forma/aspetto: chiuse; funzione: scarico; impiego: impianto civile; diametro esterno [mm] = 40; classe infiammabilità [classe] = M1 NF P 92501 | dilatazione termica lineare [mm/m°C] = 0,04; angolo [°] = 87 | densità [g/cm³] = 1,75. Incluso: guarnizioni premontate / SPECIFICHE TECNICHE: curve per tubi fonoassorbenti con bicchiere termoplastico con cariche minerali	1 cad		1,38
LOM241.RM.85.10.15.D0000.0255.b	Raccordo curve di plastica generico; geometria/forma/aspetto: chiuse; funzione: scarico; impiego: impianto civile; diametro esterno [mm] = 50; classe infiammabilità [classe] = M1 NF P 92501 | dilatazione termica lineare [mm/m°C] = 0,04; angolo [°] = 87 | densità [g/cm³] = 1,75. Incluso: guarnizioni premontate / SPECIFICHE TECNICHE: curve per tubi fonoassorbenti con bicchiere termoplastico con cariche minerali	1 cad		2,62
LOM241.RM.85.10.15.D0000.0255.c	Raccordo curve di plastica generico; geometria/forma/aspetto: chiuse; funzione: scarico; impiego: impianto civile; diametro esterno [mm] = 75; classe infiammabilità [classe] = M1 NF P 92501 | dilatazione termica lineare [mm/m°C] = 0,04; angolo [°] = 87 | densità [g/cm³] = 1,75. Incluso: guarnizioni premontate / SPECIFICHE TECNICHE: curve per tubi fonoassorbenti con bicchiere termoplastico con cariche minerali	1 cad		6,68
LOM241.RM.85.10.15.D0000.0255.d	Raccordo curve di plastica generico; geometria/forma/aspetto: chiuse; funzione: scarico; impiego: impianto civile; diametro esterno [mm] = 90; classe infiammabilità [classe] = M1 NF P 92501 | dilatazione termica lineare [mm/m°C] = 0,04; angolo [°] = 87 | densità [g/cm³] = 1,75. Incluso: guarnizioni premontate / SPECIFICHE TECNICHE: curve per tubi fonoassorbenti con bicchiere termoplastico con cariche minerali	1 cad		6,68
LOM241.RM.85.10.15.D0000.0255.e	Raccordo curve di plastica generico; geometria/forma/aspetto: chiuse; funzione: scarico; impiego: impianto civile; diametro esterno [mm] = 100; classe infiammabilità [classe] = M1 NF P 92501 | dilatazione termica lineare [mm/m°C] = 0,04; angolo [°] = 87 | densità [g/cm³] = 1,75. Incluso: guarnizioni premontate / SPECIFICHE TECNICHE: curve per tubi fonoassorbenti con bicchiere termoplastico con cariche minerali	1 cad		6,68
LOM241.RM.85.10.15.D0000.0255.f	Raccordo curve di plastica generico; geometria/forma/aspetto: chiuse; funzione: scarico; impiego: impianto civile; diametro esterno [mm] = 110; classe infiammabilità [classe] = M1 NF P 92501 | dilatazione termica lineare [mm/m°C] = 0,04; angolo [°] = 87 | densità [g/cm³] = 1,75. Incluso: guarnizioni premontate / SPECIFICHE TECNICHE: curve per tubi fonoassorbenti con bicchiere termoplastico con cariche minerali	1 cad		9,09
LOM241.RM.85.10.15.D0000.0255.g	Raccordo curve di plastica generico; geometria/forma/aspetto: chiuse; funzione: scarico; impiego: impianto civile; diametro esterno [mm] = 125; classe infiammabilità [classe] = M1 NF P 92501 | dilatazione termica lineare [mm/m°C] = 0,04; angolo [°] = 87 | densità [g/cm³] = 1,75. Incluso: guarnizioni premontate / SPECIFICHE TECNICHE: curve per tubi fonoassorbenti con bicchiere termoplastico con cariche minerali	1 cad		14,07
LOM241.RM.85.10.15.D0000.0255.h	Raccordo curve di plastica generico; geometria/forma/aspetto: chiuse; funzione: scarico; impiego: impianto civile; diametro esterno [mm] = 160; classe infiammabilità [classe] = M1 NF P 92501 | dilatazione termica lineare [mm/m°C] = 0,04; angolo [°] = 87 | densità [g/cm³] = 1,75. Incluso: guarnizioni premontate / SPECIFICHE TECNICHE: curve per tubi fonoassorbenti con bicchiere termoplastico con cariche minerali	1 cad		20,56
LOM241.RM.85.10.15.D0000.0500.a	Raccordo ispezione di plastica generico; finitura: verniciata; funzione: scarico; impiego: impianto civile; diametro esterno [mm] = 75; classe infiammabilità [classe] = M1 NF P 92501 | dilatazione termica lineare [mm/m°C] = 0,04; densità [g/cm³] = 1,75. Incluso: guarnizioni premontate / SPECIFICHE TECNICHE: ispezioni per tubi semplici fonoassorbenti; con bicchiere termoplastico con cariche minerali	1 cad		11,88
LOM241.RM.85.10.15.D0000.0500.b	Raccordo ispezione di plastica generico; finitura: verniciata; funzione: scarico; impiego: impianto civile; diametro esterno [mm] = 100; classe infiammabilità [classe] = M1 NF P 92501 | dilatazione termica lineare [mm/m°C] = 0,04; densità [g/cm³] = 1,75. Incluso: guarnizioni premontate / SPECIFICHE TECNICHE: ispezioni per tubi semplici fonoassorbenti; bicchiere in materiale termoplastico con cariche minerali; guarnizioni premontate	1 cad		11,88
LOM241.RM.85.10.15.D0000.0500.c	Raccordo ispezione di plastica generico; finitura: verniciata; funzione: scarico; impiego: impianto civile; diametro esterno [mm] = 110; classe infiammabilità [classe] = M1 NF P 92501 | dilatazione termica lineare [mm/m°C] = 0,04; densità [g/cm³] = 1,75. Incluso: guarnizioni premontate / SPECIFICHE TECNICHE: ispezioni per tubi semplici fonoassorbenti; bicchiere in materiale termoplastico con cariche minerali; guarnizioni premontate	1 cad		20,19
LOM241.RM.85.10.15.D0000.0500.d	Raccordo ispezione di plastica generico; finitura: verniciata; funzione: scarico; impiego: impianto civile; diametro esterno [mm] = 125; classe infiammabilità [classe] = M1 NF P 92501 | dilatazione termica lineare [mm/m°C] = 0,04; densità [g/cm³] = 1,75. Incluso: guarnizioni premontate / SPECIFICHE TECNICHE: ispezioni per tubi semplici fonoassorbenti; bicchiere in materiale termoplastico con cariche minerali; guarnizioni premontate	1 cad		41,59
LOM241.RM.85.10.15.D0000.0500.e	Raccordo ispezione di plastica generico; finitura: verniciata; funzione: scarico; impiego: impianto civile; diametro esterno [mm] = 160; classe infiammabilità [classe] = M1 NF P 92501 | dilatazione termica lineare [mm/m°C] = 0,04; densità [g/cm³] = 1,75. Incluso: guarnizioni premontate / SPECIFICHE TECNICHE: ispezioni per tubi semplici fonoassorbenti; bicchiere in materiale termoplastico con cariche minerali; guarnizioni premontate	1 cad		53,35
LOM241.RM.85.10.15.D0006.0000.a	Raccordo curve di plastica polietilene (PE); finitura: colore nero | bande coestruse colorate; geometria/forma/aspetto: aperte; diametro interno [mm] = 800; rigidità anulare [classe] = A - SN8; angolo [°] = 45 / SPECIFICHE TECNICHE: curve per tubi spiralati in materia plastica polietilene (PE) rinforzato con acciaio e con caratteristiche analoghe	1 cad		1.332,45
LOM241.RM.85.10.15.D0006.0000.b	Raccordo curve di plastica polietilene (PE); finitura: colore nero | bande coestruse colorate; geometria/forma/aspetto: aperte; diametro interno [mm] = 900; rigidità anulare [classe] = A - SN8; angolo [°] = 45 / SPECIFICHE TECNICHE: curve per tubi spiralati in materia plastica polietilene (PE) rinforzato con acciaio e con caratteristiche analoghe	1 cad		1.627,46
LOM241.RM.85.10.15.D0006.0000.c	Raccordo curve di plastica polietilene (PE); finitura: colore nero | bande coestruse colorate; geometria/forma/aspetto: aperte; diametro interno [mm] = 1000; rigidità anulare [classe] = A - SN8; angolo [°] = 45 / SPECIFICHE TECNICHE: curve per tubi spiralati in materia plastica polietilene (PE) rinforzato con acciaio e con caratteristiche analoghe	1 cad		1.766,09
LOM241.RM.85.10.15.D0006.0000.d	Raccordo curve di plastica polietilene (PE); finitura: colore nero | bande coestruse colorate; geometria/forma/aspetto: aperte; diametro interno [mm] = 1100; rigidità anulare [classe] = A - SN8; angolo [°] = 45 / SPECIFICHE TECNICHE: curve per tubi spiralati in materia plastica polietilene (PE) rinforzato con acciaio e con caratteristiche analoghe	1 cad		2.119,78
LOM241.RM.85.10.15.D0006.0000.e	Raccordo curve di plastica polietilene (PE); finitura: colore nero | bande coestruse colorate; geometria/forma/aspetto: aperte; diametro interno [mm] = 1200; rigidità anulare [classe] = A - SN8; angolo [°] = 45 / SPECIFICHE TECNICHE: curve per tubi spiralati in materia plastica polietilene (PE) rinforzato con acciaio e con caratteristiche analoghe	1 cad		2.378,46
LOM241.RM.85.10.15.D0006.0000.f	Raccordo curve di plastica polietilene (PE); finitura: colore nero | bande coestruse colorate; geometria/forma/aspetto: aperte; diametro interno [mm] = 1300; rigidità anulare [classe] = A - SN8; angolo [°] = 45 / SPECIFICHE TECNICHE: curve per tubi spiralati in materia plastica polietilene (PE) rinforzato con acciaio e con caratteristiche analoghe	1 cad		2.748,32
LOM241.RM.85.10.15.D0006.0000.g	Raccordo curve di plastica polietilene (PE); finitura: colore nero | bande coestruse colorate; geometria/forma/aspetto: aperte; diametro interno [mm] = 1400; rigidità anulare [classe] = A - SN8; angolo [°] = 45 / SPECIFICHE TECNICHE: curve per tubi spiralati in materia plastica polietilene (PE) rinforzato con acciaio e con caratteristiche analoghe	1 cad		2.990,85
LOM241.RM.85.10.15.D0006.0000.h	Raccordo curve di plastica polietilene (PE); finitura: colore nero | bande coestruse colorate; geometria/forma/aspetto: aperte; diametro interno [mm] = 1500; rigidità anulare [classe] = A - SN8; angolo [°] = 45 / SPECIFICHE TECNICHE: curve per tubi spiralati in materia plastica polietilene (PE) rinforzato con acciaio e con caratteristiche analoghe	1 cad		3.285,85
LOM241.RM.85.10.15.D0006.0000.i	Raccordo curve di plastica polietilene (PE); finitura: colore nero | bande coestruse colorate; geometria/forma/aspetto: aperte; diametro interno [mm] = 400; rigidità anulare [classe] = B - SN12; angolo [°] = 45 / SPECIFICHE TECNICHE: curve per tubi spiralati in materia plastica polietilene (PE) rinforzato con acciaio e con caratteristiche analoghe	1 cad		643,89
LOM241.RM.85.10.15.D0006.0000.j	Raccordo curve di plastica polietilene (PE); finitura: colore nero | bande coestruse colorate; geometria/forma/aspetto: aperte; diametro interno [mm] = 500; rigidità anulare [classe] = B - SN12; angolo [°] = 45 / SPECIFICHE TECNICHE: curve per tubi spiralati in materia plastica polietilene (PE) rinforzato con acciaio e con caratteristiche analoghe	1 cad		816,02
LOM241.RM.85.10.15.D0006.0000.k	Raccordo curve di plastica polietilene (PE); finitura: colore nero | bande coestruse colorate; geometria/forma/aspetto: aperte; diametro interno [mm] = 600; rigidità anulare [classe] = B - SN12; angolo [°] = 45 / SPECIFICHE TECNICHE: curve per tubi spiralati in materia plastica polietilene (PE) rinforzato con acciaio e con caratteristiche analoghe	1 cad		1.055,20
LOM241.RM.85.10.15.D0006.0000.l	Raccordo curve di plastica polietilene (PE); finitura: colore nero | bande coestruse colorate; geometria/forma/aspetto: aperte; diametro interno [mm] = 700; rigidità anulare [classe] = B - SN12; angolo [°] = 45 / SPECIFICHE TECNICHE: curve per tubi spiralati in materia plastica polietilene (PE) rinforzato con acciaio e con caratteristiche analoghe	1 cad		1.283,19
LOM241.RM.85.10.15.D0006.0000.m	Raccordo curve di plastica polietilene (PE); finitura: colore nero | bande coestruse colorate; geometria/forma/aspetto: aperte; diametro interno [mm] = 800; rigidità anulare [classe] = B - SN12; angolo [°] = 45 / SPECIFICHE TECNICHE: curve per tubi spiralati in materia plastica polietilene (PE) rinforzato con acciaio e con caratteristiche analoghe	1 cad		1.500,02
LOM241.RM.85.10.15.D0006.0000.n	Raccordo curve di plastica polietilene (PE); finitura: colore nero | bande coestruse colorate; geometria/forma/aspetto: aperte; diametro interno [mm] = 900; rigidità anulare [classe] = B - SN12; angolo [°] = 45 / SPECIFICHE TECNICHE: curve per tubi spiralati in materia plastica polietilene (PE) rinforzato con acciaio e con caratteristiche analoghe	1 cad		1.716,84
LOM241.RM.85.10.15.D0006.0000.o	Raccordo curve di plastica polietilene (PE); finitura: colore nero | bande coestruse colorate; geometria/forma/aspetto: aperte; diametro interno [mm] = 1000; rigidità anulare [classe] = B - SN12; angolo [°] = 45 / SPECIFICHE TECNICHE: curve per tubi spiralati in materia plastica polietilene (PE) rinforzato con acciaio e con caratteristiche analoghe	1 cad		2.011,83
LOM241.RM.85.10.15.D0006.0000.p	Raccordo curve di plastica polietilene (PE); finitura: colore nero | bande coestruse colorate; geometria/forma/aspetto: aperte; diametro interno [mm] = 1100; rigidità anulare [classe] = B - SN12; angolo [°] = 45 / SPECIFICHE TECNICHE: curve per tubi spiralati in materia plastica polietilene (PE) rinforzato con acciaio e con caratteristiche analoghe	1 cad		2.321,72
LOM241.RM.85.10.15.D0006.0000.q	Raccordo curve di plastica polietilene (PE); finitura: colore nero | bande coestruse colorate; geometria/forma/aspetto: aperte; diametro interno [mm] = 1200; rigidità anulare [classe] = B - SN12; angolo [°] = 45 / SPECIFICHE TECNICHE: curve per tubi spiralati in materia plastica polietilene (PE) rinforzato con acciaio e con caratteristiche analoghe	1 cad		2.546,03
LOM241.RM.85.10.15.D0006.0000.r	Raccordo curve di plastica polietilene (PE); finitura: colore nero | bande coestruse colorate; geometria/forma/aspetto: aperte; diametro interno [mm] = 1300; rigidità anulare [classe] = B - SN12; angolo [°] = 45 / SPECIFICHE TECNICHE: curve per tubi spiralati in materia plastica polietilene (PE) rinforzato con acciaio e con caratteristiche analoghe	1 cad		2.992,97
LOM241.RM.85.10.15.D0006.0000.s	Raccordo curve di plastica polietilene (PE); finitura: colore nero | bande coestruse colorate; geometria/forma/aspetto: aperte; diametro interno [mm] = 1500; rigidità anulare [classe] = B - SN12; angolo [°] = 45 / SPECIFICHE TECNICHE: curve per tubi spiralati in materia plastica polietilene (PE) rinforzato con acciaio e con caratteristiche analoghe	1 cad		3.453,40
LOM241.RM.85.10.15.D0006.0000.t	Raccordo curve di plastica polietilene (PE); finitura: colore nero | bande coestruse colorate; geometria/forma/aspetto: aperte; diametro interno [mm] = 1400; rigidità anulare [classe] = B - SN12; angolo [°] = 45 / SPECIFICHE TECNICHE: curve per tubi spiralati in materia plastica polietilene (PE) rinforzato con acciaio e con caratteristiche analoghe	1 cad		3.136,05
LOM241.RM.85.10.15.D0006.0000.u	Raccordo curve di plastica polietilene (PE); finitura: colore nero | bande coestruse colorate; geometria/forma/aspetto: aperte; diametro interno [mm] = 400; rigidità anulare [classe] = C - SN16; angolo [°] = 45 / SPECIFICHE TECNICHE: curve per tubi spiralati in materia plastica polietilene (PE) rinforzato con acciaio e con caratteristiche analoghe	1 cad		666,22
LOM241.RM.85.10.15.D0006.0000.v	Raccordo curve di plastica polietilene (PE); finitura: colore nero | bande coestruse colorate; geometria/forma/aspetto: aperte; diametro interno [mm] = 500; rigidità anulare [classe] = C - SN16; angolo [°] = 45 / SPECIFICHE TECNICHE: curve per tubi spiralati in materia plastica polietilene (PE) rinforzato con acciaio e con caratteristiche analoghe	1 cad		849,54
LOM241.RM.85.10.15.D0006.0000.w	Raccordo curve di plastica polietilene (PE); finitura: colore nero | bande coestruse colorate; geometria/forma/aspetto: aperte; diametro interno [mm] = 600; rigidità anulare [classe] = C - SN16; angolo [°] = 45 / SPECIFICHE TECNICHE: curve per tubi spiralati in materia plastica polietilene (PE) rinforzato con acciaio e con caratteristiche analoghe	1 cad		1.099,88
LOM241.RM.85.10.15.D0006.0000.x	Raccordo curve di plastica polietilene (PE); finitura: colore nero | bande coestruse colorate; geometria/forma/aspetto: aperte; diametro interno [mm] = 700; rigidità anulare [classe] = C - SN16; angolo [°] = 45 / SPECIFICHE TECNICHE: curve per tubi spiralati in materia plastica polietilene (PE) rinforzato con acciaio e con caratteristiche analoghe	1 cad		1.339,03
LOM241.RM.85.10.15.D0006.0005.a	Raccordo curve di plastica polietilene (PE); geometria/forma/aspetto: aperte; diametro interno [mm] = 800; rigidità anulare [classe] = C - SN16; angolo [°] = 45 / SPECIFICHE TECNICHE: curve per tubi spiralati in materia plastica polietilene (PE) rinforzato con acciaio e con caratteristiche analoghe	1 cad		1.555,85
LOM241.RM.85.10.15.D0006.0005.b	Raccordo curve di plastica polietilene (PE); geometria/forma/aspetto: aperte; diametro interno [mm] = 900; rigidità anulare [classe] = C - SN16; angolo [°] = 45 / SPECIFICHE TECNICHE: curve per tubi spiralati in materia plastica polietilene (PE) rinforzato con acciaio e con caratteristiche analoghe	1 cad		1.806,19
LOM241.RM.85.10.15.D0006.0005.c	Raccordo curve di plastica polietilene (PE); geometria/forma/aspetto: aperte; diametro interno [mm] = 1000; rigidità anulare [classe] = C - SN16; angolo [°] = 45 / SPECIFICHE TECNICHE: curve per tubi spiralati in materia plastica polietilene (PE) rinforzato con acciaio e con caratteristiche analoghe	1 cad		2.235,26
LOM241.RM.85.10.15.D0006.0005.d	Raccordo curve di plastica polietilene (PE); geometria/forma/aspetto: aperte; diametro interno [mm] = 1100; rigidità anulare [classe] = C - SN16; angolo [°] = 45 / SPECIFICHE TECNICHE: curve per tubi spiralati in materia plastica polietilene (PE) rinforzato con acciaio e con caratteristiche analoghe	1 cad		2.503,70
LOM241.RM.85.10.15.D0006.0005.e	Raccordo curve di plastica polietilene (PE); geometria/forma/aspetto: aperte; diametro interno [mm] = 1200; rigidità anulare [classe] = C - SN16; angolo [°] = 45 / SPECIFICHE TECNICHE: curve per tubi spiralati in materia plastica polietilene (PE) rinforzato con acciaio e con caratteristiche analoghe	1 cad		2.780,61
LOM241.RM.85.10.15.D0006.0005.f	Raccordo curve di plastica polietilene (PE); geometria/forma/aspetto: aperte; diametro interno [mm] = 1300; rigidità anulare [classe] = C - SN16; angolo [°] = 45 / SPECIFICHE TECNICHE: curve per tubi spiralati in materia plastica polietilene (PE) rinforzato con acciaio e con caratteristiche analoghe	1 cad		3.236,49
LOM241.RM.85.10.15.D0006.0005.g	Raccordo curve di plastica polietilene (PE); geometria/forma/aspetto: aperte; diametro interno [mm] = 1400; rigidità anulare [classe] = C - SN16; angolo [°] = 45 / SPECIFICHE TECNICHE: curve per tubi spiralati in materia plastica polietilene (PE) rinforzato con acciaio e con caratteristiche analoghe	1 cad		3.437,64
LOM241.RM.85.10.15.D0006.0005.h	Raccordo curve di plastica polietilene (PE); geometria/forma/aspetto: aperte; diametro interno [mm] = 1500; rigidità anulare [classe] = C - SN16; angolo [°] = 45 / SPECIFICHE TECNICHE: curve per tubi spiralati in materia plastica polietilene (PE) rinforzato con acciaio e con caratteristiche analoghe	1 cad		3.810,85
LOM241.RM.85.10.15.D0006.0010.a	Raccordo curve di plastica polietilene (PE); geometria/forma/aspetto: chiuse; diametro interno [mm] = 800; rigidità anulare [classe] = A - SN8; angolo [°] = 75-90 / SPECIFICHE TECNICHE: curve per tubi spiralati in materia plastica polietilene (PE) rinforzato con acciaio e con caratteristiche analoghe	1 cad		1.553,19
LOM241.RM.85.10.15.D0006.0010.b	Raccordo curve di plastica polietilene (PE); geometria/forma/aspetto: chiuse; diametro interno [mm] = 900; rigidità anulare [classe] = A - SN8; angolo [°] = 75-90 / SPECIFICHE TECNICHE: curve per tubi spiralati in materia plastica polietilene (PE) rinforzato con acciaio e con caratteristiche analoghe	1 cad		1.875,80
LOM241.RM.85.10.15.D0006.0010.c	Raccordo curve di plastica polietilene (PE); geometria/forma/aspetto: chiuse; diametro interno [mm] = 1000; rigidità anulare [classe] = A - SN8; angolo [°] = 75-90 / SPECIFICHE TECNICHE: curve per tubi spiralati in materia plastica polietilene (PE) rinforzato con acciaio e con caratteristiche analoghe	1 cad		2.042,04
LOM241.RM.85.10.15.D0006.0010.d	Raccordo curve di plastica polietilene (PE); geometria/forma/aspetto: chiuse; diametro interno [mm] = 1100; rigidità anulare [classe] = A - SN8; angolo [°] = 75-90 / SPECIFICHE TECNICHE: curve per tubi spiralati in materia plastica polietilene (PE) rinforzato con acciaio e con caratteristiche analoghe	1 cad		2.423,27
LOM241.RM.85.10.15.D0006.0010.e	Raccordo curve di plastica polietilene (PE); geometria/forma/aspetto: chiuse; diametro interno [mm] = 1200; rigidità anulare [classe] = A - SN8; angolo [°] = 75-90 / SPECIFICHE TECNICHE: curve per tubi spiralati in materia plastica polietilene (PE) rinforzato con acciaio e con caratteristiche analoghe	1 cad		2.709,60
LOM241.RM.85.10.15.D0006.0010.f	Raccordo curve di plastica polietilene (PE); geometria/forma/aspetto: chiuse; diametro interno [mm] = 1300; rigidità anulare [classe] = A - SN8; angolo [°] = 75-90 / SPECIFICHE TECNICHE: curve per tubi spiralati in materia plastica polietilene (PE) rinforzato con acciaio e con caratteristiche analoghe	1 cad		3.107,04
LOM241.RM.85.10.15.D0006.0010.g	Raccordo curve di plastica polietilene (PE); geometria/forma/aspetto: chiuse; diametro interno [mm] = 1400; rigidità anulare [classe] = A - SN8; angolo [°] = 75-90 / SPECIFICHE TECNICHE: curve per tubi spiralati in materia plastica polietilene (PE) rinforzato con acciaio e con caratteristiche analoghe	1 cad		3.377,13
LOM241.RM.85.10.15.D0006.0010.h	Raccordo curve di plastica polietilene (PE); geometria/forma/aspetto: chiuse; diametro interno [mm] = 1400; rigidità anulare [classe] = C - SN16; angolo [°] = 75-90 / SPECIFICHE TECNICHE: curve per tubi spiralati in materia plastica polietilene (PE) rinforzato con acciaio e con caratteristiche analoghe	1 cad		3.823,95
LOM241.RM.85.10.15.D0006.0010.i	Raccordo curve di plastica polietilene (PE); geometria/forma/aspetto: chiuse; diametro interno [mm] = 1500; rigidità anulare [classe] = C - SN16; angolo [°] = 75-90 / SPECIFICHE TECNICHE: curve per tubi spiralati in materia plastica polietilene (PE) rinforzato con acciaio e con caratteristiche analoghe	1 cad		4.224,75
LOM241.RM.85.10.15.D0006.0010.j	Raccordo curve di plastica polietilene (PE); geometria/forma/aspetto: chiuse; diametro interno [mm] = 1500; rigidità anulare [classe] = A - SN8; angolo [°] = 75-90 / SPECIFICHE TECNICHE: curve per tubi spiralati in materia plastica polietilene (PE) rinforzato con acciaio e con caratteristiche analoghe	1 cad		3.699,76
LOM241.RM.85.10.15.D0006.0015.a	Raccordo curve di plastica polietilene (PE); geometria/forma/aspetto: chiuse; diametro interno [mm] = 400; rigidità anulare [classe] = B - SN12; angolo [°] = 75-90 / SPECIFICHE TECNICHE: curve per tubi spiralati in materia plastica polietilene (PE) rinforzato con acciaio e con caratteristiche analoghe	1 cad		754,27
LOM241.RM.85.10.15.D0006.0015.b	Raccordo curve di plastica polietilene (PE); geometria/forma/aspetto: chiuse; diametro interno [mm] = 500; rigidità anulare [classe] = B - SN12; angolo [°] = 75-90 / SPECIFICHE TECNICHE: curve per tubi spiralati in materia plastica polietilene (PE) rinforzato con acciaio e con caratteristiche analoghe	1 cad		954,00
LOM241.RM.85.10.15.D0006.0015.c	Raccordo curve di plastica polietilene (PE); geometria/forma/aspetto: chiuse; diametro interno [mm] = 600; rigidità anulare [classe] = B - SN12; angolo [°] = 75-90 / SPECIFICHE TECNICHE: curve per tubi spiralati in materia plastica polietilene (PE) rinforzato con acciaio e con caratteristiche analoghe	1 cad		1.220,75
LOM241.RM.85.10.15.D0006.0015.d	Raccordo curve di plastica polietilene (PE); geometria/forma/aspetto: chiuse; diametro interno [mm] = 700; rigidità anulare [classe] = B - SN12; angolo [°] = 75-90 / SPECIFICHE TECNICHE: curve per tubi spiralati in materia plastica polietilene (PE) rinforzato con acciaio e con caratteristiche analoghe	1 cad		847,99
LOM241.RM.85.10.15.D0006.0015.e	Raccordo curve di plastica polietilene (PE); geometria/forma/aspetto: chiuse; diametro interno [mm] = 800; rigidità anulare [classe] = B - SN12; angolo [°] = 75-90 / SPECIFICHE TECNICHE: curve per tubi spiralati in materia plastica polietilene (PE) rinforzato con acciaio e con caratteristiche analoghe	1 cad		1.720,74
LOM241.RM.85.10.15.D0006.0015.f	Raccordo curve di plastica polietilene (PE); geometria/forma/aspetto: chiuse; diametro interno [mm] = 900; rigidità anulare [classe] = B - SN12; angolo [°] = 75-90 / SPECIFICHE TECNICHE: curve per tubi spiralati in materia plastica polietilene (PE) rinforzato con acciaio e con caratteristiche analoghe	1 cad		1.965,16
LOM241.RM.85.10.15.D0006.0015.g	Raccordo curve di plastica polietilene (PE); geometria/forma/aspetto: chiuse; diametro interno [mm] = 1000; rigidità anulare [classe] = B - SN12; angolo [°] = 75-90 / SPECIFICHE TECNICHE: curve per tubi spiralati in materia plastica polietilene (PE) rinforzato con acciaio e con caratteristiche analoghe	1 cad		2.287,77
LOM241.RM.85.10.15.D0006.0015.h	Raccordo curve di plastica polietilene (PE); geometria/forma/aspetto: chiuse; diametro interno [mm] = 1100; rigidità anulare [classe] = B - SN12; angolo [°] = 75-90 / SPECIFICHE TECNICHE: curve per tubi spiralati in materia plastica polietilene (PE) rinforzato con acciaio e con caratteristiche analoghe	1 cad		2.625,26
LOM241.RM.85.10.15.D0006.0015.i	Raccordo curve di plastica polietilene (PE); geometria/forma/aspetto: chiuse; diametro interno [mm] = 1200; rigidità anulare [classe] = B - SN12; angolo [°] = 75-90 / SPECIFICHE TECNICHE: curve per tubi spiralati in materia plastica polietilene (PE) rinforzato con acciaio e con caratteristiche analoghe	1 cad		2.877,12
LOM241.RM.85.10.15.D0006.0015.j	Raccordo curve di plastica polietilene (PE); geometria/forma/aspetto: chiuse; diametro interno [mm] = 1300; rigidità anulare [classe] = B - SN12; angolo [°] = 75-90 / SPECIFICHE TECNICHE: curve per tubi spiralati in materia plastica polietilene (PE) rinforzato con acciaio e con caratteristiche analoghe	1 cad		3.351,67
LOM241.RM.85.10.15.D0006.0015.k	Raccordo curve di plastica polietilene (PE); geometria/forma/aspetto: chiuse; diametro interno [mm] = 1400; rigidità anulare [classe] = B - SN12; angolo [°] = 75-90 / SPECIFICHE TECNICHE: curve per tubi spiralati in materia plastica polietilene (PE) rinforzato con acciaio e con caratteristiche analoghe	1 cad		3.522,37
LOM241.RM.85.10.15.D0006.0015.l	Raccordo curve di plastica polietilene (PE); geometria/forma/aspetto: chiuse; diametro interno [mm] = 1500; rigidità anulare [classe] = B - SN12; angolo [°] = 75-90 / SPECIFICHE TECNICHE: curve per tubi spiralati in materia plastica polietilene (PE) rinforzato con acciaio e con caratteristiche analoghe	1 cad		3.867,29
LOM241.RM.85.10.15.D0006.0020.a	Raccordo curve di plastica polietilene (PE); geometria/forma/aspetto: chiuse; diametro interno [mm] = 1300; rigidità anulare [classe] = C - SN16; angolo [°] = 75-90 / SPECIFICHE TECNICHE: curve per tubi spiralati in materia plastica polietilene (PE) rinforzato con acciaio e con caratteristiche analoghe	1 cad		3.595,16
LOM241.RM.85.10.15.D0006.0020.b	Raccordo curve di plastica polietilene (PE); geometria/forma/aspetto: chiuse; diametro interno [mm] = 400; rigidità anulare [classe] = C - SN16; angolo [°] = 75-90 / SPECIFICHE TECNICHE: curve per tubi spiralati in materia plastica polietilene (PE) rinforzato con acciaio e con caratteristiche analoghe	1 cad		776,61
LOM241.RM.85.10.15.D0006.0020.c	Raccordo curve di plastica polietilene (PE); geometria/forma/aspetto: chiuse; diametro interno [mm] = 500; rigidità anulare [classe] = C - SN16; angolo [°] = 75-90 / SPECIFICHE TECNICHE: curve per tubi spiralati in materia plastica polietilene (PE) rinforzato con acciaio e con caratteristiche analoghe	1 cad		987,49
LOM241.RM.85.10.15.D0006.0020.d	Raccordo curve di plastica polietilene (PE); geometria/forma/aspetto: chiuse; diametro interno [mm] = 600; rigidità anulare [classe] = C - SN16; angolo [°] = 75-90 / SPECIFICHE TECNICHE: curve per tubi spiralati in materia plastica polietilene (PE) rinforzato con acciaio e con caratteristiche analoghe	1 cad		1.265,44
LOM241.RM.85.10.15.D0006.0020.e	Raccordo curve di plastica polietilene (PE); geometria/forma/aspetto: chiuse; diametro interno [mm] = 700; rigidità anulare [classe] = C - SN16; angolo [°] = 75-90 / SPECIFICHE TECNICHE: curve per tubi spiralati in materia plastica polietilene (PE) rinforzato con acciaio e con caratteristiche analoghe	1 cad		1.532,18
LOM241.RM.85.10.15.D0006.0020.f	Raccordo curve di plastica polietilene (PE); geometria/forma/aspetto: chiuse; diametro interno [mm] = 800; rigidità anulare [classe] = C - SN16; angolo [°] = 75-90 / SPECIFICHE TECNICHE: curve per tubi spiralati in materia plastica polietilene (PE) rinforzato con acciaio e con caratteristiche analoghe	1 cad		1.776,59
LOM241.RM.85.10.15.D0006.0020.g	Raccordo curve di plastica polietilene (PE); geometria/forma/aspetto: chiuse; diametro interno [mm] = 900; rigidità anulare [classe] = C - SN16; angolo [°] = 75-90 / SPECIFICHE TECNICHE: curve per tubi spiralati in materia plastica polietilene (PE) rinforzato con acciaio e con caratteristiche analoghe	1 cad		2.054,54
LOM241.RM.85.10.15.D0006.0020.h	Raccordo curve di plastica polietilene (PE); geometria/forma/aspetto: chiuse; diametro interno [mm] = 1000; rigidità anulare [classe] = C - SN16; angolo [°] = 75-90 / SPECIFICHE TECNICHE: curve per tubi spiralati in materia plastica polietilene (PE) rinforzato con acciaio e con caratteristiche analoghe	1 cad		2.511,19
LOM241.RM.85.10.15.D0006.0020.i	Raccordo curve di plastica polietilene (PE); geometria/forma/aspetto: chiuse; diametro interno [mm] = 1100; rigidità anulare [classe] = C - SN16; angolo [°] = 75-90 / SPECIFICHE TECNICHE: curve per tubi spiralati in materia plastica polietilene (PE) rinforzato con acciaio e con caratteristiche analoghe	1 cad		2.807,20
LOM241.RM.85.10.15.D0006.0020.j	Raccordo curve di plastica polietilene (PE); geometria/forma/aspetto: chiuse; diametro interno [mm] = 1200; rigidità anulare [classe] = C - SN16; angolo [°] = 75-90 / SPECIFICHE TECNICHE: curve per tubi spiralati in materia plastica polietilene (PE) rinforzato con acciaio e con caratteristiche analoghe	1 cad		3.111,71
LOM241.RM.85.10.15.D0006.0500.a	Raccordo TEE di plastica polietilene (PE); diametro interno [mm] = 800; rigidità anulare [classe] = A - SN8; angolo [°] = 90 / SPECIFICHE TECNICHE: TEE per tubi spiralati in materia plastica polietilene (PE) rinforzato con acciaio e concaratteristiche analoghe	1 cad		1.287,77
LOM241.RM.85.10.15.D0006.0500.b	Raccordo TEE di plastica polietilene (PE); diametro interno [mm] = 900; rigidità anulare [classe] = A - SN8; angolo [°] = 90 / SPECIFICHE TECNICHE: TEE per tubi spiralati in materia plastica polietilene (PE) rinforzato con acciaio e concaratteristiche analoghe	1 cad		1.598,05
LOM241.RM.85.10.15.D0006.0500.c	Raccordo TEE di plastica polietilene (PE); diametro interno [mm] = 1000; rigidità anulare [classe] = A - SN8; angolo [°] = 90 / SPECIFICHE TECNICHE: TEE per tubi spiralati in materia plastica polietilene (PE) rinforzato con acciaio e concaratteristiche analoghe	1 cad		1.766,09
LOM241.RM.85.10.15.D0006.0500.d	Raccordo TEE di plastica polietilene (PE); diametro interno [mm] = 1100; rigidità anulare [classe] = A - SN8; angolo [°] = 90 / SPECIFICHE TECNICHE: TEE per tubi spiralati in materia plastica polietilene (PE) rinforzato con acciaio e concaratteristiche analoghe	1 cad		2.160,06
LOM241.RM.85.10.15.D0006.0500.e	Raccordo TEE di plastica polietilene (PE); diametro interno [mm] = 1200; rigidità anulare [classe] = A - SN8; angolo [°] = 90 / SPECIFICHE TECNICHE: TEE per tubi spiralati in materia plastica polietilene (PE) rinforzato con acciaio e concaratteristiche analoghe	1 cad		2.470,82
LOM241.RM.85.10.15.D0006.0500.f	Raccordo TEE di plastica polietilene (PE); diametro interno [mm] = 1300; rigidità anulare [classe] = A - SN8; angolo [°] = 90 / SPECIFICHE TECNICHE: TEE per tubi spiralati in materia plastica polietilene (PE) rinforzato con acciaio e concaratteristiche analoghe	1 cad		2.915,54
LOM241.RM.85.10.15.D0006.0500.g	Raccordo TEE di plastica polietilene (PE); diametro interno [mm] = 1400; rigidità anulare [classe] = A - SN8; angolo [°] = 90 / SPECIFICHE TECNICHE: TEE per tubi spiralati in materia plastica polietilene (PE) rinforzato con acciaio e concaratteristiche analoghe	1 cad		3.235,10
LOM241.RM.85.10.15.D0006.0500.h	Raccordo TEE di plastica polietilene (PE); diametro interno [mm] = 1500; rigidità anulare [classe] = A - SN8; angolo [°] = 90 / SPECIFICHE TECNICHE: TEE per tubi spiralati in materia plastica polietilene (PE) rinforzato con acciaio e concaratteristiche analoghe	1 cad		3.626,54
LOM241.RM.85.10.15.D0006.0505.a	Raccordo TEE di plastica polietilene (PE); diametro interno [mm] = 400; rigidità anulare [classe] = B - SN12; angolo [°] = 90 / SPECIFICHE TECNICHE: TEE per tubi spiralati in materia plastica polietilene (PE) rinforzato con acciaio e con caratteristiche analoghe	1 cad		581,32
LOM241.RM.85.10.15.D0006.0505.b	Raccordo TEE di plastica polietilene (PE); diametro interno [mm] = 500; rigidità anulare [classe] = B - SN12; angolo [°] = 90 / SPECIFICHE TECNICHE: TEE per tubi spiralati in materia plastica polietilene (PE) rinforzato con acciaio e con caratteristiche analoghe	1 cad		748,99
LOM241.RM.85.10.15.D0006.0505.c	Raccordo TEE di plastica polietilene (PE); diametro interno [mm] = 600; rigidità anulare [classe] = B - SN12; angolo [°] = 90 / SPECIFICHE TECNICHE: TEE per tubi spiralati in materia plastica polietilene (PE) rinforzato con acciaio e con caratteristiche analoghe	1 cad		980,72
LOM241.RM.85.10.15.D0006.0505.d	Raccordo TEE di plastica polietilene (PE); diametro interno [mm] = 700; rigidità anulare [classe] = B - SN12; angolo [°] = 90 / SPECIFICHE TECNICHE: TEE per tubi spiralati in materia plastica polietilene (PE) rinforzato con acciaio e con caratteristiche analoghe	1 cad		1.212,81
LOM241.RM.85.10.15.D0006.0505.e	Raccordo TEE di plastica polietilene (PE); diametro interno [mm] = 800; rigidità anulare [classe] = B - SN12; angolo [°] = 90 / SPECIFICHE TECNICHE: TEE per tubi spiralati in materia plastica polietilene (PE) rinforzato con acciaio e con caratteristiche analoghe	1 cad		1.444,15
LOM241.RM.85.10.15.D0006.0505.f	Raccordo TEE di plastica polietilene (PE); diametro interno [mm] = 900; rigidità anulare [classe] = B - SN12; angolo [°] = 90 / SPECIFICHE TECNICHE: TEE per tubi spiralati in materia plastica polietilene (PE) rinforzato con acciaio e con caratteristiche analoghe	1 cad		1.684,45
LOM241.RM.85.10.15.D0006.0505.g	Raccordo TEE di plastica polietilene (PE); diametro interno [mm] = 1000; rigidità anulare [classe] = B - SN12; angolo [°] = 90 / SPECIFICHE TECNICHE: TEE per tubi spiralati in materia plastica polietilene (PE) rinforzato con acciaio e con caratteristiche analoghe	1 cad		2.011,83
LOM241.RM.85.10.15.D0006.0505.h	Raccordo TEE di plastica polietilene (PE); diametro interno [mm] = 1100; rigidità anulare [classe] = B - SN12; angolo [°] = 90 / SPECIFICHE TECNICHE: TEE per tubi spiralati in materia plastica polietilene (PE) rinforzato con acciaio e con caratteristiche analoghe	1 cad		2.368,76
LOM241.RM.85.10.15.D0006.0505.i	Raccordo TEE di plastica polietilene (PE); diametro interno [mm] = 1200; rigidità anulare [classe] = B - SN12; angolo [°] = 90 / SPECIFICHE TECNICHE: TEE per tubi spiralati in materia plastica polietilene (PE) rinforzato con acciaio e con caratteristiche analoghe	1 cad		2.649,55
LOM241.RM.85.10.15.D0006.0505.j	Raccordo TEE di plastica polietilene (PE); diametro interno [mm] = 1300; rigidità anulare [classe] = B - SN12; angolo [°] = 90 / SPECIFICHE TECNICHE: TEE per tubi spiralati in materia plastica polietilene (PE) rinforzato con acciaio e con caratteristiche analoghe	1 cad		3.184,65
LOM241.RM.85.10.15.D0006.0505.k	Raccordo TEE di plastica polietilene (PE); diametro interno [mm] = 1400; rigidità anulare [classe] = B - SN12; angolo [°] = 90 / SPECIFICHE TECNICHE: TEE per tubi spiralati in materia plastica polietilene (PE) rinforzato con acciaio e con caratteristiche analoghe	1 cad		3.399,67
LOM241.RM.85.10.15.D0006.0505.l	Raccordo TEE di plastica polietilene (PE); diametro interno [mm] = 1500; rigidità anulare [classe] = B - SN12; angolo [°] = 90 / SPECIFICHE TECNICHE: TEE per tubi spiralati in materia plastica polietilene (PE) rinforzato con acciaio e con caratteristiche analoghe	1 cad		3.822,05
LOM241.RM.85.10.15.D0006.0510.a	Raccordo TEE di plastica polietilene (PE); diametro interno [mm] = 400; rigidità anulare [classe] = C - SN16; angolo [°] = 90 / SPECIFICHE TECNICHE: TEE per tubi spiralati in materia plastica polietilene (PE) rinforzato con acciaio e con caratteristiche analoghe	1 cad		599,19
LOM241.RM.85.10.15.D0006.0510.b	Raccordo TEE di plastica polietilene (PE); diametro interno [mm] = 500; rigidità anulare [classe] = C - SN16; angolo [°] = 90 / SPECIFICHE TECNICHE: TEE per tubi spiralati in materia plastica polietilene (PE) rinforzato con acciaio e con caratteristiche analoghe	1 cad		776,93
LOM241.RM.85.10.15.D0006.0510.c	Raccordo TEE di plastica polietilene (PE); diametro interno [mm] = 600; rigidità anulare [classe] = C - SN16; angolo [°] = 90 / SPECIFICHE TECNICHE: TEE per tubi spiralati in materia plastica polietilene (PE) rinforzato con acciaio e con caratteristiche analoghe	1 cad		1.019,44
LOM241.RM.85.10.15.D0006.0510.d	Raccordo TEE di plastica polietilene (PE); diametro interno [mm] = 700; rigidità anulare [classe] = C - SN16; angolo [°] = 90 / SPECIFICHE TECNICHE: TEE per tubi spiralati in materia plastica polietilene (PE) rinforzato con acciaio e con caratteristiche analoghe	1 cad		1.263,08
LOM241.RM.85.10.15.D0006.0510.e	Raccordo TEE di plastica polietilene (PE); diametro interno [mm] = 800; rigidità anulare [classe] = C - SN16; angolo [°] = 90 / SPECIFICHE TECNICHE: TEE per tubi spiralati in materia plastica polietilene (PE) rinforzato con acciaio e con caratteristiche analoghe	1 cad		1.496,30
LOM241.RM.85.10.15.D0006.0510.f	Raccordo TEE di plastica polietilene (PE); diametro interno [mm] = 900; rigidità anulare [classe] = C - SN16; angolo [°] = 90 / SPECIFICHE TECNICHE: TEE per tubi spiralati in materia plastica polietilene (PE) rinforzato con acciaio e con caratteristiche analoghe	1 cad		1.770,81
LOM241.RM.85.10.15.D0006.0510.g	Raccordo TEE di plastica polietilene (PE); diametro interno [mm] = 1000; rigidità anulare [classe] = C - SN16; angolo [°] = 90 / SPECIFICHE TECNICHE: TEE per tubi spiralati in materia plastica polietilene (PE) rinforzato con acciaio e con caratteristiche analoghe	1 cad		2.235,26
LOM241.RM.85.10.15.D0006.0510.h	Raccordo TEE di plastica polietilene (PE); diametro interno [mm] = 1100; rigidità anulare [classe] = C - SN16; angolo [°] = 90 / SPECIFICHE TECNICHE: TEE per tubi spiralati in materia plastica polietilene (PE) rinforzato con acciaio e con caratteristiche analoghe	1 cad		2.557,25
LOM241.RM.85.10.15.D0006.0510.i	Raccordo TEE di plastica polietilene (PE); diametro interno [mm] = 1200; rigidità anulare [classe] = C - SN16; angolo [°] = 90 / SPECIFICHE TECNICHE: TEE per tubi spiralati in materia plastica polietilene (PE) rinforzato con acciaio e con caratteristiche analoghe	1 cad		2.899,74
LOM241.RM.85.10.15.D0006.0510.j	Raccordo TEE di plastica polietilene (PE); diametro interno [mm] = 1300; rigidità anulare [classe] = C - SN16; angolo [°] = 90 / SPECIFICHE TECNICHE: TEE per tubi spiralati in materia plastica polietilene (PE) rinforzato con acciaio e con caratteristiche analoghe	1 cad		3.452,49
LOM241.RM.85.10.15.D0006.0510.k	Raccordo TEE di plastica polietilene (PE); diametro interno [mm] = 1400; rigidità anulare [classe] = C - SN16; angolo [°] = 90 / SPECIFICHE TECNICHE: TEE per tubi spiralati in materia plastica polietilene (PE) rinforzato con acciaio e con caratteristiche analoghe	1 cad		3.741,51
LOM241.RM.85.10.15.D0006.0510.l	Raccordo TEE di plastica polietilene (PE); diametro interno [mm] = 1500; rigidità anulare [classe] = C - SN16; angolo [°] = 90 / SPECIFICHE TECNICHE: TEE per tubi spiralati in materia plastica polietilene (PE) rinforzato con acciaio e con caratteristiche analoghe	1 cad		4.239,05
LOM241.RM.85.10.15.L0002.0000.a	Raccordo braghe di ceramica gres; geometria/forma/aspetto: semplice | squadra; diametro nominale interno 1 [mm] = 150 | diametro nominale interno 2 [mm] = 150; carico minimo di resistenza allo schiacciamento trasversale 1 [classe] = 34 | carico minimo di resistenza allo schiacciamento trasversale 2 [classe] = 34 / SPECIFICHE TECNICHE: braghe con giunti a bicchiere sistema C tipo K o tipo S; verniciate internamente ed esternamente	1 cad		92,79
LOM241.RM.85.10.15.L0002.0000.b	Raccordo braghe di ceramica gres; geometria/forma/aspetto: semplice | squadra; diametro nominale interno 1 [mm] = 200 | diametro nominale interno 2 [mm] = 150; carico minimo di resistenza allo schiacciamento trasversale 1 [classe] = 200 | carico minimo di resistenza allo schiacciamento trasversale 2 [classe] = 34 / SPECIFICHE TECNICHE: braghe con giunti a bicchiere sistema C tipo K o tipo S; verniciate internamente ed esternamente	1 cad		177,74
LOM241.RM.85.10.15.L0002.0000.c	Raccordo braghe di ceramica gres; geometria/forma/aspetto: semplice | squadra; diametro nominale interno 1 [mm] = 200 | diametro nominale interno 2 [mm] = 150; carico minimo di resistenza allo schiacciamento trasversale 1 [classe] = 240 | carico minimo di resistenza allo schiacciamento trasversale 2 [classe] = 34 / SPECIFICHE TECNICHE: braghe con giunti a bicchiere sistema C tipo K o tipo S; verniciate internamente ed esternamente	1 cad		211,71
LOM241.RM.85.10.15.L0002.0000.d	Raccordo braghe di ceramica gres; geometria/forma/aspetto: semplice | squadra; diametro nominale interno 1 [mm] = 250 | diametro nominale interno 2 [mm] = 150; carico minimo di resistenza allo schiacciamento trasversale 1 [classe] = 160 | carico minimo di resistenza allo schiacciamento trasversale 2 [classe] = 34 / SPECIFICHE TECNICHE: braghe con giunti a bicchiere sistema C tipo K o tipo S; verniciate internamente ed esternamente	1 cad		230,00
LOM241.RM.85.10.15.L0002.0000.e	Raccordo braghe di ceramica gres; geometria/forma/aspetto: semplice | squadra; diametro nominale interno 1 [mm] = 250 | diametro nominale interno 2 [mm] = 150; carico minimo di resistenza allo schiacciamento trasversale 1 [classe] = 240 | carico minimo di resistenza allo schiacciamento trasversale 2 [classe] = 34 / SPECIFICHE TECNICHE: braghe con giunti a bicchiere sistema C tipo K o tipo S; verniciate internamente ed esternamente	1 cad		288,82
LOM241.RM.85.10.15.L0002.0000.f	Raccordo braghe di ceramica gres; geometria/forma/aspetto: semplice | squadra; diametro nominale interno 1 [mm] = 300 | diametro nominale interno 2 [mm] = 150; carico minimo di resistenza allo schiacciamento trasversale 1 [classe] = 160 | carico minimo di resistenza allo schiacciamento trasversale 2 [classe] = 34 / SPECIFICHE TECNICHE: braghe con giunti a bicchiere sistema C tipo K o tipo S; verniciate internamente ed esternamente	1 cad		299,28
LOM241.RM.85.10.15.L0002.0000.g	Raccordo braghe di ceramica gres; geometria/forma/aspetto: semplice | squadra; diametro nominale interno 1 [mm] = 300 | diametro nominale interno 2 [mm] = 150; carico minimo di resistenza allo schiacciamento trasversale 1 [classe] = 240 | carico minimo di resistenza allo schiacciamento trasversale 2 [classe] = 34 / SPECIFICHE TECNICHE: braghe con giunti a bicchiere sistema C tipo K o tipo S; verniciate internamente ed esternamente	1 cad		372,45
LOM241.RM.85.10.15.L0002.0000.h	Raccordo braghe di ceramica gres; geometria/forma/aspetto: semplice | squadra; diametro nominale interno 1 [mm] = 400 | diametro nominale interno 2 [mm] = 150 ÷ 200; carico minimo di resistenza allo schiacciamento trasversale 1 [classe] = 160 | carico minimo di resistenza allo schiacciamento trasversale 2 [classe] = 34 / SPECIFICHE TECNICHE: braghe con giunti a bicchiere sistema C tipo K o tipo S; verniciate internamente ed esternamente	1 cad		544,96
LOM241.RM.85.10.15.L0002.0000.i	Raccordo braghe di ceramica gres; geometria/forma/aspetto: semplice | squadra; diametro nominale interno 1 [mm] = 400 | diametro nominale interno 2 [mm] = 150 ÷ 200; carico minimo di resistenza allo schiacciamento trasversale 1 [classe] = 200 | carico minimo di resistenza allo schiacciamento trasversale 2 [classe] = 34 / SPECIFICHE TECNICHE: braghe con giunti a bicchiere sistema C tipo K o tipo S; verniciate internamente ed esternamente	1 cad		635,14
LOM241.RM.85.10.15.L0002.0000.j	Raccordo braghe di ceramica gres; geometria/forma/aspetto: semplice | squadra; diametro nominale interno 1 [mm] = 500 | diametro nominale interno 2 [mm] = 150 ÷ 200; carico minimo di resistenza allo schiacciamento trasversale 1 [classe] = 120 | carico minimo di resistenza allo schiacciamento trasversale 2 [classe] = 34 / SPECIFICHE TECNICHE: braghe con giunti a bicchiere sistema C tipo K o tipo S; verniciate internamente ed esternamente	1 cad		789,36
LOM241.RM.85.10.15.L0002.0000.k	Raccordo braghe di ceramica gres; geometria/forma/aspetto: semplice | squadra; diametro nominale interno 1 [mm] = 500 | diametro nominale interno 2 [mm] = 150 ÷ 200; carico minimo di resistenza allo schiacciamento trasversale 1 [classe] = 160 | carico minimo di resistenza allo schiacciamento trasversale 2 [classe] = 34 / SPECIFICHE TECNICHE: braghe con giunti a bicchiere sistema C tipo K o tipo S; verniciate internamente ed esternamente	1 cad		1.199,72
LOM241.RM.85.10.15.L0002.0000.l	Raccordo braghe di ceramica gres; geometria/forma/aspetto: semplice | squadra; diametro nominale interno 1 [mm] = 600 | diametro nominale interno 2 [mm] = 150 ÷ 200; carico minimo di resistenza allo schiacciamento trasversale 1 [classe] = 95 | carico minimo di resistenza allo schiacciamento trasversale 2 [classe] = 34 / SPECIFICHE TECNICHE: braghe con giunti a bicchiere sistema C tipo K o tipo S; verniciate internamente ed esternamente	1 cad		1.057,27
LOM241.RM.85.10.15.L0002.0000.m	Raccordo braghe di ceramica gres; geometria/forma/aspetto: semplice | squadra; diametro nominale interno 1 [mm] = 600 | diametro nominale interno 2 [mm] = 150 ÷ 200; carico minimo di resistenza allo schiacciamento trasversale 1 [classe] = 160 | carico minimo di resistenza allo schiacciamento trasversale 2 [classe] = 34 / SPECIFICHE TECNICHE: braghe con giunti a bicchiere sistema C tipo K o tipo S; verniciate internamente ed esternamente	1 cad		1.594,38
LOM241.RM.85.10.15.L0002.0250.a	Raccordo curve di ceramica gres; geometria/forma/aspetto: aperte; diametro nominale interno [mm] = 100; carico minimo di resistenza allo schiacciamento trasversale [classe] = 34 / SPECIFICHE TECNICHE: curve con giunto a bicchiere sistemaC tipo K o tipo S; verniciate internamente ed esternamente	1 cad		43,14
LOM241.RM.85.10.15.L0002.0250.b	Raccordo curve di ceramica gres; geometria/forma/aspetto: aperte; diametro nominale interno [mm] = 125; carico minimo di resistenza allo schiacciamento trasversale [classe] = 34 / SPECIFICHE TECNICHE: curve con giunto a bicchiere sistemaC tipo K o tipo S; verniciate internamente ed esternamente	1 cad		48,35
LOM241.RM.85.10.15.L0002.0250.c	Raccordo curve di ceramica gres; geometria/forma/aspetto: aperte; diametro nominale interno [mm] = 150; carico minimo di resistenza allo schiacciamento trasversale [classe] = 34 / SPECIFICHE TECNICHE: curve con giunto a bicchiere sistema C tipo K o tipo S; verniciate internamente ed esternamente	1 cad		58,81
LOM241.RM.85.10.15.L0002.0250.d	Raccordo curve di ceramica gres; geometria/forma/aspetto: aperte; diametro nominale interno [mm] = 200; carico minimo di resistenza allo schiacciamento trasversale [classe] = 200 / SPECIFICHE TECNICHE: curve con giunto a bicchiere sistema C tipo K o tipo S; verniciate internamente ed esternamente	1 cad		116,31
LOM241.RM.85.10.15.L0002.0250.e	Raccordo curve di ceramica gres; geometria/forma/aspetto: aperte; diametro nominale interno [mm] = 200; carico minimo di resistenza allo schiacciamento trasversale [classe] = 240 / SPECIFICHE TECNICHE: curve con giunto a bicchiere sistema C tipo K o tipo S; verniciate internamente ed esternamente	1 cad		130,69
LOM241.RM.85.10.15.L0002.0250.f	Raccordo curve di ceramica gres; geometria/forma/aspetto: aperte; diametro nominale interno [mm] = 250; carico minimo di resistenza allo schiacciamento trasversale [classe] = 160 / SPECIFICHE TECNICHE: curve con giunto a bicchiere sistema C tipo K o tipo S; verniciate internamente ed esternamente	1 cad		198,64
LOM241.RM.85.10.15.L0002.0250.g	Raccordo curve di ceramica gres; geometria/forma/aspetto: aperte; diametro nominale interno [mm] = 250; carico minimo di resistenza allo schiacciamento trasversale [classe] = 240 / SPECIFICHE TECNICHE: curve con giunto a bicchiere sistema C tipo K o tipo S; verniciate internamente ed esternamente	1 cad		222,17
LOM241.RM.85.10.15.L0002.0250.h	Raccordo curve di ceramica gres; geometria/forma/aspetto: aperte; diametro nominale interno [mm] = 300; carico minimo di resistenza allo schiacciamento trasversale [classe] = 160 / SPECIFICHE TECNICHE: curve con giunto a bicchiere sistema C tipo K o tipo S; verniciate internamente ed esternamente	1 cad		261,37
LOM241.RM.85.10.15.L0002.0250.i	Raccordo curve di ceramica gres; geometria/forma/aspetto: aperte; diametro nominale interno [mm] = 300; carico minimo di resistenza allo schiacciamento trasversale [classe] = 240 / SPECIFICHE TECNICHE: curve con giunto a bicchiere sistema C tipo K o tipo S; verniciate internamente ed esternamente	1 cad		346,32
LOM241.RM.85.10.15.L0002.0255.a	Raccordo curve di ceramica gres; geometria/forma/aspetto: chiuse; diametro nominale interno [mm] = 100; carico minimo di resistenza allo schiacciamento trasversale [classe] = 34 / SPECIFICHE TECNICHE: curve con giunto a bicchiere sistema C tipo K o tipo S; verniciate internamente ed esternamente	1 cad		43,14
LOM241.RM.85.10.15.L0002.0255.b	Raccordo curve di ceramica gres; geometria/forma/aspetto: chiuse; diametro nominale interno [mm] = 125; carico minimo di resistenza allo schiacciamento trasversale [classe] = 34 / SPECIFICHE TECNICHE: curve con giunto a bicchiere sistema C tipo K o tipo S; verniciate internamente ed esternamente	1 cad		48,35
LOM241.RM.85.10.15.L0002.0255.c	Raccordo curve di ceramica gres; geometria/forma/aspetto: chiuse; diametro nominale interno [mm] = 150; carico minimo di resistenza allo schiacciamento trasversale [classe] = 34 / SPECIFICHE TECNICHE: curve con giunto a bicchiere sistema C tipo K o tipo S; verniciate internamente ed esternamente	1 cad		58,81
LOM241.RM.85.10.15.L0002.0255.d	Raccordo curve di ceramica gres; geometria/forma/aspetto: chiuse; diametro nominale interno [mm] = 200; carico minimo di resistenza allo schiacciamento trasversale [classe] = 200 / SPECIFICHE TECNICHE: curve con giunto a bicchiere sistema C tipo K o tipo S; verniciate internamente ed esternamente	1 cad		116,31
LOM241.RM.85.10.15.L0002.0255.e	Raccordo curve di ceramica gres; geometria/forma/aspetto: chiuse; diametro nominale interno [mm] = 200; carico minimo di resistenza allo schiacciamento trasversale [classe] = 240 / SPECIFICHE TECNICHE: curve con giunto a bicchiere sistema C tipo K o tipo S; verniciate internamente ed esternamente	1 cad		145,06
LOM241.RM.85.10.15.L0002.0255.f	Raccordo curve di ceramica gres; geometria/forma/aspetto: chiuse; diametro nominale interno [mm] = 250; carico minimo di resistenza allo schiacciamento trasversale [classe] = 160 / SPECIFICHE TECNICHE: curve con giunto a bicchiere sistema C tipo K o tipo S; verniciate internamente ed esternamente	1 cad		218,24
LOM241.RM.85.10.15.L0002.0255.g	Raccordo curve di ceramica gres; geometria/forma/aspetto: chiuse; diametro nominale interno [mm] = 300; carico minimo di resistenza allo schiacciamento trasversale [classe] = 160 / SPECIFICHE TECNICHE: curve con giunto a bicchiere sistema C tipo K o tipo S; verniciate internamente ed esternamente	1 cad		313,64
LOM241.RM.85.10.15.L0002.0500.a	Raccordo sifoni di ceramica gres; geometria/forma/aspetto: firenze orizzontali; diametro nominale interno [mm] = 150; carico di rottura (FN) [kN/m] = 34 / SPECIFICHE TECNICHE: sifoni con giunto a bicchiere sistema C tipo K o tipo S; verniciati internamente ed esternamente	1 cad		252,23
LOM241.RM.85.10.15.L0002.0500.b	Raccordo sifoni di ceramica gres; geometria/forma/aspetto: firenze orizzontali; diametro nominale interno [mm] = 200; carico minimo di resistenza allo schiacciamento trasversale [classe] = 160 | carico di rottura (FN) [kN/m] = 32 / SPECIFICHE TECNICHE: sifoni con giunto a bicchiere sistema C tipo K o tipo S; verniciati internamente ed esternamente	1 cad		503,14
LOM241.RM.85.10.15.L0002.0505.-	Raccordo sifoni di ceramica gres; geometria/forma/aspetto: mortara aperto; impiego: pozzetti; diametro nominale interno [mm] = 150 / SPECIFICHE TECNICHE: sifoni con giunto a bicchiere sistema C tipo K o tipo S; verniciati internamente ed esternamente	1 cad		176,43
LOM241.RM.85.10.15.L0002.0510.-	Raccordo sifoni di ceramica gres; geometria/forma/aspetto: mortara chiuso; impiego: pozzetti; diametro nominale interno [mm] = 150 / SPECIFICHE TECNICHE: sifoni con giunto a bicchiere sistema C tipo K o tipo S; verniciati internamente ed esternamente	1 cad		189,50
LOM241.RM.85.10.15.Sb008.0000.a	Raccordo giunto con collare di serraggio di lega ferrosa acciaio inox; diametro nominale interno [mm] = 40 / SPECIFICHE TECNICHE: giunto con collare di serraggio in lega ferrosa acciaio inox; manicotto di tenuta in elastomero epdm	1 cad		3,38
LOM241.RM.85.10.15.Sb008.0000.b	Raccordo giunto con collare di serraggio di lega ferrosa acciaio inox; diametro nominale interno [mm] = 50 / SPECIFICHE TECNICHE: giunto con collare di serraggio in lega ferrosa acciaio inox; manicotto di tenuta in elastomero epdm	1 cad		3,54
LOM241.RM.85.10.15.Sb008.0000.c	Raccordo giunto con collare di serraggio di lega ferrosa acciaio inox; diametro nominale interno [mm] = 75 / SPECIFICHE TECNICHE: giunto con collare di serraggio in lega ferrosa acciaio inox; manicotto di tenuta in elastomero epdm	1 cad		4,14
LOM241.RM.85.10.15.Sb008.0000.d	Raccordo giunto con collare di serraggio di lega ferrosa acciaio inox; diametro nominale interno [mm] = 100 / SPECIFICHE TECNICHE: giunto con collare di serraggio in lega ferrosa acciaio inox; manicotto di tenuta in elastomero epdm	1 cad		4,63
LOM241.RM.85.10.15.Sb008.0000.e	Raccordo giunto con collare di serraggio di lega ferrosa acciaio inox; diametro nominale interno [mm] = 125 / SPECIFICHE TECNICHE: giunto con collare di serraggio in lega ferrosa acciaio inox; manicotto di tenuta in elastomero epdm	1 cad		5,35
LOM241.RM.85.10.15.Sb008.0000.f	Raccordo giunto con collare di serraggio di lega ferrosa acciaio inox; diametro nominale interno [mm] = 150 / SPECIFICHE TECNICHE: giunto con collare di serraggio in lega ferrosa acciaio inox; manicotto di tenuta in elastomero epdm	1 cad		6,39
LOM241.RM.85.10.15.Sb008.0000.g	Raccordo giunto con collare di serraggio di lega ferrosa acciaio inox; diametro nominale interno [mm] = 200 / SPECIFICHE TECNICHE: giunto con collare di serraggio in lega ferrosa acciaio inox; manicotto di tenuta in elastomero epdm	1 cad		13,55
LOM241.RM.85.10.15.Sb008.0000.h	Raccordo giunto con collare di serraggio di lega ferrosa acciaio inox; diametro nominale interno [mm] = 250 / SPECIFICHE TECNICHE: giunto con collare di serraggio in lega ferrosa acciaio inox; manicotto di tenuta in elastomero epdm	1 cad		17,23
LOM241.RM.85.10.15.Sb008.0000.i	Raccordo giunto con collare di serraggio di lega ferrosa acciaio inox; diametro nominale interno [mm] = 300 / SPECIFICHE TECNICHE: giunto con collare di serraggio in lega ferrosa acciaio inox; manicotto di tenuta in elastomero epdm	1 cad		19,55
LOM241.RM.85.10.20.R0001.0000.-	Sigillo di metallo ferro; finitura: zincato; funzione: chiusura; superficie [m²] ≤ 0,3. Incluso: accessori per posa / SPECIFICHE TECNICHE: -	1 kg		8,45
LOM241.RM.85.10.20.R0001.0005.-	Sigillo di metallo ferro; finitura: zincato; funzione: chiusura; superficie [m²] > 0,3. Incluso: accessori per posa / SPECIFICHE TECNICHE: -	1 kg		6,02
LOM241.RM.85.10.20.Sb031.0000.a	Sigillo di lega ferrosa ghisa sferoidale; geometria/forma/aspetto: quadrato; funzione: chiusura; impiego: pavimenti; dimensione luce (x) [mm] = 270 | dimensione luce (y) [mm] = 270 | altezza [mm] = 100; carico di rottura [classe] = C250 / SPECIFICHE TECNICHE: da riempire con pavimenti	1 cad		106,73
LOM241.RM.85.10.20.Sb031.0000.b	Sigillo di lega ferrosa ghisa sferoidale; geometria/forma/aspetto: quadrato; funzione: chiusura; impiego: pavimenti; dimensione luce (x) [mm] = 400 | dimensione luce (y) [mm] = 400 | altezza [mm] = 100; carico di rottura [classe] = C250 / SPECIFICHE TECNICHE: da riempire con pavimenti	1 cad		147,76
LOM241.RM.85.10.20.Sb031.0000.c	Sigillo di lega ferrosa ghisa sferoidale; geometria/forma/aspetto: quadrato; funzione: chiusura; impiego: pavimenti; dimensione luce (x) [mm] = 520 | dimensione luce (y) [mm] = 520 | altezza [mm] = 100; carico di rottura [classe] = C250 / SPECIFICHE TECNICHE: da riempire con pavimenti	1 cad		172,40
LOM241.RM.85.10.20.Sb031.0000.d	Sigillo di lega ferrosa ghisa sferoidale; geometria/forma/aspetto: quadrato; funzione: chiusura; impiego: pavimenti; dimensione luce (x) [mm] = 590 | dimensione luce (y) [mm] = 590 | altezza [mm] = 100; carico di rottura [classe] = C250 / SPECIFICHE TECNICHE: da riempire con pavimenti	1 cad		205,25
LOM241.RM.85.10.20.Sb031.0005.-	Sigillo di lega ferrosa ghisa sferoidale; geometria/forma/aspetto: rotondo; funzione: chiusura; impiego: pavimenti; diametro (ø) [mm] = 410 | altezza [mm] = 130; carico di rottura [classe] = D400; peso [kg] = 58 / SPECIFICHE TECNICHE: da riempire con pavimenti	1 cad		326,78
LOM241.RM.85.10.20.Sb031.0010.-	Sigillo di lega ferrosa ghisa sferoidale; geometria/forma/aspetto: rotondo; funzione: chiusura; impiego: pavimenti; diametro (ø) [mm] = 600 | altezza [mm] = 100; carico di rottura [classe] = C250; peso [kg] = 61 / SPECIFICHE TECNICHE: da riempire con pavimenti	1 cad		225,78
LOM241.RM.85.10.20.Sb031.0015.-	Sigillo di lega ferrosa ghisa sferoidale; geometria/forma/aspetto: rotondo; funzione: chiusura; impiego: pavimenti; diametro (ø) [mm] = 600 | altezza [mm] = 100; carico di rottura [classe] = C250; peso [kg] = 69 / SPECIFICHE TECNICHE: da riempire con pavimenti	1 cad		246,32
LOM241.RM.85.10.20.Sb031.0020.-	Sigillo di lega ferrosa ghisa sferoidale; geometria/forma/aspetto: rotondo; funzione: chiusura; impiego: pavimenti; diametro (ø) [mm] = 610 | altezza [mm] = 130; carico di rottura [classe] = D400; peso [kg] = 101 / SPECIFICHE TECNICHE: da riempire con pavimenti	1 cad		555,84
LOM241.RM.85.10.25.Za000.0000.-	Unita di programmazione a batteria di materiale generico; geometria/forma/aspetto: 1 stazione / SPECIFICHE TECNICHE: trasmissione del programma anche con unità di controllo completamente immersa in acqua; con fori per fissaggio; con sistema anti-vandalo programmabile a mezzo comando portatile | triplo programma a-b-c | funzionamento sequenziale stazioni all’interno di un programma | possibilità di distanziare le elettrovalvole fino a 14 m; sincronizzazione orologio interno automatica ad ogni collegamento con programmatore; mantenimento per 5 minuti del programma impostato durante il cambio batteria; 1 cavo pilota; 1/2 cavi comuni	1 cad		177,74
LOM241.RM.85.10.25.Za000.0005.-	Unita di programmazione a batteria di materiale generico; geometria/forma/aspetto: 2 stazioni / SPECIFICHE TECNICHE: trasmissione del programma anche con unità di controllo completamente immersa in acqua; con fori per fissaggio; con sistema anti-vandalo programmabile a mezzo comando portatile | triplo programma a-b-c | funzionamento sequenziale stazioni all’interno di un programma | possibilità di distanziare le elettrovalvole fino a 14 m; sincronizzazione orologio interno automatica ad ogni collegamento con programmatore; mantenimento per 5 minuti del programma impostato durante il cambio batteria; 1 cavo pilota; 1/2 cavi comuni	1 cad		238,76
LOM241.RM.85.10.25.Za000.0010.-	Unita di programmazione a batteria di materiale generico; geometria/forma/aspetto: 4 stazioni / SPECIFICHE TECNICHE: trasmissione del programma anche con unità di controllo completamente immersa in acqua; con fori per fissaggio; con sistema anti-vandalo programmabile a mezzo comando portatile | triplo programma a-b-c | funzionamento sequenziale stazioni all’interno di un programma | possibilità di distanziare le elettrovalvole fino a 14 m; sincronizzazione orologio interno automatica ad ogni collegamento con programmatore; mantenimento per 5 minuti del programma impostato durante il cambio batteria; 1 cavo pilota; 1/2 cavi comuni	1 cad		279,83
LOM241.RM.85.10.25.Za000.0015.-	Unita di programmazione a batteria di materiale generico; geometria/forma/aspetto: 6 stazioni / SPECIFICHE TECNICHE: trasmissione del programma anche con unità di controllo completamente immersa in acqua; con fori per fissaggio; con sistema anti-vandalo programmabile a mezzo comando portatile | triplo programma a-b-c | funzionamento sequenziale stazioni all’interno di un programma | possibilità di distanziare le elettrovalvole fino a 14 m; sincronizzazione orologio interno automatica ad ogni collegamento con programmatore; mantenimento per 5 minuti del programma impostato durante il cambio batteria; 1 cavo pilota; 1/2 cavi comuni	1 cad		350,67
LOM241.RM.85.10.25.Za000.0250.-	Unita di programmazione a pannelli solari di materiale generico / SPECIFICHE TECNICHE: per comando di 2 elettrovalvole; gestione di 2 settori di irrigazione; azionamento di 1/2 solenoidi; alimentazione con modulo fotovoltaico interno e sistema microelettronico; certificazione assenza di piombo; tre configurazioni di montaggio: su valvola | su pozzetto o su colonnina; cavo per collegamento sensori; ingresso unità di controllo: 0-100000 lux o maggiore; uscita unità di controllo: a impulsi di 9 volt; sistema anti-vandalo programmabilea mezzo comando portatile; doppio programma a | b; funzionamento sequenziale delle stazioni in un programma; possibilità di distanziamento delle elettrovalvole da unità di controllo pertinente fino 45 m	1 cad		217,27
LOM241.RM.85.10.25.Za000.0500.-	Unita di programmazione decodificatore di materiale generico; geometria/forma/aspetto: PULSE DECODER; funzione: rilevazione-comunicazione stato di contatto secco non in tensione / SPECIFICHE TECNICHE: in materiale resistente ad agenti atmosferici ed a raggi uv; compatibile con sistema di gestione adottato dal settore arredo urbano e verde; cavi in colori differenti; codice di indirizzo programmabile; lettura e trasmissione a interfaccia dello stato dei contatti secchi non in tensione; conteggio e trasmissione numero di contatti secchi forniti da apparecchiature di misura come flussometri; reso in opera completo dei collegamenti elettrici e quanto altro necessario per il suo funzionamento il tutto a perfetta regola d’arte e nel rispetto delle normative vigenti	1 cad		1.342,76
LOM241.RM.85.10.25.Za000.0505.-	Unita di programmazione decodificatore di materiale generico; geometria/forma/aspetto: SENSOR DECODER; funzione: rilevazione-comunicazione stato di contatto secco non in tensione / SPECIFICHE TECNICHE: in materiale resistente ad agenti atmosferici ed a raggi uv; compatibile con sistema di gestione adottato dal settore arredo urbano e verde; cavi in colori differenti; codice di indirizzo programmabile; lettura e trasmissione a interfaccia dello stato dei contatti secchi non in tensione; conteggio e trasmissione numero di contatti secchi forniti da apparecchiature di misura come flussometri; reso in opera completo dei collegamenti elettrici e quanto altro necessario per il suo funzionamento il tutto a perfetta regola d’arte e nel rispetto delle normative vigenti	1 cad		1.342,76
LOM241.RM.85.10.25.Za000.0750.-	Unita di programmazione derivazione di materiale generico; geometria/forma/aspetto: tipo stagno | 1 uscita; impiego: elettrovalvole di segnale / SPECIFICHE TECNICHE: in onda quadra; precodificato in fase di assemblaggio; inserito nel pozzetto delle elettrovalvole e cablato a monocavo bipolare con connettori preisolati; per 2 solenoidi	1 cad		138,20
LOM241.RM.85.10.25.Za000.0755.-	Unita di programmazione derivazione di materiale generico; geometria/forma/aspetto: tipo stagno | 2 uscite; impiego: elettrovalvole di segnale / SPECIFICHE TECNICHE: in onda quadra; inserito nel pozzetto delle elettrovalvole e cablato a monocavo bipolare con connettori preisolati; per 4 solenoidi	1 cad		211,44
LOM241.RM.85.10.25.Za000.0760.-	Unita di programmazione derivazione di materiale generico; geometria/forma/aspetto: tipo stagno | 4 uscite; impiego: elettrovalvole di segnale / SPECIFICHE TECNICHE: in onda quadra; inserito nel pozzetto delle elettrovalvole e cablato a monocavo bipolare con connettori preisolati; per 4 solenoidi	1 cad		249,30
LOM241.RM.85.10.25.Za000.1000.-	Unita di programmazione GPRS - GSM module di materiale generico; funzione: collegamento telefonico / SPECIFICHE TECNICHE: -	1 cad		1.196,25
LOM241.RM.85.10.25.Za000.1250.-	Unita di programmazione interfaccia di materiale generico; impiego: sistemi monocavo / SPECIFICHE TECNICHE: per interfacciare qualsiasi programmatore standard a 24v con sistema monacavo a decodificatori; compatibilità con elettrovalvole 24 vac; compatibilità con decodificatori tipo fd-102 | 202 | 401e 601; compatibilità con sistema di gestione adottato dal settore arredo urbano e verde; massima garanzia con trasmissione di segnale ad onda quadra; massimo numero ingressi: 48 più master valve; capacità massima 50 decodificatori; numero massimo di solenoidi attivabili contemporaneamente: 8	1 cad		1.590,08
LOM241.RM.85.10.25.Za000.1255.-	Unita di programmazione interfaccia di materiale generico; geometria/forma/aspetto: 6 canali; funzione: ricezione - memorizzazione - trasmissione dati. Escluso: linea di alimentazione a 220v; messa a terra / SPECIFICHE TECNICHE: collegabile all’unità centrale con rete di telefonia fissa; rete gsm abilitata trasmissione dati o cavo seriale; dati ricevuti da programmatori satelliti e da unità centrale; ricezione e memorizzazione dei dati ricevuti dalla centrale; ricezione | archiviazione ed invio dati ricevuti da satelliti e da altri componenti connessi; invio dati ricevuti da periferiche a centrale e viceversa; elaborazione dati ricevuti da centrale e da periferiche; coordinamento tra impostazioni parametri ricevuti da centrale e rilievi eseguiti da periferiche; reazione autonoma in base a impostazioni fornite da centrale ad avvenimenti rilevati da periferiche; trasmissione del resoconto avvenimenti alla centrale; possibilità di comandare componenti diversi non destinati a irrigazione; canale di comunicazione a centrale per collegamenti via cavo | via linea telefonica | via rete gsm | via radio | via ponte radio; resa in opera con collegamenti elettrici; interfaccia compatibile con sistema di gestione adottato dal settore arredo urbano e verde	1 cad		7.392,26
LOM241.RM.85.10.25.Za000.1260.-	Unita di programmazione interfaccia di materiale generico; geometria/forma/aspetto: 28 canali; funzione: ricezione - memorizzazione - trasmissione dati. Escluso: linea di alimentazione a 220v; messa a terra / SPECIFICHE TECNICHE: collegabile all’unità centrale con rete di telefonia fissa; rete gsm abilitata trasmissione dati o cavo seriale; dati ricevuti da programmatori satelliti e da unità centrale; ricezione e memorizzazione dei dati ricevuti dalla centrale; ricezione | archiviazione ed invio dati ricevuti da satelliti e da altri componenti connessi; invio dati ricevuti da periferiche a centrale e viceversa; elaborazione dati ricevuti da centrale e da periferiche; coordinamento tra impostazioni parametri ricevuti da centrale e rilievi eseguiti da periferiche; reazione autonoma in base a impostazioni fornite da centrale ad avvenimenti rilevati da periferiche; trasmissione del resoconto avvenimenti alla centrale; possibilità di comandare componenti diversi non destinati a irrigazione; canale di comunicazione a centrale per collegamenti via cavo | via linea telefonica | via rete gsm | via radio | via ponte radio; resa in opera con collegamenti elettrici; interfaccia compatibile con sistema di gestione adottato dal settore arredo urbano e verde	1 cad		17.876,28
LOM241.RM.85.10.25.Za000.1500.-	Unita di programmazione di materiale generico; funzione: accensione-spegnimento pompa / SPECIFICHE TECNICHE: con programmatori ad energia solare	1 cad		127,37
LOM241.RM.85.10.25.Za000.1750.-	Unita di programmazione programmatore di materiale generico; geometria/forma/aspetto: 4÷12 settori; alimentazione [V] = 117 ÷ 220 | alimentazione [Hz] = 50 ÷ 60 / SPECIFICHE TECNICHE: modello base 4 stazioni espandibile di 2 settori in due settori sino a 12; 3 programmi di irrigazione indipendenti; tempi d’intervento stazioni = 1 minuto ÷ 4 ore (con incrementi di 1 minuto); frequenza irrigua fino a 4 partenze al giorno per ogni programma su base settimanale o ad intervalli; calendario di 365 giorni con ciclo irriguo giorni pari o dispari; regolazione stagionale indipendente per ogni programma con variazioni dal 10 al 200% e incrementi del 10%; sospensione pioggia programmabile da 1 a 7 giorni; selezionabile un ritardo di 15 secondi all’attivazione delle stazioni per chiusura valvole; circuito di comando pompa/valvola generale; porta per collegamento diretto di sensore pioggia; alimentazione elettrica	1 cad		277,38
LOM241.RM.85.10.25.Za000.2000.-	Unita di programmazione programmatore a pannelli solari di materiale generico; geometria/forma/aspetto: 6 stazioni; temperatura di esercizio = -10°c ÷ 60°c [°C] = 10 ÷ 60 / SPECIFICHE TECNICHE: gestione di 6 o 8 settori; non richiede alimentazione di rete o batterie; software multilingue in inglese |spagnolo e italiano; memoria non volatile in grado di mantenere la programmazione senza batterie; modulo fotovoltaico interno; funzionamento diurno e notturno ed in presenza di qualsiasi condizione atmosferica; non necessaria luce solare diretta; calendario di 365 giorni con anno bisestile; sensori pioggia-umidità-gelo assegnati ad ogni valvola o nes sistema con connettore; possibilità di irrigazione manuale | assegnabile a stazione o a programma; 4 programmi con tre partenze giornaliere; durata irrigazione = 1 minuto ÷ 5 ore e 59 minuti; calendario di 7 giorni o intervalli di 1÷39 giorni o con opzioni giornaliero o "giorni pari/dispari"; regolazione individuale mensile del water budget; sospensione per pioggia programmabile per un massimo di 99 giorni con riavvio automatico; funzione "stato del sistema" per informare utente su condizioni unità di controllo; storico sudurata irrigazione manuale e programmata mensile annua per ogni settore; opzione "mese escluso" per disinserimento impianto per durata di un mese; ingresso unità di controllo: 0-100000 lux o maggiore (funzionamento con 10000 lux); uscita unità di controllo:a impulsi di 5 volt; ingresso telecomando: 12 volt con batterie ni-mh da 3 |6 volt a96; password di sicurezza	1 cad		1.262,02
LOM241.RM.85.10.25.Za000.2005.-	Unita di programmazione programmatore a pannelli solari di materiale generico; geometria/forma/aspetto: 8 stazioni; temperatura di esercizio = -10°c ÷ 60°c [°C] = 10 ÷ 60 / SPECIFICHE TECNICHE: gestione di 6 o 8 settori; non richiede alimentazione di rete o batterie; software multilingue in inglese |spagnolo e italiano; memoria non volatile in grado di mantenere la programmazione senza batterie; modulo fotovoltaico interno; funzionamento diurno e notturno ed in presenza di qualsiasi condizione atmosferica; non necessaria luce solare diretta; calendario di 365 giorni con anno bisestile; sensori pioggia-umidità-gelo assegnati ad ogni valvola o nes sistema con connettore; possibilità di irrigazione manuale | assegnabile a stazione o a programma; 4 programmi con tre partenze giornaliere; durata irrigazione = 1 minuto ÷ 5 ore e 59 minuti; calendario di 7 giorni o intervalli di 1÷39 giorni o con opzioni giornaliero o "giorni pari/dispari"; regolazione individuale mensile del water budget; sospensione per pioggia programmabile per un massimo di 99 giorni con riavvio automatico; funzione "stato del sistema" per informare utente su condizioni unità di controllo; storico sudurata irrigazione manuale e programmata mensile annua per ogni settore; opzione "mese escluso" per disinserimento impianto per durata di un mese; ingresso unità di controllo: 0-100000 lux o maggiore (funzionamento con 10000 lux); uscita unità di controllo:a impulsi di 5 volt; ingresso telecomando: 12 volt con batterie ni-mh da 3 |6 volt a96; password di sicurezza	1 cad		1.514,24
LOM241.RM.85.10.25.Za000.2010.-	Unita di programmazione programmatore a pannelli solari di materiale generico; geometria/forma/aspetto: 10 stazioni; temperatura di esercizio = -10°c ÷ 60°c [°C] = 10 ÷ 60 / SPECIFICHE TECNICHE: gestione di 6 o 8 settori; non richiede alimentazione di rete o batterie; software multilingue in inglese |spagnolo e italiano; memoria non volatile in grado di mantenere la programmazione senza batterie; modulo fotovoltaico interno; funzionamento diurno e notturno ed in presenza di qualsiasi condizione atmosferica; non necessaria luce solare diretta; calendario di 365 giorni con anno bisestile; sensori pioggia-umidità-gelo assegnati ad ogni valvola o nes sistema con connettore; possibilità di irrigazione manuale | assegnabile a stazione o a programma; 4 programmi con tre partenze giornaliere; durata irrigazione = 1 minuto ÷ 5 ore e 59 minuti; calendario di 7 giorni o intervalli di 1÷39 giorni o con opzioni giornaliero o "giorni pari/dispari"; regolazione individuale mensile del water budget; sospensione per pioggia programmabile per un massimo di 99 giorni con riavvio automatico; funzione "stato del sistema" per informare utente su condizioni unità di controllo; storico sudurata irrigazione manuale e programmata mensile annua per ogni settore; opzione "mese escluso" per disinserimento impianto per durata di un mese; ingresso unità di controllo: 0-100000 lux o maggiore (funzionamento con 10000 lux); uscita unità di controllo:a impulsi di 5 volt; ingresso telecomando: 12 volt con batterie ni-mh da 3 |6 volt a96; password di sicurezza	1 cad		1.619,12
LOM241.RM.85.10.25.Za000.2015.-	Unita di programmazione programmatore a pannelli solari di materiale generico; geometria/forma/aspetto: 12 stazioni; temperatura di esercizio = -10°c ÷ 60°c [°C] = 10 ÷ 60 / SPECIFICHE TECNICHE: gestione di 6 o 8 settori; non richiede alimentazione di rete o batterie; software multilingue in inglese |spagnolo e italiano; memoria non volatile in grado di mantenere la programmazione senza batterie; modulo fotovoltaico interno; funzionamento diurno e notturno ed in presenza di qualsiasi condizione atmosferica; non necessaria luce solare diretta; calendario di 365 giorni con anno bisestile; sensori pioggia-umidità-gelo assegnati ad ogni valvola o nes sistema con connettore; possibilità di irrigazione manuale | assegnabile a stazione o a programma; 4 programmi con tre partenze giornaliere; durata irrigazione = 1 minuto ÷ 5 ore e 59 minuti; calendario di 7 giorni o intervalli di 1÷39 giorni o con opzioni giornaliero o "giorni pari/dispari"; regolazione individuale mensile del water budget; sospensione per pioggia programmabile per un massimo di 99 giorni con riavvio automatico; funzione "stato del sistema" per informare utente su condizioni unità di controllo; storico sudurata irrigazione manuale e programmata mensile annua per ogni settore; opzione "mese escluso" per disinserimento impianto per durata di un mese; ingresso unità di controllo: 0-100000 lux o maggiore (funzionamento con 10000 lux); uscita unità di controllo:a impulsi di 5 volt; ingresso telecomando: 12 volt con batterie ni-mh da 3 |6 volt a96; password di sicurezza	1 cad		1.782,29
LOM241.RM.85.10.25.Za000.2250.-	Unita di programmazione programmatore elettronico di materiale generico; geometria/forma/aspetto: 24 stazioni; funzione: connessione | rlevazione cortocircuiti | segnalazione cortocircuiti; alimentazione [V] = 220 | alimentazione [Hz] = 50 / SPECIFICHE TECNICHE: tempo irriguo = 1 minuto ÷ 12 ore (per stazione); water budget = 1 ÷ 300%; 4 programmi indipendenti e sovrapponibili con 8 partenze giornaliere per programma; ciclo irriguo indipendente per programma; calendario di 365 giorni con opzione anno bisestile; programmazione mensile dei giorni non irrigui periodici; ciclo irriguo giorni pari | giorni dispari | programmabile da 1 a 99 giorni | 4 diversi cicli settimanali; possibilità di sospensione dell'attività di irrigazione per intervallo prefissato; frazionabilità dei tempi di irrigazione per settore con pause programmabili per compensare velocità di infiltrazione del terreno; partenze manuali per stazione o per programma; memoria non volatile per conservazione dati di programmazione anche in assenza di alimentazione elettrica; funzionamento del sensore evidenziato da led; predisposizione al collegamento con altri prodotti remoti; possibilità di programmazione in assenza di alimentazione di rete; programma test da 1 a 99 minuti; registrazione dieventi prima | durante e dopo attività irrigua | registrazione messaggi di allarme con capacità di reagire autonomamente ai dati provenienti dai decodificatori collegati ai sensori; predisposizione per collegamento di due decodificatori per il rilevamento di impulsi e percontatti aperti/chiusi; 2 elettrovalvole per settore; 9 solenoidi; possibilità di gestire 2 master valve di cui una programmabile	1 cad		3.229,12
LOM241.RM.85.10.25.Za000.2255.-	Unita di programmazione programmatore elettronico di materiale generico; geometria/forma/aspetto: 40 stazioni; funzione: connessione | rlevazione cortocircuiti | segnalazione cortocircuiti; alimentazione [V] = 220 | alimentazione [Hz] = 50 / SPECIFICHE TECNICHE: tempo irriguo = 1 minuto ÷ 12 ore (per stazione); water budget = 1 ÷ 300%; 4 programmi indipendenti e sovrapponibili con 8 partenze giornaliere per programma; ciclo irriguo indipendente per programma; calendario di 365 giorni con opzione anno bisestile; programmazione mensile dei giorni non irrigui periodici; ciclo irriguo giorni pari | giorni dispari | programmabile da 1 a 99 giorni | 4 diversi cicli settimanali; possibilità di sospensione dell'attività di irrigazione per intervallo prefissato; frazionabilità dei tempi di irrigazione per settore con pause programmabili per compensare velocità di infiltrazione del terreno; partenze manuali per stazione o per programma; memoria non volatile per conservazione dati di programmazione anche in assenza di alimentazione elettrica; funzionamento del sensore evidenziato da led; predisposizione al collegamento con altri prodotti remoti; possibilità di programmazione in assenza di alimentazione di rete; programma test da 1 a 99 minuti; registrazione dieventi prima | durante e dopo attività irrigua | registrazione messaggi di allarme con capacità di reagire autonomamente ai dati provenienti dai decodificatori collegati ai sensori; predisposizione per collegamento di due decodificatori per il rilevamento di impulsi e percontatti aperti/chiusi; 2 elettrovalvole per settore; 9 solenoidi; possibilità di gestire 2 master valve di cui una programmabile	1 cad		5.515,06
LOM241.RM.85.10.25.Za000.2500.-	Unita di programmazione programmatore elettronico indipendente di materiale generico; geometria/forma/aspetto: 24 stazioni; funzione: scambio informazioni | rilevazione cortocircuiti | segnalazione cortocircuiti; alimentazione [V] = 220 | alimentazione [Hz] = 50 / SPECIFICHE TECNICHE: con due ingressi per collegamento di valvole volumetriche; alimentazione elettrica; con programma autonomo per individuazione di anomalie nella distribuzione irrigua e per conseguente modifica dei programmi senza collegamento con unità centrale; tempo irriguo = 1 minuto ÷ 12 ore (per stazion); water budget = 1 ÷ 300%; 2 elettrovalvole; 9 solenoidi; possibilità di gestire 2 master valve di cui una programmabile; 4 programmi indipendenti e sovrapponibili con 8 partenze giornaliere per programma; ciclo irriguo indipendente per programma; calendario di 365 giorni con opzione anno bisestile per un unico settaggio di ora e data ; programmazione mensile giorni non irrigui periodici; ciclo irriguo giorni pari e dispari | programmabile da 1 a 99 giorni; 4 diversi cicli settimanali ; possibilità di sospensione irrigazione per un intervallo prefissato al termine del quale il programma riparte regolarmente; frazionabilità tempi di irrigazione per settore con pause programmabili per compensare velocità di infiltrazione terreno; partenze manuali per stazione o per programma; memoria non volatile per conservazione dati di programmazione anche in assenza di alimentazione elettrica; funzionamento del sensore evidenziato da led; predisposizione al collegamento con altri prodotti remoti; possibilità di programmazione in assenza di alimentazione di rete; programma test da 1 a 99 minuti; registrazione di eventi prima | durante e dopo attività irrigua | registrazione dei messaggi di allarme con capacità di reagire in modo autonomo ai dati provenienti dai decodificatori collegati ai sensori; predisposizione per ollegamento di due decodificatori per rilevamento di impulsi e per contatti aperti/chiusi	1 cad		4.527,75
LOM241.RM.85.10.25.Za000.2505.-	Unita di programmazione programmatore elettronico indipendente di materiale generico; geometria/forma/aspetto: 40 stazioni; funzione: scambio informazioni | rilevazione cortocircuiti | segnalazione cortocircuiti; alimentazione [V] = 220 | alimentazione [Hz] = 50 / SPECIFICHE TECNICHE: con due ingressi per collegamento di valvole volumetriche; alimentazione elettrica; con programma autonomo per individuazione di anomalie nella distribuzione irrigua e per conseguente modifica dei programmi senza collegamento con unità centrale; tempo irriguo = 1 minuto ÷ 12 ore (per stazion); water budget = 1 ÷ 300%; 2 elettrovalvole; 9 solenoidi; possibilità di gestire 2 master valve di cui una programmabile; 4 programmi indipendenti e sovrapponibili con 8 partenze giornaliere per programma; ciclo irriguo indipendente per programma; calendario di 365 giorni con opzione anno bisestile per un unico settaggio di ora e data ; programmazione mensile giorni non irrigui periodici; ciclo irriguo giorni pari e dispari | programmabile da 1 a 99 giorni; 4 diversi cicli settimanali ; possibilità di sospensione irrigazione per un intervallo prefissato al termine del quale il programma riparte regolarmente; frazionabilità tempi di irrigazione per settore con pause programmabili per compensare velocità di infiltrazione terreno; partenze manuali per stazione o per programma; memoria non volatile per conservazione dati di programmazione anche in assenza di alimentazione elettrica; funzionamento del sensore evidenziato da led; predisposizione al collegamento con altri prodotti remoti; possibilità di programmazione in assenza di alimentazione di rete; programma test da 1 a 99 minuti; registrazione di eventi prima | durante e dopo attività irrigua | registrazione dei messaggi di allarme con capacità di reagire in modo autonomo ai dati provenienti dai decodificatori collegati ai sensori; predisposizione per ollegamento di due decodificatori per rilevamento di impulsi e per contatti aperti/chiusi	1 cad		6.214,33
LOM241.RM.85.10.25.Za000.2750.-	Unita di programmazione sensore di materiale generico; funzione: interruzione-ripresa automatica del ciclo irriguo / SPECIFICHE TECNICHE: per pioggia; soglia minima di intervento variabile con spostamento di cursore mobile	1 cad		44,03
LOM241.RM.85.10.25.Za000.3000.-	Unita di programmazione telecomando portatile di materiale generico; funzione: irrigazione; ingresso telecomando [V.c.c.] = 12 | batteria telecomando [V Ni-MH] = 3,6 / SPECIFICHE TECNICHE: irrigazione senza fili per programmazione unità di controllo a pannelli solari; verifica stato sistema | storico partenze e durata | regolazione durata irrigazione | disattivazione da pioggia e passaggio a irrigazione manuale; possibilità di caricare e modificare programmi di più unità di controllo (fino a 99 | ossia 198 valvole); certificazione ce e fcc; possibilità di effettuare partenze manuali; funzione diagnostica segnala presenza di valvola in corto o aperta; segnalazione a utente in caso di alimentazione insufficiente; interfaccia dedicata consente uso di sensore per ottimizzazione defficienza idrica; memoria non volatile per conservazione integrità del programma; doppio programma con quattro partenze al giorno; tempi di funzionamento = 1 minuto ÷ 5 ore e 59 minuti (con incrementi di 1 minuto); regolazione mensile individuale del water budget; opzione "mese escluso" per disattivazione impianto per durata di un mese; opzione "disattivazione da evento"per disattivazione impianto per tre giorn; comando "stop globale" per chiusura valcole entro la portata del segnale radio; batteria telecomando ricaricabile	1 cad		274,73
LOM241.RM.85.10.30.Ca010.0000.-	Tubo a bicchiere di resina sintetica poliestere; finitura: "liner"; geometria/forma/aspetto: giunto a bicchiere; diametro nominale interno (DN) [mm] = 400 / SPECIFICHE TECNICHE: resina rinforzata con fibra di vetro e cariche minerali	1 m		117,82
LOM241.RM.85.10.30.Ca010.0005.-	Tubo a bicchiere di resina sintetica poliestere; finitura: "liner"; geometria/forma/aspetto: giunto a bicchiere; diametro nominale interno (DN) [mm] = 500 / SPECIFICHE TECNICHE: resina rinforzata con fibra di vetro e cariche minerali	1 m		138,28
LOM241.RM.85.10.30.Ca010.0010.-	Tubo a bicchiere di resina sintetica poliestere; finitura: "liner"; geometria/forma/aspetto: giunto a bicchiere; diametro nominale interno (DN) [mm] = 600 / SPECIFICHE TECNICHE: resina rinforzata con fibra di vetro e cariche minerali	1 m		183,66
LOM241.RM.85.10.30.Ca010.0015.-	Tubo a bicchiere di resina sintetica poliestere; finitura: "liner"; geometria/forma/aspetto: giunto a bicchiere; diametro nominale interno (DN) [mm] = 800 / SPECIFICHE TECNICHE: resina rinforzata con fibra di vetro e cariche minerali	1 m		270,66
LOM241.RM.85.10.30.Ca010.0020.-	Tubo a bicchiere di resina sintetica poliestere; finitura: "liner"; geometria/forma/aspetto: giunto a bicchiere; diametro nominale interno (DN) [mm] = 1000 / SPECIFICHE TECNICHE: resina rinforzata con fibra di vetro e cariche minerali	1 m		389,80
LOM241.RM.85.10.30.Ca010.0025.-	Tubo a bicchiere di resina sintetica poliestere; finitura: "liner"; geometria/forma/aspetto: giunto a bicchiere; diametro nominale interno (DN) [mm] = 1100 / SPECIFICHE TECNICHE: resina rinforzata con fibra di vetro e cariche minerali	1 m		457,48
LOM241.RM.85.10.30.Ca010.0030.-	Tubo a bicchiere di resina sintetica poliestere; finitura: "liner"; geometria/forma/aspetto: giunto a bicchiere; diametro nominale interno (DN) [mm] = 1200 / SPECIFICHE TECNICHE: resina rinforzata con fibra di vetro e cariche minerali	1 m		532,49
LOM241.RM.85.10.30.D0017.0000.-	Tubo a bicchiere di plastica polivinilcloruro (PVC); De [mm] = 160 | spessore [mm] = 4 / SPECIFICHE TECNICHE: -	1 m		130,23
LOM241.RM.85.10.30.J0001.0000.a	Tubo a bicchiere di conglomerato cementizio; finitura: poliuretano su superficie interna; diametro nominale interno (DN) [mm] = 300 | spessore medio nominale isolamento [cm] = 6; classe di resistenza [kN/m²] = 90; peso [kg/m] = 180 / SPECIFICHE TECNICHE: -	1 m		75,50
LOM241.RM.85.10.30.J0001.0000.b	Tubo a bicchiere di conglomerato cementizio; finitura: poliuretano su superficie interna; diametro nominale interno (DN) [mm] = 400 | spessore medio nominale isolamento [cm] = 6; classe di resistenza [kN/m²] = 90; peso [kg/m] = 240 / SPECIFICHE TECNICHE: -	1 m		86,33
LOM241.RM.85.10.30.J0001.0000.c	Tubo a bicchiere di conglomerato cementizio; finitura: poliuretano su superficie interna; diametro nominale interno (DN) [mm] = 500 | spessore medio nominale isolamento [cm] = 6; classe di resistenza [kN/m²] = 90; peso [kg/m] = 300 / SPECIFICHE TECNICHE: -	1 m		84,13
LOM241.RM.85.10.30.J0001.0000.d	Tubo a bicchiere di conglomerato cementizio; finitura: poliuretano su superficie interna; diametro nominale interno (DN) [mm] = 600 | spessore medio nominale isolamento [cm] = 6; classe di resistenza [kN/m²] = 90; peso [kg/m] = 410 / SPECIFICHE TECNICHE: -	1 m		128,38
LOM241.RM.85.10.30.J0001.0000.e	Tubo a bicchiere di conglomerato cementizio; finitura: poliuretano su superficie interna; diametro nominale interno (DN) [mm] = 700 | spessore medio nominale isolamento [cm] = 6; classe di resistenza [kN/m²] = 90; peso [kg/m] = 550 / SPECIFICHE TECNICHE: -	1 m		157,05
LOM241.RM.85.10.30.J0001.0000.f	Tubo a bicchiere di conglomerato cementizio; finitura: poliuretano su superficie interna; diametro nominale interno (DN) [mm] = 800 | spessore medio nominale isolamento [cm] = 6; classe di resistenza [kN/m²] = 90; peso [kg/m] = 660 / SPECIFICHE TECNICHE: -	1 m		179,39
LOM241.RM.85.10.30.J0001.0000.g	Tubo a bicchiere di conglomerato cementizio; finitura: poliuretano su superficie interna; diametro nominale interno (DN) [mm] = 1000 | spessore medio nominale isolamento [cm] = 6; classe di resistenza [kN/m²] = 90; peso [kg/m] = 1000 / SPECIFICHE TECNICHE: -	1 m		234,69
LOM241.RM.85.10.30.J0001.0000.h	Tubo a bicchiere di conglomerato cementizio; finitura: poliuretano su superficie interna; diametro nominale interno (DN) [mm] = 1100 | spessore medio nominale isolamento [cm] = 6; classe di resistenza [kN/m²] = 90; peso [kg/m] = 1250 / SPECIFICHE TECNICHE: -	1 m		296,10
LOM241.RM.85.10.30.J0001.0000.i	Tubo a bicchiere di conglomerato cementizio; finitura: poliuretano su superficie interna; diametro nominale interno (DN) [mm] = 1200 | spessore medio nominale isolamento [cm] = 6; classe di resistenza [kN/m²] = 90; peso [kg/m] = 1500 / SPECIFICHE TECNICHE: -	1 m		324,23
LOM241.RM.85.10.30.J0001.0000.j	Tubo a bicchiere di conglomerato cementizio; finitura: poliuretano su superficie interna; diametro nominale interno (DN) [mm] = 1400 | spessore medio nominale isolamento [cm] = 6; classe di resistenza [kN/m²] = 90; peso [kg/m] = 1850 / SPECIFICHE TECNICHE: -	1 m		420,31
LOM241.RM.85.10.30.J0001.0000.k	Tubo a bicchiere di conglomerato cementizio; finitura: poliuretano su superficie interna; diametro nominale interno (DN) [mm] = 1500 | spessore medio nominale isolamento [cm] = 6; classe di resistenza [kN/m²] = 90; peso [kg/m] = 2110 / SPECIFICHE TECNICHE: -	1 m		459,36
LOM241.RM.85.10.30.J0001.0000.l	Tubo a bicchiere di conglomerato cementizio; finitura: poliuretano su superficie interna; diametro nominale interno (DN) [mm] = 1600 | spessore medio nominale isolamento [cm] = 6; classe di resistenza [kN/m²] = 90; peso [kg/m] = 2310 / SPECIFICHE TECNICHE: -	1 m		501,29
LOM241.RM.85.10.30.J0001.0000.m	Tubo a bicchiere di conglomerato cementizio; finitura: poliuretano su superficie interna; diametro nominale interno (DN) [mm] = 1800 | spessore medio nominale isolamento [cm] = 6; classe di resistenza [kN/m²] = 90; peso [kg/m] = 2670 / SPECIFICHE TECNICHE: -	1 m		603,12
LOM241.RM.85.10.30.J0001.0000.n	Tubo a bicchiere di conglomerato cementizio; finitura: poliuretano su superficie interna; diametro nominale interno (DN) [mm] = 2000 | spessore medio nominale isolamento [cm] = 6; classe di resistenza [kN/m²] = 90; peso [kg/m] = 3350 / SPECIFICHE TECNICHE: -	1 m		702,94
LOM241.RM.85.10.30.J0001.0005.a	Tubo a bicchiere di conglomerato cementizio; finitura: poliuretano su superficie interna; diametro nominale interno (DN) [mm] = 2000 | spessore medio nominale isolamento [cm] = 6; classe di resistenza [kN/m²] = 135; peso [kg/m] = 3400 / SPECIFICHE TECNICHE: -	1 m		905,75
LOM241.RM.85.10.30.J0001.0005.b	Tubo a bicchiere di conglomerato cementizio; finitura: poliuretano su superficie interna; diametro nominale interno (DN) [mm] = 300 | spessore medio nominale isolamento [cm] = 6; classe di resistenza [kN/m²] = 135; peso [kg/m] = 180 / SPECIFICHE TECNICHE: -	1 m		60,62
LOM241.RM.85.10.30.J0001.0005.c	Tubo a bicchiere di conglomerato cementizio; finitura: poliuretano su superficie interna; diametro nominale interno (DN) [mm] = 400 | spessore medio nominale isolamento [cm] = 6; classe di resistenza [kN/m²] = 135; peso [kg/m] = 2400 / SPECIFICHE TECNICHE: -	1 m		93,13
LOM241.RM.85.10.30.J0001.0005.d	Tubo a bicchiere di conglomerato cementizio; finitura: poliuretano su superficie interna; diametro nominale interno (DN) [mm] = 500 | spessore medio nominale isolamento [cm] = 6; classe di resistenza [kN/m²] = 135; peso [kg/m] = 300 / SPECIFICHE TECNICHE: -	1 m		111,58
LOM241.RM.85.10.30.J0001.0005.e	Tubo a bicchiere di conglomerato cementizio; finitura: poliuretano su superficie interna; diametro nominale interno (DN) [mm] = 600 | spessore medio nominale isolamento [cm] = 6; classe di resistenza [kN/m²] = 135; peso [kg/m] = 420 / SPECIFICHE TECNICHE: -	1 m		132,12
LOM241.RM.85.10.30.J0001.0005.f	Tubo a bicchiere di conglomerato cementizio; finitura: poliuretano su superficie interna; diametro nominale interno (DN) [mm] = 700 | spessore medio nominale isolamento [cm] = 6; classe di resistenza [kN/m²] = 135; peso [kg/m] = 550 / SPECIFICHE TECNICHE: -	1 m		173,89
LOM241.RM.85.10.30.J0001.0005.g	Tubo a bicchiere di conglomerato cementizio; finitura: poliuretano su superficie interna; diametro nominale interno (DN) [mm] = 800 | spessore medio nominale isolamento [cm] = 6; classe di resistenza [kN/m²] = 135; peso [kg/m] = 660 / SPECIFICHE TECNICHE: -	1 m		198,58
LOM241.RM.85.10.30.J0001.0005.h	Tubo a bicchiere di conglomerato cementizio; finitura: poliuretano su superficie interna; diametro nominale interno (DN) [mm] = 1000 | spessore medio nominale isolamento [cm] = 6; classe di resistenza [kN/m²] = 135; peso [kg/m] = 1000 / SPECIFICHE TECNICHE: -	1 m		260,73
LOM241.RM.85.10.30.J0001.0005.i	Tubo a bicchiere di conglomerato cementizio; finitura: poliuretano su superficie interna; diametro nominale interno (DN) [mm] = 1100 | spessore medio nominale isolamento [cm] = 6; classe di resistenza [kN/m²] = 135; peso [kg/m] = 1300 / SPECIFICHE TECNICHE: -	1 m		319,64
LOM241.RM.85.10.30.J0001.0005.j	Tubo a bicchiere di conglomerato cementizio; finitura: poliuretano su superficie interna; diametro nominale interno (DN) [mm] = 1200 | spessore medio nominale isolamento [cm] = 6; classe di resistenza [kN/m²] = 135; peso [kg/m] = 1500 / SPECIFICHE TECNICHE: -	1 m		340,69
LOM241.RM.85.10.30.J0001.0005.k	Tubo a bicchiere di conglomerato cementizio; finitura: poliuretano su superficie interna; diametro nominale interno (DN) [mm] = 1400 | spessore medio nominale isolamento [cm] = 6; classe di resistenza [kN/m²] = 135; peso [kg/m] = 1850 / SPECIFICHE TECNICHE: -	1 m		484,33
LOM241.RM.85.10.30.J0001.0005.l	Tubo a bicchiere di conglomerato cementizio; finitura: poliuretano su superficie interna; diametro nominale interno (DN) [mm] = 1500 | spessore medio nominale isolamento [cm] = 6; classe di resistenza [kN/m²] = 135; peso [kg/m] = 2150 / SPECIFICHE TECNICHE: -	1 m		549,55
LOM241.RM.85.10.30.J0001.0005.m	Tubo a bicchiere di conglomerato cementizio; finitura: poliuretano su superficie interna; diametro nominale interno (DN) [mm] = 1600 | spessore medio nominale isolamento [cm] = 6; classe di resistenza [kN/m²] = 135; peso [kg/m] = 2350 / SPECIFICHE TECNICHE: -	1 m		593,40
LOM241.RM.85.10.30.J0001.0005.n	Tubo a bicchiere di conglomerato cementizio; finitura: poliuretano su superficie interna; diametro nominale interno (DN) [mm] = 1800 | spessore medio nominale isolamento [cm] = 6; classe di resistenza [kN/m²] = 135; peso [kg/m] = 2700 / SPECIFICHE TECNICHE: -	1 m		725,99
LOM241.RM.85.10.30.J0001.0010.a	Tubo a bicchiere di conglomerato cementizio; finitura: primer su superficie interna; diametro nominale interno (DN) [mm] = 300; classe di resistenza [kN/m²] = 90; peso [kg/m] = 180 / SPECIFICHE TECNICHE: -	1 m		45,34
LOM241.RM.85.10.30.J0001.0010.b	Tubo a bicchiere di conglomerato cementizio; finitura: primer su superficie interna; diametro nominale interno (DN) [mm] = 400; classe di resistenza [kN/m²] = 90; peso [kg/m] = 240 / SPECIFICHE TECNICHE: -	1 m		48,61
LOM241.RM.85.10.30.J0001.0010.c	Tubo a bicchiere di conglomerato cementizio; finitura: primer su superficie interna; diametro nominale interno (DN) [mm] = 500; classe di resistenza [kN/m²] = 90; peso [kg/m] = 300 / SPECIFICHE TECNICHE: -	1 m		56,18
LOM241.RM.85.10.30.J0001.0010.d	Tubo a bicchiere di conglomerato cementizio; finitura: primer su superficie interna; diametro nominale interno (DN) [mm] = 600; classe di resistenza [kN/m²] = 90; peso [kg/m] = 410 / SPECIFICHE TECNICHE: -	1 m		68,04
LOM241.RM.85.10.30.J0001.0010.e	Tubo a bicchiere di conglomerato cementizio; finitura: primer su superficie interna; diametro nominale interno (DN) [mm] = 700; classe di resistenza [kN/m²] = 90; peso [kg/m] = 550 / SPECIFICHE TECNICHE: -	1 m		86,71
LOM241.RM.85.10.30.J0001.0010.f	Tubo a bicchiere di conglomerato cementizio; finitura: primer su superficie interna; diametro nominale interno (DN) [mm] = 800; classe di resistenza [kN/m²] = 90; peso [kg/m] = 660 / SPECIFICHE TECNICHE: -	1 m		98,92
LOM241.RM.85.10.30.J0001.0010.g	Tubo a bicchiere di conglomerato cementizio; finitura: primer su superficie interna; diametro nominale interno (DN) [mm] = 1000; classe di resistenza [kN/m²] = 90; peso [kg/m] = 1000 / SPECIFICHE TECNICHE: -	1 m		134,10
LOM241.RM.85.10.30.J0001.0010.h	Tubo a bicchiere di conglomerato cementizio; finitura: primer su superficie interna; diametro nominale interno (DN) [mm] = 1100; classe di resistenza [kN/m²] = 90; peso [kg/m] = 1250 / SPECIFICHE TECNICHE: -	1 m		186,31
LOM241.RM.85.10.30.J0001.0010.i	Tubo a bicchiere di conglomerato cementizio; finitura: primer su superficie interna; diametro nominale interno (DN) [mm] = 1200; classe di resistenza [kN/m²] = 90; peso [kg/m] = 1500 / SPECIFICHE TECNICHE: -	1 m		203,60
LOM241.RM.85.10.30.J0001.0010.j	Tubo a bicchiere di conglomerato cementizio; finitura: primer su superficie interna; diametro nominale interno (DN) [mm] = 1400; classe di resistenza [kN/m²] = 90; peso [kg/m] = 1850 / SPECIFICHE TECNICHE: -	1 m		280,16
LOM241.RM.85.10.30.J0001.0010.k	Tubo a bicchiere di conglomerato cementizio; finitura: primer su superficie interna; diametro nominale interno (DN) [mm] = 1500; classe di resistenza [kN/m²] = 90; peso [kg/m] = 2110 / SPECIFICHE TECNICHE: -	1 m		309,22
LOM241.RM.85.10.30.J0001.0010.l	Tubo a bicchiere di conglomerato cementizio; finitura: primer su superficie interna; diametro nominale interno (DN) [mm] = 1600; classe di resistenza [kN/m²] = 90; peso [kg/m] = 2310 / SPECIFICHE TECNICHE: -	1 m		340,55
LOM241.RM.85.10.30.J0001.0010.m	Tubo a bicchiere di conglomerato cementizio; finitura: primer su superficie interna; diametro nominale interno (DN) [mm] = 1800; classe di resistenza [kN/m²] = 90; peso [kg/m] = 2670 / SPECIFICHE TECNICHE: -	1 m		419,64
LOM241.RM.85.10.30.J0001.0010.n	Tubo a bicchiere di conglomerato cementizio; finitura: primer su superficie interna; diametro nominale interno (DN) [mm] = 2000; classe di resistenza [kN/m²] = 90; peso [kg/m] = 3350 / SPECIFICHE TECNICHE: -	1 m		501,90
LOM241.RM.85.10.30.J0001.0015.a	Tubo a bicchiere di conglomerato cementizio; finitura: primer su superficie interna; diametro nominale interno (DN) [mm] = 300; classe di resistenza [kN/m²] = 135; peso [kg/m] = 180 / SPECIFICHE TECNICHE: -	1 m		46,55
LOM241.RM.85.10.30.J0001.0015.b	Tubo a bicchiere di conglomerato cementizio; finitura: primer su superficie interna; diametro nominale interno (DN) [mm] = 400; classe di resistenza [kN/m²] = 135; peso [kg/m] = 2400 / SPECIFICHE TECNICHE: -	1 m		52,89
LOM241.RM.85.10.30.J0001.0015.c	Tubo a bicchiere di conglomerato cementizio; finitura: primer su superficie interna; diametro nominale interno (DN) [mm] = 500; classe di resistenza [kN/m²] = 135; peso [kg/m] = 300 / SPECIFICHE TECNICHE: -	1 m		61,30
LOM241.RM.85.10.30.J0001.0015.d	Tubo a bicchiere di conglomerato cementizio; finitura: primer su superficie interna; diametro nominale interno (DN) [mm] = 600; classe di resistenza [kN/m²] = 135; peso [kg/m] = 420 / SPECIFICHE TECNICHE: -	1 m		71,45
LOM241.RM.85.10.30.J0001.0015.e	Tubo a bicchiere di conglomerato cementizio; finitura: primer su superficie interna; diametro nominale interno (DN) [mm] = 700; classe di resistenza [kN/m²] = 135; peso [kg/m] = 550 / SPECIFICHE TECNICHE: -	1 m		103,55
LOM241.RM.85.10.30.J0001.0015.f	Tubo a bicchiere di conglomerato cementizio; finitura: primer su superficie interna; diametro nominale interno (DN) [mm] = 800; classe di resistenza [kN/m²] = 135; peso [kg/m] = 660 / SPECIFICHE TECNICHE: -	1 m		118,12
LOM241.RM.85.10.30.J0001.0015.g	Tubo a bicchiere di conglomerato cementizio; finitura: primer su superficie interna; diametro nominale interno (DN) [mm] = 1000; classe di resistenza [kN/m²] = 135; peso [kg/m] = 1000 / SPECIFICHE TECNICHE: -	1 m		160,15
LOM241.RM.85.10.30.J0001.0015.h	Tubo a bicchiere di conglomerato cementizio; finitura: primer su superficie interna; diametro nominale interno (DN) [mm] = 1100; classe di resistenza [kN/m²] = 135; peso [kg/m] = 1300 / SPECIFICHE TECNICHE: -	1 m		209,87
LOM241.RM.85.10.30.J0001.0015.i	Tubo a bicchiere di conglomerato cementizio; finitura: primer su superficie interna; diametro nominale interno (DN) [mm] = 1200; classe di resistenza [kN/m²] = 135; peso [kg/m] = 1500 / SPECIFICHE TECNICHE: -	1 m		220,08
LOM241.RM.85.10.30.J0001.0015.j	Tubo a bicchiere di conglomerato cementizio; finitura: primer su superficie interna; diametro nominale interno (DN) [mm] = 1400; classe di resistenza [kN/m²] = 135; peso [kg/m] = 1850 / SPECIFICHE TECNICHE: -	1 m		344,17
LOM241.RM.85.10.30.J0001.0015.k	Tubo a bicchiere di conglomerato cementizio; finitura: primer su superficie interna; diametro nominale interno (DN) [mm] = 1500; classe di resistenza [kN/m²] = 135; peso [kg/m] = 2150 / SPECIFICHE TECNICHE: -	1 m		399,40
LOM241.RM.85.10.30.J0001.0015.l	Tubo a bicchiere di conglomerato cementizio; finitura: primer su superficie interna; diametro nominale interno (DN) [mm] = 1600; classe di resistenza [kN/m²] = 135; peso [kg/m] = 2350 / SPECIFICHE TECNICHE: -	1 m		132,67
LOM241.RM.85.10.30.J0001.0015.m	Tubo a bicchiere di conglomerato cementizio; finitura: primer su superficie interna; diametro nominale interno (DN) [mm] = 1800; classe di resistenza [kN/m²] = 135; peso [kg/m] = 2700 / SPECIFICHE TECNICHE: -	1 m		545,04
LOM241.RM.85.10.30.J0001.0015.n	Tubo a bicchiere di conglomerato cementizio; finitura: primer su superficie interna; diametro nominale interno (DN) [mm] = 2000; classe di resistenza [kN/m²] = 135; peso [kg/m] = 3400 / SPECIFICHE TECNICHE: -	1 m		704,70
LOM241.RM.85.10.30.J0001.0020.a	Tubo a bicchiere di conglomerato cementizio; finitura: rivestimento epossidico su superficie interna; diametro nominale interno (DN) [mm] = 300 | spessore medio nominale isolamento [µm] = 300; classe di resistenza [kN/m²] = 90; peso [kg/m] = 180 / SPECIFICHE TECNICHE: -	1 m		37,29
LOM241.RM.85.10.30.J0001.0020.b	Tubo a bicchiere di conglomerato cementizio; finitura: rivestimento epossidico su superficie interna; diametro nominale interno (DN) [mm] = 400 | spessore medio nominale isolamento [µm] = 300; classe di resistenza [kN/m²] = 90; peso [kg/m] = 240 / SPECIFICHE TECNICHE: -	1 m		40,37
LOM241.RM.85.10.30.J0001.0020.c	Tubo a bicchiere di conglomerato cementizio; finitura: rivestimento epossidico su superficie interna; diametro nominale interno (DN) [mm] = 500 | spessore medio nominale isolamento [µm] = 300; classe di resistenza [kN/m²] = 90; peso [kg/m] = 300 / SPECIFICHE TECNICHE: -	1 m		46,86
LOM241.RM.85.10.30.J0001.0020.d	Tubo a bicchiere di conglomerato cementizio; finitura: rivestimento epossidico su superficie interna; diametro nominale interno (DN) [mm] = 600 | spessore medio nominale isolamento [µm] = 300; classe di resistenza [kN/m²] = 90; peso [kg/m] = 410 / SPECIFICHE TECNICHE: -	1 m		71,75
LOM241.RM.85.10.30.J0001.0020.e	Tubo a bicchiere di conglomerato cementizio; finitura: rivestimento epossidico su superficie interna; diametro nominale interno (DN) [mm] = 700 | spessore medio nominale isolamento [µm] = 300; classe di resistenza [kN/m²] = 90; peso [kg/m] = 550 / SPECIFICHE TECNICHE: -	1 m		91,07
LOM241.RM.85.10.30.J0001.0020.f	Tubo a bicchiere di conglomerato cementizio; finitura: rivestimento epossidico su superficie interna; diametro nominale interno (DN) [mm] = 800 | spessore medio nominale isolamento [µm] = 300; classe di resistenza [kN/m²] = 90; peso [kg/m] = 660 / SPECIFICHE TECNICHE: -	1 m		104,51
LOM241.RM.85.10.30.J0001.0020.g	Tubo a bicchiere di conglomerato cementizio; finitura: rivestimento epossidico su superficie interna; diametro nominale interno (DN) [mm] = 1000 | spessore medio nominale isolamento [µm] = 300; classe di resistenza [kN/m²] = 90; peso [kg/m] = 1000 / SPECIFICHE TECNICHE: -	1 m		140,32
LOM241.RM.85.10.30.J0001.0020.h	Tubo a bicchiere di conglomerato cementizio; finitura: rivestimento epossidico su superficie interna; diametro nominale interno (DN) [mm] = 1100 | spessore medio nominale isolamento [µm] = 300; classe di resistenza [kN/m²] = 90; peso [kg/m] = 1250 / SPECIFICHE TECNICHE: -	1 m		193,15
LOM241.RM.85.10.30.J0001.0020.i	Tubo a bicchiere di conglomerato cementizio; finitura: rivestimento epossidico su superficie interna; diametro nominale interno (DN) [mm] = 1200 | spessore medio nominale isolamento [µm] = 300; classe di resistenza [kN/m²] = 90; peso [kg/m] = 1500 / SPECIFICHE TECNICHE: -	1 m		211,08
LOM241.RM.85.10.30.J0001.0020.j	Tubo a bicchiere di conglomerato cementizio; finitura: rivestimento epossidico su superficie interna; diametro nominale interno (DN) [mm] = 1400 | spessore medio nominale isolamento [µm] = 300; classe di resistenza [kN/m²] = 90; peso [kg/m] = 1850 / SPECIFICHE TECNICHE: -	1 m		288,89
LOM241.RM.85.10.30.J0001.0020.k	Tubo a bicchiere di conglomerato cementizio; finitura: rivestimento epossidico su superficie interna; diametro nominale interno (DN) [mm] = 1500 | spessore medio nominale isolamento [µm] = 300; classe di resistenza [kN/m²] = 90; peso [kg/m] = 2110 / SPECIFICHE TECNICHE: -	1 m		317,96
LOM241.RM.85.10.30.J0001.0020.l	Tubo a bicchiere di conglomerato cementizio; finitura: rivestimento epossidico su superficie interna; diametro nominale interno (DN) [mm] = 1600 | spessore medio nominale isolamento [µm] = 300; classe di resistenza [kN/m²] = 90; peso [kg/m] = 2310 / SPECIFICHE TECNICHE: -	1 m		350,54
LOM241.RM.85.10.30.J0001.0020.m	Tubo a bicchiere di conglomerato cementizio; finitura: rivestimento epossidico su superficie interna; diametro nominale interno (DN) [mm] = 1800 | spessore medio nominale isolamento [µm] = 300; classe di resistenza [kN/m²] = 90; peso [kg/m] = 2670 / SPECIFICHE TECNICHE: -	1 m		433,38
LOM241.RM.85.10.30.J0001.0020.n	Tubo a bicchiere di conglomerato cementizio; finitura: rivestimento epossidico su superficie interna; diametro nominale interno (DN) [mm] = 2000 | spessore medio nominale isolamento [µm] = 300; classe di resistenza [kN/m²] = 90; peso [kg/m] = 3350 / SPECIFICHE TECNICHE: -	1 m		514,36
LOM241.RM.85.10.30.J0001.0025.a	Tubo a bicchiere di conglomerato cementizio; finitura: rivestimento epossidico su superficie interna; diametro nominale interno (DN) [mm] = 300 | spessore medio nominale isolamento [µm] = 300; classe di resistenza [kN/m²] = 135; peso [kg/m] = 180 / SPECIFICHE TECNICHE: -	1 m		48,41
LOM241.RM.85.10.30.J0001.0025.b	Tubo a bicchiere di conglomerato cementizio; finitura: rivestimento epossidico su superficie interna; diametro nominale interno (DN) [mm] = 400 | spessore medio nominale isolamento [µm] = 300; classe di resistenza [kN/m²] = 135; peso [kg/m] = 2400 / SPECIFICHE TECNICHE: -	1 m		55,37
LOM241.RM.85.10.30.J0001.0025.c	Tubo a bicchiere di conglomerato cementizio; finitura: rivestimento epossidico su superficie interna; diametro nominale interno (DN) [mm] = 500 | spessore medio nominale isolamento [µm] = 300; classe di resistenza [kN/m²] = 135; peso [kg/m] = 300 / SPECIFICHE TECNICHE: -	1 m		64,43
LOM241.RM.85.10.30.J0001.0025.d	Tubo a bicchiere di conglomerato cementizio; finitura: rivestimento epossidico su superficie interna; diametro nominale interno (DN) [mm] = 600 | spessore medio nominale isolamento [µm] = 300; classe di resistenza [kN/m²] = 135; peso [kg/m] = 420 / SPECIFICHE TECNICHE: -	1 m		75,48
LOM241.RM.85.10.30.J0001.0025.e	Tubo a bicchiere di conglomerato cementizio; finitura: rivestimento epossidico su superficie interna; diametro nominale interno (DN) [mm] = 700 | spessore medio nominale isolamento [µm] = 300; classe di resistenza [kN/m²] = 135; peso [kg/m] = 550 / SPECIFICHE TECNICHE: -	1 m		107,92
LOM241.RM.85.10.30.J0001.0025.f	Tubo a bicchiere di conglomerato cementizio; finitura: rivestimento epossidico su superficie interna; diametro nominale interno (DN) [mm] = 800 | spessore medio nominale isolamento [µm] = 300; classe di resistenza [kN/m²] = 135; peso [kg/m] = 660 / SPECIFICHE TECNICHE: -	1 m		123,10
LOM241.RM.85.10.30.J0001.0025.g	Tubo a bicchiere di conglomerato cementizio; finitura: rivestimento epossidico su superficie interna; diametro nominale interno (DN) [mm] = 1000 | spessore medio nominale isolamento [µm] = 300; classe di resistenza [kN/m²] = 135; peso [kg/m] = 1000 / SPECIFICHE TECNICHE: -	1 m		166,36
LOM241.RM.85.10.30.J0001.0025.h	Tubo a bicchiere di conglomerato cementizio; finitura: rivestimento epossidico su superficie interna; diametro nominale interno (DN) [mm] = 1100 | spessore medio nominale isolamento [µm] = 300; classe di resistenza [kN/m²] = 135; peso [kg/m] = 1300 / SPECIFICHE TECNICHE: -	1 m		216,72
LOM241.RM.85.10.30.J0001.0025.i	Tubo a bicchiere di conglomerato cementizio; finitura: rivestimento epossidico su superficie interna; diametro nominale interno (DN) [mm] = 1200 | spessore medio nominale isolamento [µm] = 300; classe di resistenza [kN/m²] = 135; peso [kg/m] = 1500 / SPECIFICHE TECNICHE: -	1 m		227,55
LOM241.RM.85.10.30.J0001.0025.j	Tubo a bicchiere di conglomerato cementizio; finitura: rivestimento epossidico su superficie interna; diametro nominale interno (DN) [mm] = 1400 | spessore medio nominale isolamento [µm] = 300; classe di resistenza [kN/m²] = 135; peso [kg/m] = 1850 / SPECIFICHE TECNICHE: -	1 m		352,91
LOM241.RM.85.10.30.J0001.0025.k	Tubo a bicchiere di conglomerato cementizio; finitura: rivestimento epossidico su superficie interna; diametro nominale interno (DN) [mm] = 1500 | spessore medio nominale isolamento [µm] = 300; classe di resistenza [kN/m²] = 135; peso [kg/m] = 2150 / SPECIFICHE TECNICHE: -	1 m		408,14
LOM241.RM.85.10.30.J0001.0025.l	Tubo a bicchiere di conglomerato cementizio; finitura: rivestimento epossidico su superficie interna; diametro nominale interno (DN) [mm] = 1600 | spessore medio nominale isolamento [µm] = 300; classe di resistenza [kN/m²] = 135; peso [kg/m] = 2350 / SPECIFICHE TECNICHE: -	1 m		442,64
LOM241.RM.85.10.30.J0001.0025.m	Tubo a bicchiere di conglomerato cementizio; finitura: rivestimento epossidico su superficie interna; diametro nominale interno (DN) [mm] = 1800 | spessore medio nominale isolamento [µm] = 300; classe di resistenza [kN/m²] = 135; peso [kg/m] = 2700 / SPECIFICHE TECNICHE: -	1 m		556,25
LOM241.RM.85.10.30.J0001.0025.n	Tubo a bicchiere di conglomerato cementizio; finitura: rivestimento epossidico su superficie interna; diametro nominale interno (DN) [mm] = 2000 | spessore medio nominale isolamento [µm] = 300; classe di resistenza [kN/m²] = 135; peso [kg/m] = 3400 / SPECIFICHE TECNICHE: -	1 m		717,17
LOM241.RM.85.10.30.L0002.0000.-	Tubo a bicchiere di ceramica gres; De [mm] = 150; FN [kN/m] = 40 / SPECIFICHE TECNICHE: -	1 m		147,99
LOM241.RM.85.10.30.L0002.0005.a	Tubo a bicchiere di ceramica gres; finitura: verniciato; geometria/forma/aspetto: giunto tipo "F" a bicchiere; diametro nominale interno (DN) [mm] = 100; carico di rottura (FN) [kN/m²] = 34; peso [kg/m] = 18. Incluso: guarnizioni elastiche di poliuretano/guarnizioni in gomma / SPECIFICHE TECNICHE: verniciati internamente ed esternamente; certificato DOP; guarnizioni applicate sulla punta	1 m		28,74
LOM241.RM.85.10.30.L0002.0005.b	Tubo a bicchiere di ceramica gres; finitura: verniciato; geometria/forma/aspetto: giunto tipo "F" a bicchiere; diametro nominale interno (DN) [mm] = 125; carico di rottura (FN) [kN/m²] = 34; peso [kg/m] = 21. Incluso: guarnizioni elastiche di poliuretano/guarnizioni in gomma / SPECIFICHE TECNICHE: verniciati internamente ed esternamente; certificato dop	1 m		32,67
LOM241.RM.85.10.30.L0002.0010.a	Tubo a bicchiere di ceramica gres; finitura: verniciato; geometria/forma/aspetto: giunto tipo "C" a bicchiere; diametro nominale interno (DN) [mm] = 150; carico di rottura (FN) [kN/m²] = 34; peso [kg/m] = 24. Incluso: guarnizioni elastiche di poliuretano/guarnizioni in gomma / SPECIFICHE TECNICHE: verniciati internamente ed esternamente; certificato dop	1 m		35,28
LOM241.RM.85.10.30.L0002.0010.b	Tubo a bicchiere di ceramica gres; finitura: verniciato; geometria/forma/aspetto: giunto tipo "C" a bicchiere; diametro nominale interno (DN) [mm] = 200; carico di rottura (FN) [kN/m²] = 40; peso [kg/m] = 36. Incluso: guarnizioni elastiche di poliuretano/guarnizioni in gomma / SPECIFICHE TECNICHE: verniciati internamente ed esternamente; certificato dop	1 m		58,81
LOM241.RM.85.10.30.L0002.0010.c	Tubo a bicchiere di ceramica gres; finitura: verniciato; geometria/forma/aspetto: giunto tipo "C" a bicchiere; diametro nominale interno (DN) [mm] = 200; carico di rottura (FN) [kN/m²] = 48; peso [kg/m] = 47. Incluso: guarnizioni elastiche di poliuretano/guarnizioni in gomma / SPECIFICHE TECNICHE: verniciati internamente ed esternamente; certificato dop	1 m		77,11
LOM241.RM.85.10.30.L0002.0010.d	Tubo a bicchiere di ceramica gres; finitura: verniciato; geometria/forma/aspetto: giunto tipo "C" a bicchiere; diametro nominale interno (DN) [mm] = 250; carico di rottura (FN) [kN/m²] = 40; peso [kg/m] = 53. Incluso: guarnizioni elastiche di poliuretano/guarnizioni in gomma / SPECIFICHE TECNICHE: verniciati internamente ed esternamente; certificato dop	1 m		79,72
LOM241.RM.85.10.30.L0002.0010.e	Tubo a bicchiere di ceramica gres; finitura: verniciato; geometria/forma/aspetto: giunto tipo "C" a bicchiere; diametro nominale interno (DN) [mm] = 250; carico di rottura (FN) [kN/m²] = 60; peso [kg/m] = 75. Incluso: guarnizioni elastiche di poliuretano/guarnizioni in gomma / SPECIFICHE TECNICHE: verniciati internamente ed esternamente; certificato dop	1 m		99,32
LOM241.RM.85.10.30.L0002.0010.f	Tubo a bicchiere di ceramica gres; finitura: verniciato; geometria/forma/aspetto: giunto tipo "C" a bicchiere; diametro nominale interno (DN) [mm] = 300; carico di rottura (FN) [kN/m²] = 48; peso [kg/m] = 72. Incluso: guarnizioni elastiche di poliuretano/guarnizioni in gomma / SPECIFICHE TECNICHE: verniciati internamente ed esternamente; certificato dop	1 m		107,16
LOM241.RM.85.10.30.L0002.0010.g	Tubo a bicchiere di ceramica gres; finitura: verniciato; geometria/forma/aspetto: giunto tipo "C" a bicchiere; diametro nominale interno (DN) [mm] = 300; carico di rottura (FN) [kN/m²] = 72; peso [kg/m] = 100. Incluso: guarnizioni elastiche di poliuretano/guarnizioni in gomma / SPECIFICHE TECNICHE: verniciati internamente ed esternamente; certificato dop	1 m		143,76
LOM241.RM.85.10.30.L0002.0010.h	Tubo a bicchiere di ceramica gres; finitura: verniciato; geometria/forma/aspetto: giunto tipo "C" a bicchiere; diametro nominale interno (DN) [mm] = 350; carico di rottura (FN) [kN/m²] = 56; peso [kg/m] = 102. Incluso: guarnizioni elastiche di poliuretano/guarnizioni in gomma / SPECIFICHE TECNICHE: verniciati internamente ed esternamente; certificato dop	1 m		160,75
LOM241.RM.85.10.30.L0002.0010.i	Tubo a bicchiere di ceramica gres; finitura: verniciato; geometria/forma/aspetto: giunto tipo "C" a bicchiere; diametro nominale interno (DN) [mm] = 400; carico di rottura (FN) [kN/m²] = 64; peso [kg/m] = 140. Incluso: guarnizioni elastiche di poliuretano/guarnizioni in gomma / SPECIFICHE TECNICHE: verniciati internamente ed esternamente; certificato dop	1 m		185,58
LOM241.RM.85.10.30.L0002.0010.j	Tubo a bicchiere di ceramica gres; finitura: verniciato; geometria/forma/aspetto: giunto tipo "C" a bicchiere; diametro nominale interno (DN) [mm] = 400; carico di rottura (FN) [kN/m²] = 80; peso [kg/m] = 151. Incluso: guarnizioni elastiche di poliuretano/guarnizioni in gomma / SPECIFICHE TECNICHE: verniciati internamente ed esternamente; certificato dop	1 m		223,48
LOM241.RM.85.10.30.L0002.0010.k	Tubo a bicchiere di ceramica gres; finitura: verniciato; geometria/forma/aspetto: giunto tipo "C" a bicchiere; diametro nominale interno (DN) [mm] = 500; carico di rottura (FN) [kN/m²] = 60; peso [kg/m] = 173. Incluso: guarnizioni elastiche di poliuretano/guarnizioni in gomma / SPECIFICHE TECNICHE: verniciati internamente ed esternamente; certificato dop	1 m		249,61
LOM241.RM.85.10.30.L0002.0010.l	Tubo a bicchiere di ceramica gres; finitura: verniciato; geometria/forma/aspetto: giunto tipo "C" a bicchiere; diametro nominale interno (DN) [mm] = 500; carico di rottura (FN) [kN/m²] = 80; peso [kg/m] = 227. Incluso: guarnizioni elastiche di poliuretano/guarnizioni in gomma / SPECIFICHE TECNICHE: verniciati internamente ed esternamente; certificato dop	1 m		330,65
LOM241.RM.85.10.30.L0002.0010.m	Tubo a bicchiere di ceramica gres; finitura: verniciato; geometria/forma/aspetto: giunto tipo "C" a bicchiere; diametro nominale interno (DN) [mm] = 600; carico di rottura (FN) [kN/m²] = 57; peso [kg/m] = 226. Incluso: guarnizioni elastiche di poliuretano/guarnizioni in gomma / SPECIFICHE TECNICHE: verniciati internamente ed esternamente; certificato dop	1 m		331,95
LOM241.RM.85.10.30.L0002.0010.n	Tubo a bicchiere di ceramica gres; finitura: verniciato; geometria/forma/aspetto: giunto tipo "C" a bicchiere; diametro nominale interno (DN) [mm] = 600; carico di rottura (FN) [kN/m²] = 96; peso [kg/m] = 322. Incluso: guarnizioni elastiche di poliuretano/guarnizioni in gomma / SPECIFICHE TECNICHE: verniciati internamente ed esternamente; certificato dop	1 m		520,15
LOM241.RM.85.10.30.L0002.0010.o	Tubo a bicchiere di ceramica gres; finitura: verniciato; geometria/forma/aspetto: giunto tipo "C" a bicchiere; diametro nominale interno (DN) [mm] = 700; carico di rottura (FN) [kN/m²] = 112; peso [kg/m] = 373. Incluso: guarnizioni elastiche di poliuretano/guarnizioni in gomma / SPECIFICHE TECNICHE: verniciati internamente ed esternamente; certificato dop	1 m		648,21
LOM241.RM.85.10.30.L0002.0010.p	Tubo a bicchiere di ceramica gres; finitura: verniciato; geometria/forma/aspetto: giunto tipo "C" a bicchiere; diametro nominale interno (DN) [mm] = 800; carico di rottura (FN) [kN/m²] = 96; peso [kg/m] = 463. Incluso: guarnizioni elastiche di poliuretano/guarnizioni in gomma / SPECIFICHE TECNICHE: verniciati internamente ed esternamente; certificato dop	1 m		865,15
LOM241.RM.85.10.30.Sb031.0000.a	Tubo a bicchiere di lega ferrosa ghisa sferoidale; finitura: lega zinco-alluminio | verniciatura acrilica rossa; geometria/forma/aspetto: giunto a bicchiere; diametro nominale interno (DN) [mm] = 80; pressione (PFA) [bar] = 40 / SPECIFICHE TECNICHE: trattamento esterno con: lega di zinco-alluminio 85/15, arricchito in lega rame generico (densità superficiale ≥ 400 g/m²), e vernice semi-permeabile acrilica rossa a base d’acqua (spessore 80 micron); giuntati a mezzo di guarnizione in nitrile	1 m		72,01
LOM241.RM.85.10.30.Sb031.0000.b	Tubo a bicchiere di lega ferrosa ghisa sferoidale; finitura: lega zinco-alluminio | verniciatura acrilica rossa; geometria/forma/aspetto: giunto a bicchiere; diametro nominale interno (DN) [mm] = 100; pressione (PFA) [bar] = 40 / SPECIFICHE TECNICHE: trattamento esterno con: lega di zinco-alluminio 85/15, arricchito in lega rame generico (densità superficiale ≥ 400 g/m²), e vernice semi-permeabile acrilica rossa a base d’acqua (spessore 80 micron); giuntati a mezzo di guarnizione in nitrile	1 m		78,72
LOM241.RM.85.10.30.Sb031.0000.c	Tubo a bicchiere di lega ferrosa ghisa sferoidale; finitura: lega zinco-alluminio | verniciatura acrilica rossa; geometria/forma/aspetto: giunto a bicchiere; diametro nominale interno (DN) [mm] = 125; pressione (PFA) [bar] = 40 / SPECIFICHE TECNICHE: trattamento esterno con: lega di zinco-alluminio 85/15, arricchito in lega rame generico (densità superficiale ≥ 400 g/m²), e vernice semi-permeabile acrilica rossa a base d’acqua (spessore 80 micron); giuntati a mezzo di guarnizione in nitrile	1 m		92,26
LOM241.RM.85.10.30.Sb031.0005.a	Tubo a bicchiere di lega ferrosa ghisa sferoidale; finitura: lega zinco-alluminio | verniciatura acrilica rossa | cemento alluminoso; geometria/forma/aspetto: giunto a bicchiere; diametro nominale interno (DN) [mm] = 150; pressione (PFA) [bar] = 40 / SPECIFICHE TECNICHE: trattamento esterno: con lega di zinco- alluminio 85/15, arricchito in lega rame generico (densità superficiale ≥ 400 g/m²) e vernice semi-permeabile acrilica rossa a base d’acqua (spessore 80 micron); rivestimento interno in cemento alluminoso; rivestimento bicchiere in vernice allo zinco (40 micron) o zinco-alluminio (200 g/m²) e vernice semi-permeabile acrilica rossa a base d’acqua (spessore 160 micron); giuntati a mezzo di guarnizione in nitrile	1 m		107,27
LOM241.RM.85.10.30.Sb031.0005.b	Tubo a bicchiere di lega ferrosa ghisa sferoidale; finitura: lega zinco-alluminio | verniciatura acrilica rossa | cemento alluminoso; geometria/forma/aspetto: giunto a bicchiere; diametro nominale interno (DN) [mm] = 200; pressione (PFA) [bar] = 40 / SPECIFICHE TECNICHE: trattamento esterno: con lega di zinco- alluminio 85/15, arricchito in lega rame generico (densità superficiale ≥ 400 g/m²) e vernice semi-permeabile acrilica rossa a base d’acqua (spessore 80 micron); rivestimento interno in cemento alluminoso; rivestimento bicchiere in vernice allo zinco (40 micron) o zinco-alluminio (200 g/m²) e vernice semi-permeabile acrilica rossa a base d’acqua (spessore 160 micron); giuntati a mezzo di guarnizione in nitrile	1 m		138,97
LOM241.RM.85.10.30.Sb031.0005.c	Tubo a bicchiere di lega ferrosa ghisa sferoidale; finitura: lega zinco-alluminio | verniciatura acrilica rossa | cemento alluminoso; geometria/forma/aspetto: giunto a bicchiere; diametro nominale interno (DN) [mm] = 250; pressione (PFA) [bar] = 38 / SPECIFICHE TECNICHE: trattamento esterno: con lega di zinco- alluminio 85/15, arricchito in lega rame generico (densità superficiale ≥ 400 g/m²) e vernice semi-permeabile acrilica rossa a base d’acqua (spessore 80 micron); rivestimento interno in cemento alluminoso; rivestimento bicchiere in vernice allo zinco (40 micron) o zinco-alluminio (200 g/m²) e vernice semi-permeabile acrilica rossa a base d’acqua (spessore 160 micron); giuntati a mezzo di guarnizione in nitrile	1 m		176,17
LOM241.RM.85.10.30.Sb031.0005.d	Tubo a bicchiere di lega ferrosa ghisa sferoidale; finitura: lega zinco-alluminio | verniciatura acrilica rossa | cemento alluminoso; geometria/forma/aspetto: giunto a bicchiere; diametro nominale interno (DN) [mm] = 300; pressione (PFA) [bar] = 35 / SPECIFICHE TECNICHE: trattamento esterno: con lega di zinco- alluminio 85/15, arricchito in lega rame generico (densità superficiale ≥ 400 g/m²) e vernice semi-permeabile acrilica rossa a base d’acqua (spessore 80 micron); rivestimento interno in cemento alluminoso; rivestimento bicchiere in vernice allo zinco (40 micron) o zinco-alluminio (200 g/m²) e vernice semi-permeabile acrilica rossa a base d’acqua (spessore 160 micron); giuntati a mezzo di guarnizione in nitrile	1 m		210,76
LOM241.RM.85.10.30.Sb031.0005.e	Tubo a bicchiere di lega ferrosa ghisa sferoidale; finitura: lega zinco-alluminio | verniciatura acrilica rossa | cemento alluminoso; geometria/forma/aspetto: giunto a bicchiere; diametro nominale interno (DN) [mm] = 350; pressione (PFA) [bar] = 32 / SPECIFICHE TECNICHE: trattamento esterno: con lega di zinco- alluminio 85/15, arricchito in lega rame generico (densità superficiale ≥ 400 g/m²) e vernice semi-permeabile acrilica rossa a base d’acqua (spessore 80 micron); rivestimento interno in cemento alluminoso; rivestimento bicchiere in vernice allo zinco (40 micron) o zinco-alluminio (200 g/m²) e vernice semi-permeabile acrilica rossa a base d’acqua (spessore 160 micron); giuntati a mezzo di guarnizione in nitrile	1 m		335,08
LOM241.RM.85.10.30.Sb031.0005.f	Tubo a bicchiere di lega ferrosa ghisa sferoidale; finitura: lega zinco-alluminio | verniciatura acrilica rossa | cemento alluminoso; geometria/forma/aspetto: giunto a bicchiere; diametro nominale interno (DN) [mm] = 400; pressione (PFA) [bar] = 30 / SPECIFICHE TECNICHE: trattamento esterno: con lega di zinco- alluminio 85/15, arricchito in lega rame generico (densità superficiale ≥ 400 g/m²) e vernice semi-permeabile acrilica rossa a base d’acqua (spessore 80 micron); rivestimento interno in cemento alluminoso; rivestimento bicchiere in vernice allo zinco (40 micron) o zinco-alluminio (200 g/m²) e vernice semi-permeabile acrilica rossa a base d’acqua (spessore 160 micron); giuntati a mezzo di guarnizione in nitrile	1 m		368,12
LOM241.RM.85.10.30.Sb031.0005.g	Tubo a bicchiere di lega ferrosa ghisa sferoidale; finitura: lega zinco-alluminio | verniciatura acrilica rossa | cemento alluminoso; geometria/forma/aspetto: giunto a bicchiere; diametro nominale interno (DN) [mm] = 450; pressione (PFA) [bar] = 29 / SPECIFICHE TECNICHE: trattamento esterno: con lega di zinco- alluminio 85/15, arricchito in lega rame generico (densità superficiale ≥ 400 g/m²) e vernice semi-permeabile acrilica rossa a base d’acqua (spessore 80 micron); rivestimento interno in cemento alluminoso; rivestimento bicchiere in vernice allo zinco (40 micron) o zinco-alluminio (200 g/m²) e vernice semi-permeabile acrilica rossa a base d’acqua (spessore 160 micron); giuntati a mezzo di guarnizione in nitrile	1 m		462,97
LOM241.RM.85.10.30.Sb031.0005.h	Tubo a bicchiere di lega ferrosa ghisa sferoidale; finitura: lega zinco-alluminio | verniciatura acrilica rossa | cemento alluminoso; geometria/forma/aspetto: giunto a bicchiere; diametro nominale interno (DN) [mm] = 500; pressione (PFA) [bar] = 28 / SPECIFICHE TECNICHE: trattamento esterno: con lega di zinco- alluminio 85/15, arricchito in lega rame generico (densità superficiale ≥ 400 g/m²) e vernice semi-permeabile acrilica rossa a base d’acqua (spessore 80 micron); rivestimento interno in cemento alluminoso; rivestimento bicchiere in vernice allo zinco (40 micron) o zinco-alluminio (200 g/m²) e vernice semi-permeabile acrilica rossa a base d’acqua (spessore 160 micron); giuntati a mezzo di guarnizione in nitrile	1 m		476,29
LOM241.RM.85.10.30.Sb031.0005.i	Tubo a bicchiere di lega ferrosa ghisa sferoidale; finitura: lega zinco-alluminio | verniciatura acrilica rossa | cemento alluminoso; geometria/forma/aspetto: giunto a bicchiere; diametro nominale interno (DN) [mm] = 600; pressione (PFA) [bar] = 26 / SPECIFICHE TECNICHE: trattamento esterno: con lega di zinco- alluminio 85/15, arricchito in lega rame generico (densità superficiale ≥ 400 g/m²) e vernice semi-permeabile acrilica rossa a base d’acqua (spessore 80 micron); rivestimento interno in cemento alluminoso; rivestimento bicchiere in vernice allo zinco (40 micron) o zinco-alluminio (200 g/m²) e vernice semi-permeabile acrilica rossa a base d’acqua (spessore 160 micron); giuntati a mezzo di guarnizione in nitrile	1 m		593,62
LOM241.RM.85.10.30.Sb031.0005.j	Tubo a bicchiere di lega ferrosa ghisa sferoidale; finitura: lega zinco-alluminio | verniciatura acrilica rossa | cemento alluminoso; geometria/forma/aspetto: giunto a bicchiere; diametro nominale interno (DN) [mm] = 700; pressione (PFA) [bar] = 29 / SPECIFICHE TECNICHE: trattamento esterno: con lega di zinco- alluminio 85/15, arricchito in lega rame generico (densità superficiale ≥ 400 g/m²) e vernice semi-permeabile acrilica rossa a base d’acqua (spessore 80 micron); rivestimento interno in cemento alluminoso; rivestimento bicchiere in vernice allo zinco (40 micron) o zinco-alluminio (200 g/m²) e vernice semi-permeabile acrilica rossa a base d’acqua (spessore 160 micron); giuntati a mezzo di guarnizione in nitrile	1 m		872,29
LOM241.RM.85.10.30.Sb031.0005.k	Tubo a bicchiere di lega ferrosa ghisa sferoidale; finitura: lega zinco-alluminio | verniciatura acrilica rossa | cemento alluminoso; geometria/forma/aspetto: giunto a bicchiere; diametro nominale interno (DN) [mm] = 800; pressione (PFA) [bar] = 28 / SPECIFICHE TECNICHE: trattamento esterno: con lega di zinco- alluminio 85/15, arricchito in lega rame generico (densità superficiale ≥ 400 g/m²) e vernice semi-permeabile acrilica rossa a base d’acqua (spessore 80 micron); rivestimento interno in cemento alluminoso; rivestimento bicchiere in vernice allo zinco (40 micron) o zinco-alluminio (200 g/m²) e vernice semi-permeabile acrilica rossa a base d’acqua (spessore 160 micron); giuntati a mezzo di guarnizione in nitrile	1 m		986,95
LOM241.RM.85.10.30.Sb031.0005.l	Tubo a bicchiere di lega ferrosa ghisa sferoidale; finitura: lega zinco-alluminio | verniciatura acrilica rossa | cemento alluminoso; geometria/forma/aspetto: giunto a bicchiere; diametro nominale interno (DN) [mm] = 900; pressione (PFA) [bar] = 27 / SPECIFICHE TECNICHE: trattamento esterno: con lega di zinco- alluminio 85/15, arricchito in lega rame generico (densità superficiale ≥ 400 g/m²) e vernice semi-permeabile acrilica rossa a base d’acqua (spessore 80 micron); rivestimento interno in cemento alluminoso; rivestimento bicchiere in vernice allo zinco (40 micron) o zinco-alluminio (200 g/m²) e vernice semi-permeabile acrilica rossa a base d’acqua (spessore 160 micron); giuntati a mezzo di guarnizione in nitrile	1 m		1.272,72
LOM241.RM.85.10.30.Sb031.0005.m	Tubo a bicchiere di lega ferrosa ghisa sferoidale; finitura: lega zinco-alluminio | verniciatura acrilica rossa | cemento alluminoso; geometria/forma/aspetto: giunto a bicchiere; diametro nominale interno (DN) [mm] = 1000; pressione (PFA) [bar] = 26 / SPECIFICHE TECNICHE: trattamento esterno: con lega di zinco- alluminio 85/15, arricchito in lega rame generico (densità superficiale ≥ 400 g/m²) e vernice semi-permeabile acrilica rossa a base d’acqua (spessore 80 micron); rivestimento interno in cemento alluminoso; rivestimento bicchiere in vernice allo zinco (40 micron) o zinco-alluminio (200 g/m²) e vernice semi-permeabile acrilica rossa a base d’acqua (spessore 160 micron); giuntati a mezzo di guarnizione in nitrile	1 m		1.438,09
LOM241.RM.85.10.30.Sb031.0015.a	Tubo a bicchiere di lega ferrosa ghisa sferoidale; finitura: verniciatura rossa | zincato | cemento alluminoso/resina termoplastica; geometria/forma/aspetto: giunto a bicchiere; diametro nominale interno (DN) [mm] = 80; pressione (PFA) [bar] = 40. Incluso: guarnizione in elastomero / SPECIFICHE TECNICHE: trattamento esterno con 200 g/m² di zinco puro; rivestimento interno con malta di cemento alluminoso o resina termoplastica; giuntati a mezzo di anello in gomma	1 m		16,35
LOM241.RM.85.10.30.Sb031.0015.b	Tubo a bicchiere di lega ferrosa ghisa sferoidale; finitura: verniciatura rossa | zincato | cemento alluminoso/resina termoplastica; geometria/forma/aspetto: giunto a bicchiere; diametro nominale interno (DN) [mm] = 100; pressione (PFA) [bar] = 40. Incluso: guarnizione in elastomero / SPECIFICHE TECNICHE: trattamento esterno con 200 g/m² di zinco puro; rivestimento interno con malta di cemento alluminoso o resina termoplastica; giuntati a mezzo di anello in gomma	1 m		17,47
LOM241.RM.85.10.30.Sb031.0015.c	Tubo a bicchiere di lega ferrosa ghisa sferoidale; finitura: verniciatura rossa | zincato | cemento alluminoso/resina termoplastica; geometria/forma/aspetto: giunto a bicchiere; diametro nominale interno (DN) [mm] = 125; pressione (PFA) [bar] = 40. Incluso: guarnizione in elastomero / SPECIFICHE TECNICHE: trattamento esterno con 200 g/m² di zinco puro; rivestimento interno con malta di cemento alluminoso o resina termoplastica; giuntati a mezzo di anello in gomma	1 m		24,20
LOM241.RM.85.10.30.Sb031.0015.d	Tubo a bicchiere di lega ferrosa ghisa sferoidale; finitura: verniciatura rossa | zincato | malta di cemento alluminosa; geometria/forma/aspetto: giunto a bicchiere; diametro nominale interno (DN) [mm] = 150; pressione (PFA) [bar] = 40. Incluso: guarnizione in elastomero / SPECIFICHE TECNICHE: trattamento esterno con 200 g/m² di zinco puro; rivestimento interno con malta di cemento alluminoso; giuntati a mezzo di anello in gomma	1 m		26,07
LOM241.RM.85.10.30.Sb031.0015.e	Tubo a bicchiere di lega ferrosa ghisa sferoidale; finitura: verniciatura rossa | zincato | malta di cemento alluminosa; geometria/forma/aspetto: giunto a bicchiere; diametro nominale interno (DN) [mm] = 200; pressione (PFA) [bar] = 40. Incluso: guarnizione in elastomero / SPECIFICHE TECNICHE: trattamento esterno con 200 g/m² di zinco puro; rivestimento interno con malta di cemento alluminoso; giuntati a mezzo di anello in gomma	1 m		35,01
LOM241.RM.85.10.30.Sb031.0015.f	Tubo a bicchiere di lega ferrosa ghisa sferoidale; finitura: verniciatura rossa | zincato | malta di cemento alluminosa; geometria/forma/aspetto: giunto a bicchiere; diametro nominale interno (DN) [mm] = 250; pressione (PFA) [bar] = 38. Incluso: guarnizione in elastomero / SPECIFICHE TECNICHE: trattamento esterno con 200 g/m² di zinco puro; rivestimento interno con malta di cemento alluminoso; giuntati a mezzo di anello in gomma	1 m		45,74
LOM241.RM.85.10.30.Sb031.0015.g	Tubo a bicchiere di lega ferrosa ghisa sferoidale; finitura: verniciatura rossa | zincato | malta di cemento alluminosa; geometria/forma/aspetto: giunto a bicchiere; diametro nominale interno (DN) [mm] = 300; pressione (PFA) [bar] = 35. Incluso: guarnizione in elastomero / SPECIFICHE TECNICHE: trattamento esterno con 200 g/m² di zinco puro; rivestimento interno con malta di cemento alluminoso; giuntati a mezzo di anello in gomma	1 m		58,39
LOM241.RM.85.10.30.Sb031.0015.h	Tubo a bicchiere di lega ferrosa ghisa sferoidale; finitura: verniciatura rossa | zincato | malta di cemento alluminosa; geometria/forma/aspetto: giunto a bicchiere; diametro nominale interno (DN) [mm] = 350; pressione (PFA) [bar] = 32. Incluso: guarnizione in elastomero / SPECIFICHE TECNICHE: trattamento esterno con 200 g/m² di zinco puro; rivestimento interno con malta di cemento alluminoso; giuntati a mezzo di anello in gomma	1 m		75,14
LOM241.RM.85.10.30.Sb031.0015.i	Tubo a bicchiere di lega ferrosa ghisa sferoidale; finitura: verniciatura rossa | zincato | malta di cemento alluminosa; geometria/forma/aspetto: giunto a bicchiere; diametro nominale interno (DN) [mm] = 400; pressione (PFA) [bar] = 30. Incluso: guarnizione in elastomero / SPECIFICHE TECNICHE: trattamento esterno con 200 g/m² di zinco puro; rivestimento interno con malta di cemento alluminoso; giuntati a mezzo di anello in gomma	1 m		89,53
LOM241.RM.85.10.30.Sb031.0015.j	Tubo a bicchiere di lega ferrosa ghisa sferoidale; finitura: verniciatura rossa | zincato | malta di cemento alluminosa; geometria/forma/aspetto: giunto a bicchiere; diametro nominale interno (DN) [mm] = 450; pressione (PFA) [bar] = 29. Incluso: guarnizione in elastomero / SPECIFICHE TECNICHE: trattamento esterno con 200 g/m² di zinco puro; rivestimento interno con malta di cemento alluminoso; giuntati a mezzo di anello in gomma	1 m		103,44
LOM241.RM.85.10.30.Sb031.0015.k	Tubo a bicchiere di lega ferrosa ghisa sferoidale; finitura: verniciatura rossa | zincato | malta di cemento alluminosa; geometria/forma/aspetto: giunto a bicchiere; diametro nominale interno (DN) [mm] = 500; pressione (PFA) [bar] = 28. Incluso: guarnizione in elastomero / SPECIFICHE TECNICHE: trattamento esterno con 200 g/m² di zinco puro; rivestimento interno con malta di cemento alluminoso; giuntati a mezzo di anello in gomma	1 m		119,22
LOM241.RM.85.10.30.Sb031.0015.l	Tubo a bicchiere di lega ferrosa ghisa sferoidale; finitura: verniciatura rossa | zincato | malta di cemento alluminosa; geometria/forma/aspetto: giunto a bicchiere; diametro nominale interno (DN) [mm] = 600; pressione (PFA) [bar] = 26. Incluso: guarnizione in elastomero / SPECIFICHE TECNICHE: trattamento esterno con 200 g/m² di zinco puro; rivestimento interno con malta di cemento alluminoso; giuntati a mezzo di anello in gomma	1 m		155,28
LOM241.RM.85.10.30.Sb031.0015.m	Tubo a bicchiere di lega ferrosa ghisa sferoidale; finitura: verniciatura rossa | zincato | malta di cemento alluminosa; geometria/forma/aspetto: giunto a bicchiere; diametro nominale interno (DN) [mm] = 700; pressione (PFA) [bar] = 29. Incluso: guarnizione in elastomero / SPECIFICHE TECNICHE: trattamento esterno con 200 g/m² di zinco puro; rivestimento interno con malta di cemento alluminoso; giuntati a mezzo di anello in gomma	1 m		212,69
LOM241.RM.85.10.30.Sb031.0015.n	Tubo a bicchiere di lega ferrosa ghisa sferoidale; finitura: verniciatura rossa | zincato | malta di cemento alluminosa; geometria/forma/aspetto: giunto a bicchiere; diametro nominale interno (DN) [mm] = 800; pressione (PFA) [bar] = 28. Incluso: guarnizione in elastomero / SPECIFICHE TECNICHE: trattamento esterno con 200 g/m² di zinco puro; rivestimento interno con malta di cemento alluminoso; giuntati a mezzo di anello in gomma	1 m		260,28
LOM241.RM.85.10.30.Sb031.0015.o	Tubo a bicchiere di lega ferrosa ghisa sferoidale; finitura: verniciatura rossa | zincato | malta di cemento alluminosa; geometria/forma/aspetto: giunto a bicchiere; diametro nominale interno (DN) [mm] = 900; pressione (PFA) [bar] = 27. Incluso: guarnizione in elastomero / SPECIFICHE TECNICHE: trattamento esterno con 200 g/m² di zinco puro; rivestimento interno con malta di cemento alluminoso; giuntati a mezzo di anello in gomma	1 m		309,73
LOM241.RM.85.10.30.Sb031.0015.p	Tubo a bicchiere di lega ferrosa ghisa sferoidale; finitura: verniciatura rossa | zincato | malta di cemento alluminosa; geometria/forma/aspetto: giunto a bicchiere; diametro nominale interno (DN) [mm] = 1000; pressione (PFA) [bar] = 26. Incluso: guarnizione in elastomero / SPECIFICHE TECNICHE: trattamento esterno con 200 g/m² di zinco puro; rivestimento interno con malta di cemento alluminoso; giuntati a mezzo di anello in gomma	1 m		353,77
LOM241.RM.85.10.35.Za000.0250.-	Solenoide bi-stabile di materiale generico; impiego: valvola. Escluso: Solenoide bi-stabile idoneo per il montaggio sulle elettrovalvole con bobina alimentata da corrente continua in bassa tensione. Caratteristiche tecniche: Filtro antisporco incluso, fornitura con 2 cavi elettrici di 60 cm di lunghezza e 0,75 mm². Di sezione apertura manuale dell’elettrovalvola con rotazione del solenoide di ¼ di giro. / SPECIFICHE TECNICHE: sezione apertura manuale elettrovalvola con rotazione solenoide di ¼ di giro; n. 2 cavi elettrici	1 cad		29,76
LOM241.RM.85.10.40.D0009.0000.a	Valvola elettro-meccanica di plastica poliammide - nylon con fibra di vetro; funzione: antiurto; diametro ["] = 1; pressione massima di esercizio [ATM] = 10 / SPECIFICHE TECNICHE: elettrovalvola a membrana	1 cad		94,93
LOM241.RM.85.10.40.D0009.0000.b	Valvola elettro-meccanica di plastica poliammide - nylon con fibra di vetro; funzione: antiurto; diametro ["] = 1½; pressione massima di esercizio [ATM] = 10 / SPECIFICHE TECNICHE: elettrovalvola a membrana	1 cad		162,50
LOM241.RM.85.10.40.D0009.0000.c	Valvola elettro-meccanica di plastica poliammide - nylon con fibra di vetro; funzione: antiurto; diametro ["] = 2; pressione massima di esercizio [ATM] = 10 / SPECIFICHE TECNICHE: elettrovalvola a membrana	1 cad		229,72
LOM241.RM.85.10.40.D0009.0000.d	Valvola elettro-meccanica di plastica poliammide - nylon con fibra di vetro; funzione: antiurto; diametro ["] = 3; pressione massima di esercizio [ATM] = 10 / SPECIFICHE TECNICHE: elettrovalvola a membrana	1 cad		397,82
LOM241.RM.85.10.40.R0000.0000.-	Valvola di non ritorno di metallo generico; funzione: armature di getto valvolate; impiego: micropali / SPECIFICHE TECNICHE: -	1 cad		2,27
LOM241.RM.85.10.40.R0000.0250.a	Valvola farfalla di metallo generico; funzione: regolazione flusso acqua; impiego: condotte acquedottistiche; diametro nominale (DN) [mm] = 400; pressione nominale [bar] = PN16. Incluso: asta di manovra; accessori / SPECIFICHE TECNICHE: a perfetta tenuta	1 cad		1.361,14
LOM241.RM.85.10.40.R0000.0250.b	Valvola farfalla di metallo generico; funzione: regolazione flusso acqua; impiego: condotte acquedottistiche; diametro nominale (DN) [mm] = 500; pressione nominale [bar] = PN10. Incluso: asta di manovra; accessori / SPECIFICHE TECNICHE: a perfetta tenuta	1 cad		2.460,68
LOM241.RM.85.10.40.R0000.0250.c	Valvola farfalla di metallo generico; funzione: regolazione flusso acqua; impiego: condotte acquedottistiche; diametro nominale (DN) [mm] = 600; pressione nominale [bar] = PN10. Incluso: asta di manovra; accessori / SPECIFICHE TECNICHE: a perfetta tenuta	1 cad		3.053,85
LOM241.RM.85.10.40.R0000.0250.d	Valvola farfalla di metallo generico; funzione: regolazione flusso acqua; impiego: condotte acquedottistiche; diametro nominale (DN) [mm] = 700; pressione nominale [bar] = PN10. Incluso: asta di manovra; accessori / SPECIFICHE TECNICHE: a perfetta tenuta	1 cad		4.725,41
LOM241.RM.85.10.40.R0000.0250.e	Valvola farfalla di metallo generico; funzione: regolazione flusso acqua; impiego: condotte acquedottistiche; diametro nominale (DN) [mm] = 800; pressione nominale [bar] = PN10. Incluso: asta di manovra; accessori / SPECIFICHE TECNICHE: a perfetta tenuta	1 cad		6.342,53
LOM241.RM.85.10.40.R0000.0255.a	Valvola farfalla di metallo generico; funzione: regolazione flusso acqua; diametro nominale (DN) [mm] = 400; pressione nominale [bar] = PN16 / SPECIFICHE TECNICHE: a perfetta tenuta	1 cad		1.465,02
LOM241.RM.85.10.40.R0000.0255.b	Valvola farfalla di metallo generico; funzione: regolazione flusso acqua; diametro nominale (DN) [mm] = 500; pressione nominale [bar] = PN16 / SPECIFICHE TECNICHE: a perfetta tenuta	1 cad		2.648,48
LOM241.RM.85.10.40.R0000.0255.c	Valvola farfalla di metallo generico; funzione: regolazione flusso acqua; diametro nominale (DN) [mm] = 600; pressione nominale [bar] = PN16 / SPECIFICHE TECNICHE: a perfetta tenuta	1 cad		3.286,92
LOM241.RM.85.10.40.R0000.0255.d	Valvola farfalla di metallo generico; funzione: regolazione flusso acqua; diametro nominale (DN) [mm] = 700; pressione nominale [bar] = PN16 / SPECIFICHE TECNICHE: a perfetta tenuta	1 cad		5.086,05
LOM241.RM.85.10.40.R0000.0255.e	Valvola farfalla di metallo generico; funzione: regolazione flusso acqua; diametro nominale (DN) [mm] = 800; pressione nominale [bar] = PN16 / SPECIFICHE TECNICHE: a perfetta tenuta	1 cad		6.826,61
LOM241.RM.85.10.40.R0000.0500.a	Valvola saracinesca a cuneo di metallo generico; funzione: regolazione flusso acqua; impiego: condotte acquedottistiche; diametro nominale (DN) [mm] = 80; pressione nominale [bar] = PN16. Incluso: asta di manovra; accessori / SPECIFICHE TECNICHE: gommato flangiata; a perfetta tenuta	1 cad		103,76
LOM241.RM.85.10.40.R0000.0500.b	Valvola saracinesca a cuneo di metallo generico; funzione: regolazione flusso acqua; impiego: condotte acquedottistiche; diametro nominale (DN) [mm] = 100; pressione nominale [bar] = PN16. Incluso: asta di manovra; accessori / SPECIFICHE TECNICHE: gommato flangiata; a perfetta tenuta	1 cad		120,93
LOM241.RM.85.10.40.R0000.0500.c	Valvola saracinesca a cuneo di metallo generico; funzione: regolazione flusso acqua; impiego: condotte acquedottistiche; diametro nominale (DN) [mm] = 150; pressione nominale [bar] = PN16. Incluso: asta di manovra; accessori / SPECIFICHE TECNICHE: gommato flangiata; a perfetta tenuta	1 cad		183,66
LOM241.RM.85.10.40.R0000.0500.d	Valvola saracinesca a cuneo di metallo generico; funzione: regolazione flusso acqua; impiego: condotte acquedottistiche; diametro nominale (DN) [mm] = 200; pressione nominale [bar] = PN16. Incluso: asta di manovra; accessori / SPECIFICHE TECNICHE: gommato flangiata; a perfetta tenuta	1 cad		439,68
LOM241.RM.85.10.40.R0000.0500.e	Valvola saracinesca a cuneo di metallo generico; funzione: regolazione flusso acqua; impiego: condotte acquedottistiche; diametro nominale (DN) [mm] = 250; pressione nominale [bar] = PN16. Incluso: asta di manovra; accessori / SPECIFICHE TECNICHE: gommato flangiata; a perfetta tenuta	1 cad		601,69
LOM241.RM.85.10.40.R0000.0500.f	Valvola saracinesca a cuneo di metallo generico; funzione: regolazione flusso acqua; impiego: condotte acquedottistiche; diametro nominale (DN) [mm] = 300; pressione nominale [bar] = PN16. Incluso: asta di manovra; accessori / SPECIFICHE TECNICHE: gommato flangiata; a perfetta tenuta	1 cad		841,32
LOM241.RM.85.10.40.R0000.0500.g	Valvola saracinesca a cuneo di metallo generico; funzione: regolazione flusso acqua; impiego: condotte acquedottistiche; diametro nominale (DN) [mm] = 400; pressione nominale [bar] = PN16. Incluso: asta di manovra; accessori / SPECIFICHE TECNICHE: gommato flangiata; a perfetta tenuta	1 cad		2.146,95
LOM241.RM.85.10.40.R0000.0750.-	Valvola saracinesca per parzializzazione di metallo generico; impiego: filtro in acciaio diametro ["] = 1½ / SPECIFICHE TECNICHE: -	1 cad		12,13
LOM241.RM.85.10.40.R0000.0755.-	Valvola saracinesca per parzializzazione di metallo generico; impiego: filtro in acciaio diametro ["] = 2 / SPECIFICHE TECNICHE: -	1 cad		17,68
LOM241.RM.85.10.40.R0000.0760.-	Valvola saracinesca per parzializzazione di metallo generico; impiego: filtro in acciaio diametro ["] = 3 / SPECIFICHE TECNICHE: -	1 cad		42,11
LOM241.RM.85.10.40.R0000.1000.a	Valvola sfera monoghiera di metallo generico; dimensione ["] = 1 ¼ / SPECIFICHE TECNICHE: -	1 cad		12,75
LOM241.RM.85.10.40.R0000.1000.b	Valvola sfera monoghiera di metallo generico; dimensione ["] = 1½ / SPECIFICHE TECNICHE: -	1 cad		16,38
LOM241.RM.85.10.40.R0000.1000.c	Valvola sfera monoghiera di metallo generico; dimensione ["] = 2 / SPECIFICHE TECNICHE: -	1 cad		26,00
LOM241.RM.85.10.40.R0000.1000.d	Valvola sfera monoghiera di metallo generico; dimensione ["] = 3 / SPECIFICHE TECNICHE: -	1 cad		72,08
LOM241.RM.85.10.40.Sb030.0000.a	Valvola volumetrica flangiata di lega ferrosa ghisa generico; finitura: plastificata; diametro nominale (DN) [mm] = 50. Incluso: orologeria di tipo 'asciutto'; gruppo di misura estraibile; trasmettitore ad impulsi elettrico a 24v 100 ma con segnale ogni 10 litri / SPECIFICHE TECNICHE: valvola volumetrica flangiata con attacco flangiato	1 cad		353,46
LOM241.RM.85.10.40.Sb030.0000.b	Valvola volumetrica flangiata di lega ferrosa ghisa generico; finitura: plastificata; diametro nominale (DN) [mm] = 65. Incluso: orologeria di tipo 'asciutto'; gruppo di misura estraibile; trasmettitore ad impulsi elettrico a 24v 100 ma con segnale ogni 10 litri / SPECIFICHE TECNICHE: valvola volumetrica flangiata con attacco flangiato	1 cad		380,09
LOM241.RM.85.10.40.Sb030.0000.c	Valvola volumetrica flangiata di lega ferrosa ghisa generico; finitura: plastificata; diametro nominale (DN) [mm] = 80. Incluso: orologeria di tipo 'asciutto'; gruppo di misura estraibile; trasmettitore ad impulsi elettrico a 24v 100 ma con segnale ogni 10 litri / SPECIFICHE TECNICHE: valvola volumetrica flangiata con attacco flangiato	1 cad		416,34
LOM241.RM.85.10.40.Sc006.0000.-	Valvola di lega rame ottone; funzione: drenaggio. Incluso: presa a staffa; riduttori m-f 3/4 -1/2 / SPECIFICHE TECNICHE: valvola con attacco filettato da 1/2"	1 cad		10,57
LOM241.RM.85.10.40.Sf000.0000.-	Valvola elettro-meccanica di lega bronzo generico; geometria/forma/aspetto: a due vie; funzione: regolazione flusso acqua; diametro ["] = 1; pressione di esercizio [kg/cm²] = 1,4 ÷ 10,5. Incluso: regolatore di flusso / SPECIFICHE TECNICHE: chiusura lenta	1 cad		409,78
LOM241.RM.85.10.40.Sf000.0005.-	Valvola elettro-meccanica di lega bronzo generico; geometria/forma/aspetto: a due vie; funzione: regolazione flusso acqua; diametro ["] = 1½; pressione di esercizio [kg/cm²] = 1,4 ÷ 10,5. Incluso: regolatore di flusso / SPECIFICHE TECNICHE: chiusura lenta	1 cad		549,32
LOM241.RM.85.10.40.Sf000.0010.-	Valvola elettro-meccanica di lega bronzo generico; geometria/forma/aspetto: a due vie; funzione: regolazione flusso acqua; diametro ["] = 2; pressione di esercizio [kg/cm²] = 1,4 ÷ 10,5. Incluso: regolatore di flusso / SPECIFICHE TECNICHE: chiusura lenta	1 cad		669,86
LOM241.RM.85.10.40.Sf000.0015.-	Valvola elettro-meccanica di lega bronzo generico; geometria/forma/aspetto: a due vie; funzione: regolazione flusso acqua; diametro ["] = 3; pressione di esercizio [kg/cm²] = 1,4 ÷ 10,5. Incluso: regolatore di flusso / SPECIFICHE TECNICHE: chiusura lenta	1 cad		996,35
LOM241.RM.85.15.00.Sb008.0000.a	Collare termoespandente di lega ferrosa acciaio inox; funzione: antincendio; impiego: tubazioni in plastica; diametro (ø) [mm] = 50 / SPECIFICHE TECNICHE: -	1 cad		37,96
LOM241.RM.85.15.00.Sb008.0000.b	Collare termoespandente di lega ferrosa acciaio inox; funzione: antincendio; impiego: tubazioni in plastica; diametro (ø) [mm] = 63 / SPECIFICHE TECNICHE: -	1 cad		40,08
LOM241.RM.85.15.00.Sb008.0000.c	Collare termoespandente di lega ferrosa acciaio inox; funzione: antincendio; impiego: tubazioni in plastica; diametro (ø) [mm] = 75 / SPECIFICHE TECNICHE: -	1 cad		45,36
LOM241.RM.85.15.00.Sb008.0000.d	Collare termoespandente di lega ferrosa acciaio inox; funzione: antincendio; impiego: tubazioni in plastica; diametro (ø) [mm] = 90 / SPECIFICHE TECNICHE: -	1 cad		46,92
LOM241.RM.85.15.00.Sb008.0000.e	Collare termoespandente di lega ferrosa acciaio inox; funzione: antincendio; impiego: tubazioni in plastica; diametro (ø) [mm] = 100 / SPECIFICHE TECNICHE: -	1 cad		49,59
LOM241.RM.85.15.00.Sb008.0000.f	Collare termoespandente di lega ferrosa acciaio inox; funzione: antincendio; impiego: tubazioni in plastica; diametro (ø) [mm] = 110 / SPECIFICHE TECNICHE: -	1 cad		51,14
LOM241.RM.85.15.00.Sb008.0000.g	Collare termoespandente di lega ferrosa acciaio inox; funzione: antincendio; impiego: tubazioni in plastica; diametro (ø) [mm] = 125 / SPECIFICHE TECNICHE: -	1 cad		61,71
LOM241.RM.85.15.00.Sb008.0000.h	Collare termoespandente di lega ferrosa acciaio inox; funzione: antincendio; impiego: tubazioni in plastica; diametro (ø) [mm] = 140 / SPECIFICHE TECNICHE: -	1 cad		65,38
LOM241.RM.85.15.00.Sb008.0000.i	Collare termoespandente di lega ferrosa acciaio inox; funzione: antincendio; impiego: tubazioni in plastica; diametro (ø) [mm] = 160 / SPECIFICHE TECNICHE: -	1 cad		68,55
LOM241.RM.85.15.00.Sb008.0000.j	Collare termoespandente di lega ferrosa acciaio inox; funzione: antincendio; impiego: tubazioni in plastica; diametro (ø) [mm] = 180 / SPECIFICHE TECNICHE: -	1 cad		97,54
LOM241.RM.85.15.00.Sb008.0000.k	Collare termoespandente di lega ferrosa acciaio inox; funzione: antincendio; impiego: tubazioni in plastica; diametro (ø) [mm] = 200 / SPECIFICHE TECNICHE: -	1 cad		101,22
LOM241.RM.85.15.00.Sb008.0000.l	Collare termoespandente di lega ferrosa acciaio inox; funzione: antincendio; impiego: tubazioni in plastica; diametro (ø) [mm] = 250 / SPECIFICHE TECNICHE: -	1 cad		139,71
LOM241.RM.85.15.05.Sc006.0000.a	Riduttore di pressione di lega rame ottone; diametro (ø) ["] = 2; portata [mc/h] = 3,2 ÷ 20 / SPECIFICHE TECNICHE: corpo in lega rame ottone F a 4 elementi azione diretta; pressione in uscita fissa	1 cad		340,87
LOM241.RM.85.15.05.Sc006.0000.b	Riduttore di pressione di lega rame ottone; diametro (ø) ["] = 3; portata [mc/h] = 3,2 ÷ 20 / SPECIFICHE TECNICHE: corpo in lega rame ottone F a 4 elementi azione diretta; pressione in uscita fissa	1 cad		870,32
LOM241.RM.85.15.55.D0017.0000.-	Sistema di fissaggio di plastica polivinilcloruro (PVC); funzione: ventilazione | pluviali; impiego: tubo di diametro esterno [mm] = 32; spessore [mm] = 1,2 / SPECIFICHE TECNICHE: -	1 cad		4,25
LOM241.RM.85.15.55.D0017.0005.-	Sistema di fissaggio di plastica polivinilcloruro (PVC); funzione: ventilazione | pluviali; impiego: tubo di diametro esterno [mm] = 40; spessore [mm] = 1,2 / SPECIFICHE TECNICHE: -	1 cad		4,25
LOM241.RM.85.15.55.D0017.0010.-	Sistema di fissaggio di plastica polivinilcloruro (PVC); funzione: ventilazione | pluviali; impiego: tubo di diametro esterno [mm] = 50; spessore [mm] = 1,2 / SPECIFICHE TECNICHE: -	1 cad		4,52
LOM241.RM.85.15.55.D0017.0015.-	Sistema di fissaggio di plastica polivinilcloruro (PVC); funzione: ventilazione | pluviali; impiego: tubo di diametro esterno [mm] = 63; spessore [mm] = 1,3 / SPECIFICHE TECNICHE: -	1 cad		4,70
LOM241.RM.85.15.55.D0017.0020.-	Sistema di fissaggio di plastica polivinilcloruro (PVC); funzione: ventilazione | pluviali; impiego: tubo di diametro esterno [mm] = 80; spessore [mm] = 1,5 / SPECIFICHE TECNICHE: -	1 cad		4,97
LOM241.RM.85.15.55.D0017.0025.-	Sistema di fissaggio di plastica polivinilcloruro (PVC); funzione: ventilazione | pluviali; impiego: tubo di diametro esterno [mm] = 100; spessore [mm] = 1,7 / SPECIFICHE TECNICHE: -	1 cad		5,32
LOM241.RM.85.15.55.D0017.0030.-	Sistema di fissaggio di plastica polivinilcloruro (PVC); funzione: ventilazione | pluviali; impiego: tubo di diametro esterno [mm] = 125; spessore [mm] = 2 / SPECIFICHE TECNICHE: -	1 cad		5,60
LOM241.RM.85.15.55.D0017.0035.-	Sistema di fissaggio di plastica polivinilcloruro (PVC); funzione: ventilazione | pluviali; impiego: tubo di diametro esterno [mm] = 140; spessore [mm] = 2,3 / SPECIFICHE TECNICHE: -	1 cad		6,02
LOM241.RM.85.15.55.D0017.0040.-	Sistema di fissaggio di plastica polivinilcloruro (PVC); funzione: ventilazione | pluviali; impiego: tubo di diametro esterno [mm] = 160; spessore [mm] = 2,6 / SPECIFICHE TECNICHE: -	1 cad		6,29
LOM241.RM.85.15.55.D0017.0045.-	Sistema di fissaggio di plastica polivinilcloruro (PVC); funzione: ventilazione | pluviali; impiego: tubo di diametro esterno [mm] = 200; spessore [mm] = 3,2 / SPECIFICHE TECNICHE: -	1 cad		7,88
LOM241.RM.85.15.55.D0017.0050.-	Sistema di fissaggio di plastica polivinilcloruro (PVC); funzione: ventilazione | pluviali; impiego: tubo di diametro esterno [mm] = 250; spessore [mm] = 4 / SPECIFICHE TECNICHE: -	1 cad		14,17
LOM241.RM.85.15.55.D0017.0055.-	Sistema di fissaggio di plastica polivinilcloruro (PVC); funzione: ventilazione | pluviali; impiego: tubo di diametro esterno [mm] = 315; spessore [mm] = 5 / SPECIFICHE TECNICHE: -	1 cad		17,61
LOM241.RM.85.15.55.D0017.0060.-	Sistema di fissaggio di plastica polivinilcloruro (PVC); funzione: ventilazione | pluviali; impiego: tubo di diametro esterno [mm] = 400; spessore [mm] = 6 / SPECIFICHE TECNICHE: -	1 cad		20,38
LOM241.RM.85.15.55.D0017.0065.-	Sistema di fissaggio di plastica polivinilcloruro (PVC); funzione: ventilazione | pluviali; impiego: tubo di diametro esterno [mm] = 500; spessore [mm] = 7 / SPECIFICHE TECNICHE: -	1 cad		24,27
LOM241.RM.85.15.60.D0000.0000.a	Sostegno di plastica generico; impiego: condotte; diametro esterno (De) [mm] = 110. Incluso: collari antivibranti standard di sostegno; zanche (per ogni attacco) / SPECIFICHE TECNICHE: condotte appese o sospese a parete; materia plastica polivincloruro (PVC), plastica polietilene (PE), plastica polipropilene (PP)	1 cad		9,28
LOM241.RM.85.15.60.D0000.0000.b	Sostegno di plastica generico; impiego: condotte; diametro esterno (De) [mm] = 125. Incluso: collari antivibranti standard di sostegno; zanche (per ogni attacco) / SPECIFICHE TECNICHE: condotte appese o sospese a parete; materia plastica polivincloruro (PVC), plastica polietilene (PE), plastica polipropilene (PP)	1 cad		9,42
LOM241.RM.85.15.60.D0000.0000.c	Sostegno di plastica generico; impiego: condotte; diametro esterno (De) [mm] = 160. Incluso: collari antivibranti standard di sostegno; zanche (per ogni attacco) / SPECIFICHE TECNICHE: condotte appese o sospese a parete; materia plastica polivincloruro (PVC), plastica polietilene (PE), plastica polipropilene (PP)	1 cad		9,80
LOM241.RM.85.15.60.D0000.0000.d	Sostegno di plastica generico; impiego: condotte; diametro esterno (De) [mm] = 200. Incluso: collari antivibranti standard di sostegno; zanche (per ogni attacco) / SPECIFICHE TECNICHE: condotte appese o sospese a parete; materia plastica polivincloruro (PVC), plastica polietilene (PE), plastica polipropilene (PP)	1 cad		11,64
LOM241.RM.85.15.60.D0000.0000.e	Sostegno di plastica generico; impiego: condotte; diametro esterno (De) [mm] = 250. Incluso: collari antivibranti standard di sostegno; zanche (per ogni attacco) / SPECIFICHE TECNICHE: condotte appese o sospese a parete; materia plastica polivincloruro (PVC), plastica polietilene (PE), plastica polipropilene (PP)	1 cad		21,08
LOM241.RM.85.15.60.D0000.0000.f	Sostegno di plastica generico; impiego: condotte; diametro esterno (De) [mm] = 315. Incluso: collari antivibranti standard di sostegno; zanche (per ogni attacco) / SPECIFICHE TECNICHE: condotte appese o sospese a parete; materia plastica polivincloruro (PVC), plastica polietilene (PE), plastica polipropilene (PP)	1 cad		24,17
LOM241.RM.85.15.60.D0000.0000.g	Sostegno di plastica generico; impiego: condotte; diametro esterno (De) [mm] = 40. Incluso: collari antivibranti standard di sostegno; zanche (per ogni attacco) / SPECIFICHE TECNICHE: condotte appese o sospese a parete; materia plastica polivincloruro (PVC,) plastica polietilene (PE), plastica polipropilene (PP)	1 cad		7,93
LOM241.RM.85.15.60.D0000.0000.h	Sostegno di plastica generico; impiego: condotte; diametro esterno (De) [mm] = 50. Incluso: collari antivibranti standard di sostegno; zanche (per ogni attacco) / SPECIFICHE TECNICHE: condotte appese o sospese a parete; materia plastica polivincloruro (PVC,) plastica polietilene (PE), plastica polipropilene (PP)	1 cad		8,40
LOM241.RM.85.15.60.D0000.0000.i	Sostegno di plastica generico; impiego: condotte; diametro esterno (De) [mm] = 56. Incluso: collari antivibranti standard di sostegno; zanche (per ogni attacco) / SPECIFICHE TECNICHE: condotte appese o sospese a parete; materia plastica polivincloruro (PVC,) plastica polietilene (PE), plastica polipropilene (PP)	1 cad		8,55
LOM241.RM.85.15.60.D0000.0000.j	Sostegno di plastica generico; impiego: condotte; diametro esterno (De) [mm] = 63. Incluso: collari antivibranti standard di sostegno; zanche (per ogni attacco) / SPECIFICHE TECNICHE: condotte appese o sospese a parete; materia plastica polivincloruro (PVC), plastica polietilene (PE), plastica polipropilene (PP)	1 cad		8,68
LOM241.RM.85.15.60.D0000.0000.k	Sostegno di plastica generico; impiego: condotte; diametro esterno (De) [mm] = 75. Incluso: collari antivibranti standard di sostegno; zanche (per ogni attacco) / SPECIFICHE TECNICHE: condotte appese o sospese a parete; materia plastica polivincloruro (PVC), plastica polietilene (PE), plastica polipropilene (PP)	1 cad		8,79
LOM241.RM.85.15.60.D0000.0000.l	Sostegno di plastica generico; impiego: condotte; diametro esterno (De) [mm] = 90/100. Incluso: collari antivibranti standard di sostegno; zanche (per ogni attacco) / SPECIFICHE TECNICHE: condotte appese o sospese a parete; materia plastica polivincloruro (PVC), plastica polietilene (PE), plastica polipropilene (PP)	1 cad		8,93
LOM241.RM.85.15.60.Sa000.0000.-	Sostegno struttura di lega alluminio generico; geometria/forma/aspetto: profilo a L | profilo a T | a scomparsa; impiego: facciata ventilata; sviluppo minimo a L (x) [mm] = 40 | sviluppo minimo a L (y) [mm] = 50 | sviluppo minimo a T (x) [mm] = 120 | sviluppo minimo a T (y) [mm] = 50. Incluso: staffe / SPECIFICHE TECNICHE: -	1 m²		66,18
LOM241.RM.85.15.60.Sa000.0005.-	Sostegno struttura di lega alluminio generico; geometria/forma/aspetto: profilo a L | profilo a T | a vista; impiego: facciata ventilata; sviluppo minimo a L (x) [mm] = 40 | sviluppo minimo a L (y) [mm] = 50 | sviluppo minimo a T (x) [mm] = 120 | sviluppo minimo a T (y) [mm] = 50. Incluso: staffe / SPECIFICHE TECNICHE: -	1 m²		31,52
LOM241.RM.85.15.60.Sb001.0000.-	Sostegno di lega ferrosa acciaio generico; funzione: appoggio lastre metalliche; impiego: tetti | coperture / SPECIFICHE TECNICHE: -	1 cad		8,57
LOM241.RM.85.15.95.Za000.0000.-	Ferramenta asta di manovra di materiale generico; impiego: valvola a farfalla diametro interno nominale [mm] = 400. Incluso: accessori / SPECIFICHE TECNICHE: -	1 cad		116,11
LOM241.RM.85.15.95.Za000.0005.-	Ferramenta asta di manovra di materiale generico; impiego: valvola a farfalla diametro interno nominale [mm] = 500. Incluso: accessori / SPECIFICHE TECNICHE: -	1 cad		148,75
LOM241.RM.85.15.95.Za000.0010.-	Ferramenta asta di manovra di materiale generico; impiego: valvola a farfalla diametro interno nominale [mm] = 600. Incluso: accessori / SPECIFICHE TECNICHE: -	1 cad		148,85
LOM241.RM.85.15.95.Za000.0015.-	Ferramenta asta di manovra di materiale generico; impiego: valvola a farfalla diametro interno nominale [mm] = 700. Incluso: accessori / SPECIFICHE TECNICHE: -	1 cad		144,74
LOM241.RM.85.15.95.Za000.0020.-	Ferramenta asta di manovra di materiale generico; impiego: valvola a farfalla diametro interno nominale [mm] = 800. Incluso: accessori / SPECIFICHE TECNICHE: -	1 cad		144,50
LOM241.RM.86.10.00.D0000.0000.-	Tubo ala gocciolante autocompensante polietilene (PE) di plastica generico; funzione: irrigazione; impiego: albero; filtraggio irrigatore [mesh] = 150; capacità [l/h] = 2 / SPECIFICHE TECNICHE: punti goccia 1 ogni 30 cm	1 m		1,20
LOM241.RM.86.10.00.D0000.0005.-	Tubo ala gocciolante autocomplastica polietilene (PE)nsante di plastica generico; geometria/forma/aspetto: membrana verticale; funzione: irrigazione; filtraggio irrigatore [mesh] = 150; capacità [l/h] = 2 / SPECIFICHE TECNICHE: punti goccia 1 ogni 30 cm	1 m		1,20
LOM241.RM.86.10.00.D0006.0000.a	Tubo di plastica polietilene (PE); geometria/forma/aspetto: corrugato | flessibile | microforato | monoparete; funzione: drenaggio; impiego: agricolo | campi sportivi | edilizia; diametro esterno (Ø) [mm] = 110 / SPECIFICHE TECNICHE: -	1 m		3,01
LOM241.RM.86.10.00.D0006.0000.b	Tubo di plastica polietilene (PE); geometria/forma/aspetto: corrugato | flessibile | microforato | monoparete; funzione: drenaggio; impiego: agricolo | campi sportivi | edilizia; diametro esterno (Ø) [mm] = 125 / SPECIFICHE TECNICHE: -	1 m		3,60
LOM241.RM.86.10.00.D0006.0000.c	Tubo di plastica polietilene (PE); geometria/forma/aspetto: corrugato | flessibile | microforato | monoparete; funzione: drenaggio; impiego: agricolo | campi sportivi | edilizia; diametro esterno (Ø) [mm] = 160 / SPECIFICHE TECNICHE: -	1 m		6,08
LOM241.RM.86.10.00.D0006.0000.d	Tubo di plastica polietilene (PE); geometria/forma/aspetto: corrugato | flessibile | microforato | monoparete; funzione: drenaggio; impiego: agricolo | campi sportivi | edilizia; diametro esterno (Ø) [mm] = 200 / SPECIFICHE TECNICHE: -	1 m		10,35
LOM241.RM.86.10.00.D0006.0000.e	Tubo di plastica polietilene (PE); geometria/forma/aspetto: corrugato | flessibile | microforato | monoparete; funzione: drenaggio; impiego: agricolo | campi sportivi | edilizia; diametro esterno (Ø) [mm] = 63 / SPECIFICHE TECNICHE: -	1 m		1,50
LOM241.RM.86.10.00.D0006.0000.f	Tubo di plastica polietilene (PE); geometria/forma/aspetto: corrugato | flessibile | microforato | monoparete; funzione: drenaggio; impiego: agricolo | campi sportivi | edilizia; diametro esterno (Ø) [mm] = 90 / SPECIFICHE TECNICHE: -	1 m		2,18
LOM241.RM.86.10.00.D0010.0000.a	Tubo a bicchiere di plastica polietilene ad alta densità (HDPE/PEAD); finitura: liscio | corrugato; geometria/forma/aspetto: forato | a doppia parete | strutturati; funzione: drenaggio; diametro esterno (Ø) [mm] = 160 | diametro interno (Ø) [mm] = 137; classe di rigidità [kN/m²] = SN8. Incluso: guarnizione elastomerica / SPECIFICHE TECNICHE: -	1 m		16,86
LOM241.RM.86.10.00.D0010.0000.b	Tubo a bicchiere di plastica polietilene ad alta densitaà (HDPE/PEAD); finitura: liscio | corrugato; geometria/forma/aspetto: forato | a doppia parete | strutturati; funzione: drenaggio; diametro esterno (Ø) [mm] = 200 | diametro interno (Ø) [mm] = 172; classe di rigidità [kN/m²] = SN8. Incluso: guarnizione elastomerica / SPECIFICHE TECNICHE: -	1 m		18,24
LOM241.RM.86.10.00.D0010.0000.c	Tubo a bicchiere di plastica polietilene ad alta densità (HDPE/PEAD); finitura: liscio | corrugato; geometria/forma/aspetto: forato | a doppia parete | strutturati; funzione: drenaggio; diametro esterno (Ø) [mm] = 250 | diametro interno (Ø) [mm] = 218; classe di rigidità [kN/m²] = SN8. Incluso: guarnizione elastomerica / SPECIFICHE TECNICHE: -	1 m		28,99
LOM241.RM.86.10.00.D0010.0000.d	Tubo a bicchiere di plastica polietilene ad alta densità (HDPE/PEAD); finitura: liscio | corrugato; geometria/forma/aspetto: forato | a doppia parete | strutturati; funzione: drenaggio; diametro esterno (Ø) [mm] = 315 | diametro interno (Ø) [mm] = 272; classe di rigidità [kN/m²] = SN8. Incluso: guarnizione elastomerica / SPECIFICHE TECNICHE: -	1 m		44,80
LOM241.RM.86.10.00.D0010.0000.e	Tubo a bicchiere di plastica polietilene ad alta densità (HDPE/PEAD); finitura: liscio | corrugato; geometria/forma/aspetto: forato | a doppia parete | strutturati; funzione: drenaggio; diametro esterno (Ø) [mm] = 400 | diametro interno (Ø) [mm] = 347; classe di rigidità [kN/m²] = SN8. Incluso: guarnizione elastomerica / SPECIFICHE TECNICHE: -	1 m		60,73
LOM241.RM.86.10.00.D0010.0000.f	Tubo a bicchiere di plastica polietilene ad alta densità (HDPE/PEAD); finitura: liscio | corrugato; geometria/forma/aspetto: forato | a doppia parete | strutturati; funzione: drenaggio; diametro esterno (Ø) [mm] = 500 | diametro interno (Ø) [mm] = 433; classe di rigidità [kN/m²] = SN8. Incluso: guarnizione elastomerica / SPECIFICHE TECNICHE: -	1 m		113,60
LOM241.RM.86.10.00.D0010.0005.a	Tubo a bicchiere di plastica polietilene ad alta densità (HDPE/PEAD); finitura: liscio | corrugato; geometria/forma/aspetto: forato | a doppia parete | strutturati | giunto a bicchiere; funzione: drenaggio; diametro esterno (Ø) [mm] = 160 | diametro interno (Ø) [mm] = 137; classe di rigidità [kN/m²] = SN4. Incluso: guarnizione elastomerica / SPECIFICHE TECNICHE: -	1 m		13,63
LOM241.RM.86.10.00.D0010.0005.b	Tubo a bicchiere di plastica polietilene ad alta densità (HDPE/PEAD); finitura: liscio | corrugato; geometria/forma/aspetto: forato | a doppia parete | strutturati | giunto a bicchiere; funzione: drenaggio; diametro esterno (Ø) [mm] = 200 | diametro interno (Ø) [mm] = 172; classe di rigidità [kN/m²] = SN4. Incluso: guarnizione elastomerica / SPECIFICHE TECNICHE: -	1 m		15,35
LOM241.RM.86.10.00.D0010.0005.c	Tubo a bicchiere di plastica polietilene ad alta densità (HDPE/PEAD); finitura: liscio | corrugato; geometria/forma/aspetto: forato | a doppia parete | strutturati | giunto a bicchiere; funzione: drenaggio; diametro esterno (Ø) [mm] = 250 | diametro interno (Ø) [mm] = 218; classe di rigidità [kN/m²] = SN4. Incluso: guarnizione elastomerica / SPECIFICHE TECNICHE: -	1 m		23,96
LOM241.RM.86.10.00.D0010.0005.d	Tubo a bicchiere di plastica polietilene ad alta densità (HDPE/PEAD); finitura: liscio | corrugato; geometria/forma/aspetto: forato | a doppia parete | strutturati | giunto a bicchiere; funzione: drenaggio; diametro esterno (Ø) [mm] = 315 | diametro interno (Ø) [mm] = 272; classe di rigidità [kN/m²] = SN4. Incluso: guarnizione elastomerica / SPECIFICHE TECNICHE: -	1 m		34,82
LOM241.RM.86.10.00.D0010.0005.e	Tubo a bicchiere di plastica polietilene ad alta densità (HDPE/PEAD); finitura: liscio | corrugato; geometria/forma/aspetto: forato | a doppia parete | strutturati | giunto a bicchiere; funzione: drenaggio; diametro esterno (Ø) [mm] = 400 | diametro interno (Ø) [mm] = 347; classe di rigidità [kN/m²] = SN4. Incluso: guarnizione elastomerica / SPECIFICHE TECNICHE: -	1 m		49,43
LOM241.RM.86.10.00.D0010.0005.f	Tubo a bicchiere di plastica polietilene ad alta densità (HDPE/PEAD); finitura: liscio | corrugato; geometria/forma/aspetto: forato | a doppia parete | strutturati | giunto a bicchiere; funzione: drenaggio; diametro esterno (Ø) [mm] = 500 | diametro interno (Ø) [mm] = 433; classe di rigidità [kN/m²] = SN4. Incluso: guarnizione elastomerica / SPECIFICHE TECNICHE: -	1 m		79,54
LOM241.RM.86.10.00.D0010.0005.g	Tubo a bicchiere di plastica polietilene ad alta densità (HDPE/PEAD); finitura: liscio | corrugato; geometria/forma/aspetto: forato | a doppia parete | strutturati | giunto a bicchiere; funzione: drenaggio; diametro esterno (Ø) [mm] = 630 | diametro interno (Ø) [mm] = 535; classe di rigidità [kN/m²] = SN4. Incluso: guarnizione elastomerica / SPECIFICHE TECNICHE: -	1 m		122,53
LOM241.RM.86.10.00.D0018.0000.a	Tubo a bicchiere ad anello elastomerico di plastica polivincloruro plastificato (PVC); geometria/forma/aspetto: microforato; funzione: drenaggio; impiego: edilizia | stradale | aeroporti; diametro esterno (Ø) [mm] = 110 | spessore [mm] = 3 / SPECIFICHE TECNICHE: -	1 m		7,00
LOM241.RM.86.10.00.D0018.0000.b	Tubo a bicchiere ad anello elastomerico di plastica polivincloruro plastificato (PVC); geometria/forma/aspetto: microforato; funzione: drenaggio; impiego: edilizia | stradale | aeroporti; diametro esterno (Ø) [mm] = 125 | spessore [mm] = 3 / SPECIFICHE TECNICHE: -	1 m		8,02
LOM241.RM.86.10.00.D0018.0000.c	Tubo a bicchiere ad anello elastomerico di plastica polivincloruro plastificato (PVC); geometria/forma/aspetto: microforato; funzione: drenaggio; impiego: edilizia | stradale | aeroporti; diametro esterno (Ø) [mm] = 160 | spessore [mm] = 3,2 / SPECIFICHE TECNICHE: -	1 m		9,96
LOM241.RM.86.10.00.D0018.0000.d	Tubo a bicchiere ad anello elastomerico di plastica polivincloruro plastificato (PVC); geometria/forma/aspetto: microforato; funzione: drenaggio; impiego: edilizia | stradale | aeroporti; diametro esterno (Ø) [mm] = 200 | spessore [mm] = 3,9 / SPECIFICHE TECNICHE: -	1 m		14,96
LOM241.RM.86.10.00.D0018.0250.a	Tubo di plastica polivincloruro plastificato (PVC); geometria/forma/aspetto: corrugato | flessibile | microforato | monoparete; funzione: drenaggio; impiego: agricolo | campi sportivi | edilizia; diametro esterno (Ø) [mm] = 100 / SPECIFICHE TECNICHE: -	1 m		3,30
LOM241.RM.86.10.00.D0018.0250.b	Tubo di plastica polivincloruro plastificato (PVC); geometria/forma/aspetto: corrugato | flessibile | microforato | monoparete; funzione: drenaggio; impiego: agricolo | campi sportivi | edilizia; diametro esterno (Ø) [mm] = 125 / SPECIFICHE TECNICHE: -	1 m		5,16
LOM241.RM.86.10.00.D0018.0250.c	Tubo di plastica polivincloruro plastificato (PVC); geometria/forma/aspetto: corrugato | flessibile | microforato | monoparete; funzione: drenaggio; impiego: agricolo | campi sportivi | edilizia; diametro esterno (Ø) [mm] = 160 / SPECIFICHE TECNICHE: -	1 m		9,13
LOM241.RM.86.10.00.D0018.0250.d	Tubo di plastica polivincloruro plastificato (PVC); geometria/forma/aspetto: corrugato | flessibile | microforato | monoparete; funzione: drenaggio; impiego: agricolo | campi sportivi | edilizia; diametro esterno (Ø) [mm] = 200 / SPECIFICHE TECNICHE: -	1 m		15,08
LOM241.RM.86.10.00.D0018.0250.e	Tubo di plastica polivincloruro plastificato (PVC); geometria/forma/aspetto: corrugato | flessibile | microforato | monoparete; funzione: drenaggio; impiego: agricolo | campi sportivi | edilizia; diametro esterno (Ø) [mm] = 50 / SPECIFICHE TECNICHE: -	1 m		1,30
LOM241.RM.86.10.00.D0018.0250.f	Tubo di plastica polivincloruro plastificato (PVC); geometria/forma/aspetto: corrugato | flessibile | microforato | monoparete; funzione: drenaggio; impiego: agricolo | campi sportivi | edilizia; diametro esterno (Ø) [mm] = 65 / SPECIFICHE TECNICHE: -	1 m		1,83
LOM241.RM.86.10.00.D0018.0250.g	Tubo di plastica polivincloruro plastificato (PVC); geometria/forma/aspetto: corrugato | flessibile | microforato | monoparete; funzione: drenaggio; impiego: agricolo | campi sportivi | edilizia; diametro esterno (Ø) [mm] = 80 / SPECIFICHE TECNICHE: -	1 m		2,42
LOM241.RM.86.10.00.J0001.0000.a	Tubo di conglomerato cementizio; geometria/forma/aspetto: maschio - femmina; funzione: drenaggio; diametro nominale interno (DN) [mm] = 150 | diametro esterno (Ø) [mm] = 299 / SPECIFICHE TECNICHE: senza bicchiere	1 m		7,26
LOM241.RM.86.10.00.J0001.0000.b	Tubo di conglomerato cementizio; geometria/forma/aspetto: maschio - femmina; funzione: drenaggio; diametro nominale interno (DN) [mm] = 200 | diametro esterno (Ø) [mm] = 270 / SPECIFICHE TECNICHE: senza bicchiere	1 m		11,26
LOM241.RM.86.10.00.J0001.0000.c	Tubo di conglomerato cementizio; geometria/forma/aspetto: maschio - femmina; funzione: drenaggio; diametro nominale interno (DN) [mm] = 250 | diametro esterno (Ø) [mm] = 320 / SPECIFICHE TECNICHE: senza bicchiere	1 m		13,09
LOM241.RM.86.10.00.J0001.0000.d	Tubo di conglomerato cementizio; geometria/forma/aspetto: maschio - femmina; funzione: drenaggio; diametro nominale interno (DN) [mm] = 300 | diametro esterno (Ø) [mm] = 380 / SPECIFICHE TECNICHE: senza bicchiere	1 m		15,21
LOM241.RM.86.10.00.J0001.0000.e	Tubo di conglomerato cementizio; geometria/forma/aspetto: maschio - femmina; funzione: drenaggio; diametro nominale interno (DN) [mm] = 400 | diametro esterno (Ø) [mm] = 490 / SPECIFICHE TECNICHE: senza bicchiere	1 m		21,52
LOM241.RM.86.10.00.J0001.0000.f	Tubo di conglomerato cementizio; geometria/forma/aspetto: maschio - femmina; funzione: drenaggio; diametro nominale interno (DN) [mm] = 500 | diametro esterno (Ø) [mm] = 590 / SPECIFICHE TECNICHE: senza bicchiere	1 m		27,23
LOM241.RM.86.10.00.J0001.0000.g	Tubo di conglomerato cementizio; geometria/forma/aspetto: maschio - femmina; funzione: drenaggio; diametro nominale interno (DN) [mm] = 600 | diametro esterno (Ø) [mm] = 700 / SPECIFICHE TECNICHE: senza bicchiere	1 m		32,33
LOM241.RM.86.10.00.Sb031.0000.-	Tubo a bicchiere di lega ferrosa ghisa sferoidale; finitura: malta di cemento d'altoforno | lega zinco alluminio; impiego: condotte acquedottistiche; lunghezza utile [mm] ≥ 6 | diametro nominale interno (DN) [mm] = 100 / SPECIFICHE TECNICHE: rivestimento interno in malta di cemento d’altoforno applicata per centrifugazione; rivestimento esterno con 400g/m² di lega di zinco alluminio; classe 40	1 m		30,47
LOM241.RM.86.10.00.Sb031.0005.-	Tubo a bicchiere di lega ferrosa ghisa sferoidale; finitura: malta di cemento d'altoforno | lega zinco alluminio; impiego: condotte acquedottistiche; lunghezza utile [mm] ≥ 6 | diametro nominale interno (DN) [mm] = 100; Pressione (PFA) [bar] = 16 / SPECIFICHE TECNICHE: rivestimento interno in malta di cemento d’altoforno applicata per centrifugazione; rivestimento esterno con 400g/m² di lega di zinco alluminio; classe 40	1 m		36,92
LOM241.RM.86.10.00.Sb031.0010.-	Tubo a bicchiere di lega ferrosa ghisa sferoidale; finitura: malta di cemento d'altoforno | lega zinco alluminio; impiego: condotte acquedottistiche; lunghezza utile [mm] ≥ 6 | diametro nominale interno (DN) [mm] = 150 / SPECIFICHE TECNICHE: rivestimento interno in malta di cemento d’altoforno applicata per centrifugazione; rivestimento esterno con 400g/m² di lega di zinco alluminio; classe 40	1 m		45,27
LOM241.RM.86.10.00.Sb031.0015.-	Tubo a bicchiere di lega ferrosa ghisa sferoidale; finitura: malta di cemento d'altoforno | lega zinco alluminio; impiego: condotte acquedottistiche; lunghezza utile [mm] ≥ 6 | diametro nominale interno (DN) [mm] = 150; Pressione (PFA) [bar] = 16 / SPECIFICHE TECNICHE: rivestimento interno in malta di cemento d’altoforno applicata per centrifugazione; rivestimento esterno con 400g/m² di lega di zinco alluminio; classe 40	1 m		54,78
LOM241.RM.86.10.00.Sb031.0020.-	Tubo a bicchiere di lega ferrosa ghisa sferoidale; finitura: malta di cemento d'altoforno | lega zinco alluminio; impiego: condotte acquedottistiche; lunghezza utile [mm] ≥ 6 | diametro nominale interno (DN) [mm] = 200 / SPECIFICHE TECNICHE: rivestimento interno in malta di cemento d’altoforno applicata per centrifugazione; rivestimento esterno con 400g/m² di lega di zinco alluminio; classe 40	1 m		64,32
LOM241.RM.86.10.00.Sb031.0025.-	Tubo a bicchiere di lega ferrosa ghisa sferoidale; finitura: malta di cemento d'altoforno | lega zinco alluminio; impiego: condotte acquedottistiche; lunghezza utile [mm] ≥ 6 | diametro nominale interno (DN) [mm] = 200; Pressione (PFA) [bar] = 16 / SPECIFICHE TECNICHE: rivestimento interno in malta di cemento d’altoforno applicata per centrifugazione; rivestimento esterno con 400g/m² di lega di zinco alluminio; classe 40	1 m		72,93
LOM241.RM.86.10.00.Sb031.0030.-	Tubo a bicchiere di lega ferrosa ghisa sferoidale; finitura: malta di cemento d'altoforno | lega zinco alluminio; impiego: condotte acquedottistiche; lunghezza utile [mm] ≥ 6 | diametro nominale interno (DN) [mm] = 250 / SPECIFICHE TECNICHE: rivestimento interno in malta di cemento d’altoforno applicata per centrifugazione; rivestimento esterno con 400g/m² di lega di zinco alluminio; classe 40	1 m		89,54
LOM241.RM.86.10.00.Sb031.0035.-	Tubo a bicchiere di lega ferrosa ghisa sferoidale; finitura: malta di cemento d'altoforno | lega zinco alluminio; impiego: condotte acquedottistiche; lunghezza utile [mm] ≥ 6 | diametro nominale interno (DN) [mm] = 250; Pressione (PFA) [bar] = 16 / SPECIFICHE TECNICHE: rivestimento interno in malta di cemento d’altoforno applicata per centrifugazione; rivestimento esterno con 400g/m² di lega di zinco alluminio; classe 40	1 m		104,64
LOM241.RM.86.10.00.Sb031.0040.-	Tubo a bicchiere di lega ferrosa ghisa sferoidale; finitura: malta di cemento d'altoforno | lega zinco alluminio; impiego: condotte acquedottistiche; lunghezza utile [mm] ≥ 6 | diametro nominale interno (DN) [mm] = 300 / SPECIFICHE TECNICHE: rivestimento interno in malta di cemento d’altoforno applicata per centrifugazione; rivestimento esterno con 400g/m² di lega di zinco alluminio; classe 40	1 m		97,26
LOM241.RM.86.10.00.Sb031.0045.-	Tubo a bicchiere di lega ferrosa ghisa sferoidale; finitura: malta di cemento d'altoforno | lega zinco alluminio; impiego: condotte acquedottistiche; lunghezza utile [mm] ≥ 6 | diametro nominale interno (DN) [mm] = 300; Pressione (PFA) [bar] = 16 / SPECIFICHE TECNICHE: rivestimento interno in malta di cemento d’altoforno applicata per centrifugazione; rivestimento esterno con 400g/m² di lega di zinco alluminio; classe 40	1 m		117,02
LOM241.RM.86.10.00.Sb031.0050.-	Tubo a bicchiere di lega ferrosa ghisa sferoidale; finitura: malta di cemento d'altoforno | lega zinco alluminio; impiego: condotte acquedottistiche; lunghezza utile [mm] ≥ 6 | diametro nominale interno (DN) [mm] = 400 / SPECIFICHE TECNICHE: rivestimento interno in malta di cemento d’altoforno applicata per centrifugazione; rivestimento esterno con 400g/m² di lega di zinco alluminio; classe 30	1 m		149,72
LOM241.RM.86.10.00.Sb031.0055.-	Tubo a bicchiere di lega ferrosa ghisa sferoidale; finitura: malta di cemento d'altoforno | lega zinco alluminio; impiego: condotte acquedottistiche; lunghezza utile [mm] ≥ 6 | diametro nominale interno (DN) [mm] = 400; Pressione (PFA) [bar] = 16 / SPECIFICHE TECNICHE: rivestimento interno in malta di cemento d’altoforno applicata per centrifugazione; rivestimento esterno con 400g/m² di lega di zinco alluminio; classe 30	1 m		200,65
LOM241.RM.86.10.00.Sb031.0060.-	Tubo a bicchiere di lega ferrosa ghisa sferoidale; finitura: malta di cemento d'altoforno | lega zinco alluminio; impiego: condotte acquedottistiche; lunghezza utile [mm] ≥ 6 | diametro nominale interno (DN) [mm] = 500 / SPECIFICHE TECNICHE: rivestimento interno in malta di cemento d’altoforno applicata per centrifugazione; rivestimento esterno con 400g/m² di lega di zinco alluminio; classe 30	1 m		211,28
LOM241.RM.86.10.00.Sb031.0065.-	Tubo a bicchiere di lega ferrosa ghisa sferoidale; finitura: malta di cemento d'altoforno | lega zinco alluminio; impiego: condotte acquedottistiche; lunghezza utile [mm] ≥ 6 | diametro nominale interno (DN) [mm] = 500; Pressione (PFA) [bar] = 11 / SPECIFICHE TECNICHE: rivestimento interno in malta di cemento d’altoforno applicata per centrifugazione; rivestimento esterno con 400g/m² di lega di zinco alluminio; classe 30	1 m		288,41
LOM241.RM.86.10.00.Sb031.0070.-	Tubo a bicchiere di lega ferrosa ghisa sferoidale; finitura: malta di cemento d'altoforno | lega zinco alluminio; impiego: condotte acquedottistiche; lunghezza utile [mm] ≥ 6 | diametro nominale interno (DN) [mm] = 600 / SPECIFICHE TECNICHE: rivestimento interno in malta di cemento d’altoforno applicata per centrifugazione; rivestimento esterno con 400g/m² di lega di zinco alluminio; classe 30	1 m		258,72
LOM241.RM.86.10.00.Sb031.0075.-	Tubo a bicchiere di lega ferrosa ghisa sferoidale; finitura: malta di cemento d'altoforno | lega zinco alluminio; impiego: condotte acquedottistiche; lunghezza utile [mm] ≥ 6 | diametro nominale interno (DN) [mm] = 600; Pressione (PFA) [bar] = 10 / SPECIFICHE TECNICHE: rivestimento interno in malta di cemento d’altoforno applicata per centrifugazione; rivestimento esterno con 400g/m² di lega di zinco alluminio; classe 30	1 m		356,92
LOM241.RM.87.10.00.J0001.0500.a	Canale scolo delle acque di conglomerato cementizio; geometria/forma/aspetto: prefabbricata; funzione: drenaggio; impiego: sistema integrato lineare di drenaggio delle acque meteoriche; larghezza utile [mm] = 100 | larghezza lorda [mm] = 135 | altezza [mm] = 200; resistenza alla compressione [N/mm²] ≥ 95; classe di carico [classe] = D400. Incluso: giunto di sicurezza | telaio | caditoia / SPECIFICHE TECNICHE: sistema integrato; composto da canali prefabbricati; giunto di sicurezza ad incastro; telaio integrato ai canali; caditoia a fessura tipo a "l"; telaio superiore rinforzato dotato di coprigiunti di fuga	1 m		221,74
LOM241.RM.87.10.00.J0001.0500.b	Canale scolo delle acque di conglomerato cementizio; geometria/forma/aspetto: prefabbricata; funzione: drenaggio; impiego: sistema integrato lineare di drenaggio delle acque meteoriche; larghezza utile [mm] = 150 | larghezza lorda [mm] = 185 | altezza [mm] = 310; resistenza alla compressione [N/mm²] ≥ 95; classe di carico [classe] = D401. Incluso: giunto di sicurezza | telaio | caditoia / SPECIFICHE TECNICHE: sistema integrato; composto da canali prefabbricati; giunto di sicurezza ad incastro; telaio integrato ai canali; caditoia a fessura tipo a "l"; telaio superiore rinforzato dotato di coprigiunti di fuga	1 m		290,30
LOM241.RM.87.10.00.J0001.0500.c	Canale scolo delle acque di conglomerato cementizio; geometria/forma/aspetto: prefabbricata; funzione: drenaggio; impiego: sistema integrato lineare di drenaggio delle acque meteoriche; larghezza utile [mm] = 200 | larghezza lorda [mm] = 235 | altezza [mm] = 365; resistenza alla compressione [N/mm²] ≥ 95; classe di carico [classe] = D402. Incluso: giunto di sicurezza | telaio | caditoia / SPECIFICHE TECNICHE: sistema integrato; composto da canali prefabbricati; giunto di sicurezza ad incastro; telaio integrato ai canali; caditoia a fessura tipo a "l"; telaio superiore rinforzato dotato di coprigiunti di fuga	1 m		384,29
LOM241.RM.87.10.00.J0001.0505.a	Canale scolo delle acque di conglomerato cementizio; geometria/forma/aspetto: prefabbricata; dimensioni esterne (x) [cm] = 220 | dimensioni esterne (y) [cm] = 225 / SPECIFICHE TECNICHE: conglomerato cementizio vibrocompresso	1 m		15,58
LOM241.RM.87.10.00.J0001.0505.b	Canale scolo delle acque di conglomerato cementizio; geometria/forma/aspetto: prefabbricata; dimensioni esterne (x) [cm] = 250 | dimensioni esterne (y) [cm] = 230 / SPECIFICHE TECNICHE: conglomerato cementizio vibrocompresso	1 m		18,10
LOM241.RM.87.10.00.J0001.0505.c	Canale scolo delle acque di conglomerato cementizio; geometria/forma/aspetto: prefabbricata; dimensioni esterne (x) [cm] = 290 | dimensioni esterne (y) [cm] = 260 / SPECIFICHE TECNICHE: conglomerato cementizio vibrocompresso	1 m		26,93
LOM241.RM.87.10.00.J0001.0505.d	Canale scolo delle acque di conglomerato cementizio; geometria/forma/aspetto: prefabbricata; dimensioni esterne (x) [cm] = 400 | dimensioni esterne (y) [cm] = 360 / SPECIFICHE TECNICHE: conglomerato cementizio vibrocompresso	1 m		36,19
LOM241.RM.87.10.00.J0001.0510.a	Canale scolo delle acque di conglomerato cementizio; geometria/forma/aspetto: lineare | prefabbricata; funzione: raccolta acque meteoriche; larghezza utile [mm] = 100 | larghezza lorda [mm] = 160 | altezza [mm] = 265; resistenza alla compressione [N/mm²] ≥ 95. Incluso: giunto di sicurezza; griglia; guarnizione / SPECIFICHE TECNICHE: sistema integrato; composto da canali prefabbricati in calcestruzzo polimerico resistente al gelo e ai sali; giunto di sicurezza; telaio; griglia; guarnizione integrata	1 m		367,21
LOM241.RM.87.10.00.J0001.0510.b	Canale scolo delle acque di conglomerato cementizio; geometria/forma/aspetto: lineare | prefabbricata; funzione: raccolta acque meteoriche; larghezza utile [mm] = 150 | larghezza lorda [mm] = 210 | altezza [mm] = 320; resistenza alla compressione [N/mm²] ≥ 95. Incluso: giunto di sicurezza; griglia; guarnizione / SPECIFICHE TECNICHE: sistema integrato; composto da canali prefabbricati in calcestruzzo polimerico resistente al gelo e ai sali; giunto di sicurezza; telaio; griglia; guarnizione integrata	1 m		473,78
LOM241.RM.87.10.00.J0001.0510.c	Canale scolo delle acque di conglomerato cementizio; geometria/forma/aspetto: lineare | prefabbricata; funzione: raccolta acque meteoriche; larghezza utile [mm] = 200 | larghezza lorda [mm] = 260 | altezza [mm] = 390; resistenza alla compressione [N/mm²] ≥ 95. Incluso: giunto di sicurezza; griglia; guarnizione / SPECIFICHE TECNICHE: sistema integrato; composto da canali prefabbricati in calcestruzzo polimerico resistente al gelo e ai sali; giunto di sicurezza; telaio; griglia; guarnizione integrata	1 m		586,12
LOM241.RM.87.10.00.L0002.0000.a	Canale scolo delle acque di ceramica gres; finitura: smaltata | lucida | colore testa di moro; geometria/forma/aspetto: prefabbricata | sezione semicerchio; funzione: drenaggio; impiego: piscina; lunghezza [cm] = 100 | spessore [cm] = 2 | diametro [cm] = 15 ÷ 20 / SPECIFICHE TECNICHE: semplice; sezione a raggio	1 cad		23,50
LOM241.RM.87.10.00.L0002.0000.b	Canale scolo delle acque di ceramica gres; finitura: smaltata | lucida | colore testa di moro; geometria/forma/aspetto: prefabbricata | sezione semicerchio; funzione: drenaggio; impiego: piscina; lunghezza [cm] = 100 | spessore [cm] = 2 | diametro [cm] = 15 ÷ 20 / SPECIFICHE TECNICHE: con foro di scarico; sezione a raggio	1 cad		43,09
LOM241.RM.87.10.00.L0008.0000.-	Canale scolo delle acque di ceramica porcellana vitrea (vitreous-china); finitura: bianca | liscia | non smaltata; geometria/forma/aspetto: semplice | scanalata; funzione: raccolta acque; dimensione (x) [cm] = 12 | dimensione (y) [cm] = 25 | spessore [cm] = 2 / SPECIFICHE TECNICHE: superficie non smaltata; per raccolta acque dal pavimento	1 cad		7,50
LOM241.RM.87.10.00.L0008.0005.-	Canale scolo delle acque di ceramica porcellana vitrea (vitreous-china); finitura: bianca | liscia | non smaltata; geometria/forma/aspetto: terminale | scanalata; funzione: raccolta acque; dimensione (x) [cm] = 12 | dimensione (y) [cm] = 25 | spessore [cm] = 2 / SPECIFICHE TECNICHE: superficie non smaltata; per raccolta acque dal pavimento	1 cad		8,91
LOM241.RM.87.10.05.J0001.0000.-	Embrice prefabbricato di conglomerato cementizio; dimensione (x) [cm] = 50 | dimensione (y) [cm] = 39 | altezza [cm] = 15 ÷ 20 / SPECIFICHE TECNICHE: -	1 cad		10,56
LOM241.RM.87.10.10.J0001.0000.a	Fossa biologiche di conglomerato cementizio; geometria/forma/aspetto: tipo imhoff; fornitura: prefabricato; capacità utile [m³] = 1,7. / SPECIFICHE TECNICHE: per 10 persone	1 cad		425,06
LOM241.RM.87.10.10.J0001.0000.b	Fossa biologiche di conglomerato cementizio; geometria/forma/aspetto: tipo imhoff; fornitura: prefabricato; capacità utile [m³] = 12. I / SPECIFICHE TECNICHE: per 80 persone	1 cad		2.383,00
LOM241.RM.87.10.10.J0001.0000.c	Fossa biologiche di conglomerato cementizio; geometria/forma/aspetto: tipo imhoff; fornitura: prefabricato; capacità utile [m³] = 14. / SPECIFICHE TECNICHE: per 100 persone	1 cad		2.647,80
LOM241.RM.87.10.10.J0001.0000.d	Fossa biologiche di conglomerato cementizio; geometria/forma/aspetto: tipo imhoff; fornitura: prefabricato; capacità utile [m³] = 22. / SPECIFICHE TECNICHE: per 160 persone	1 cad		3.449,09
LOM241.RM.87.10.10.J0001.0000.e	Fossa biologiche di conglomerato cementizio; geometria/forma/aspetto: tipo imhoff; fornitura: prefabricato; capacità utile [m³] = 3,4. / SPECIFICHE TECNICHE: per 20 persone	1 cad		766,48
LOM241.RM.87.10.10.J0001.0000.f	Fossa biologiche di conglomerato cementizio; geometria/forma/aspetto: tipo imhoff; fornitura: prefabricato; capacità utile [m³] = 5,1. / SPECIFICHE TECNICHE: per 30 persone	1 cad		961,57
LOM241.RM.87.10.10.J0001.0000.g	Fossa biologiche di conglomerato cementizio; geometria/forma/aspetto: tipo imhoff; fornitura: prefabricato; capacità utile [m³] = 6,2. / SPECIFICHE TECNICHE: per 40 persone	1 cad		1.428,42
LOM241.RM.87.10.10.J0001.0000.h	Fossa biologiche di conglomerato cementizio; geometria/forma/aspetto: tipo imhoff; fornitura: prefabricato; capacità utile [m³] = 9,3. / SPECIFICHE TECNICHE: per 60 persone	1 cad		1.985,85
LOM241.RM.87.10.10.J0001.0250.a	Fossa depurazione di conglomerato cementizio; impiego: box | cucine; fornitura: prefabricato; capacità [l] = 1000,1. / SPECIFICHE TECNICHE: -	1 cad		763,29
LOM241.RM.87.10.10.J0001.0250.b	Fossa depurazione di conglomerato cementizio; impiego: box | cucine; fornitura: prefabricato; capacità [l] = 1600,16. / SPECIFICHE TECNICHE: -	1 cad		1.031,82
LOM241.RM.87.10.10.J0001.0500.a	Fossa di prima pioggia di conglomerato cementizio; geometria/forma/aspetto: circolari; fornitura: prefabbricato; diametro (ø) [cm] = 150; superficie [m³] = 500 ÷ 3000. / SPECIFICHE TECNICHE: -	1 cad		900,00
LOM241.RM.87.10.10.J0001.0500.b	Fossa di prima pioggia di conglomerato cementizio; geometria/forma/aspetto: circolari; fornitura: prefabbricato; diametro (ø) [cm] = 150; superficie [m³] = 3000 ÷ 5000. / SPECIFICHE TECNICHE: -	1 cad		1.116,48
LOM241.RM.87.10.15.D0000.0000.a	Tubo a bicchiere di plastica generico; funzione: fonoassorbente | scarico acque; impiego: impianto di scarico civile; diametro esterno (Ø) [mm] = 40/50; classe infiammabilità [classe] = M1 NF P 92501 | coefficiente di dilatazione termica lineare [mm/m °C] = 0,04; densità [g/cm³] = 1,75 / SPECIFICHE TECNICHE: -	1 cad		3,88
LOM241.RM.87.10.15.D0000.0000.b	Tubo a bicchiere di plastica generico; funzione: fonoassorbente | scarico acque; impiego: impianto di scarico civile; diametro esterno (Ø) [mm] = 40/100; classe infiammabilità [classe] = M1 NF P 92501 | coefficiente di dilatazione termica lineare [mm/m °C] = 0,04; densità [g/cm³] = 1,75 / SPECIFICHE TECNICHE: -	1 cad		7,32
LOM241.RM.87.10.15.D0000.0000.c	Tubo a bicchiere di plastica generico; funzione: fonoassorbente | scarico acque; impiego: impianto di scarico civile; diametro esterno (Ø) [mm] = 50/75; classe infiammabilità [classe] = M1 NF P 92501 | coefficiente di dilatazione termica lineare [mm/m °C] = 0,04; densità [g/cm³] = 1,75 / SPECIFICHE TECNICHE: -	1 cad		3,88
LOM241.RM.87.10.15.D0000.0000.d	Tubo a bicchiere di plastica generico; funzione: fonoassorbente | scarico acque; impiego: impianto di scarico civile; diametro esterno (Ø) [mm] = 50/100; classe infiammabilità [classe] = M1 NF P 92501 | coefficiente di dilatazione termica lineare [mm/m °C] = 0,04; densità [g/cm³] = 1,75 / SPECIFICHE TECNICHE: -	1 cad		7,32
LOM241.RM.87.10.15.D0000.0000.e	Tubo a bicchiere di plastica generico; funzione: fonoassorbente | scarico acque; impiego: impianto di scarico civile; diametro esterno (Ø) [mm] = 50/110; classe infiammabilità [classe] = M1 NF P 92501 | coefficiente di dilatazione termica lineare [mm/m °C] = 0,04; densità [g/cm³] = 1,75 / SPECIFICHE TECNICHE: -	1 cad		7,32
LOM241.RM.87.10.15.D0000.0000.f	Tubo a bicchiere di plastica generico; funzione: fonoassorbente | scarico acque; impiego: impianto di scarico civile; diametro esterno (Ø) [mm] = 75/100; classe infiammabilità [classe] = M1 NF P 92501 | coefficiente di dilatazione termica lineare [mm/m °C] = 0,04; densità [g/cm³] = 1,75 / SPECIFICHE TECNICHE: -	1 cad		7,32
LOM241.RM.87.10.15.D0000.0000.g	Tubo a bicchiere di plastica generico; funzione: fonoassorbente | scarico acque; impiego: impianto di scarico civile; diametro esterno (Ø) [mm] = 75/110; classe infiammabilità [classe] = M1 NF P 92501 | coefficiente di dilatazione termica lineare [mm/m °C] = 0,04; densità [g/cm³] = 1,75 / SPECIFICHE TECNICHE: -	1 cad		7,32
LOM241.RM.87.10.15.D0000.0000.h	Tubo a bicchiere di plastica generico; funzione: fonoassorbente | scarico acque; impiego: impianto di scarico civile; diametro esterno (Ø) [mm] = 90/100; classe infiammabilità [classe] = M1 NF P 92501 | coefficiente di dilatazione termica lineare [mm/m °C] = 0,04; densità [g/cm³] = 1,75 / SPECIFICHE TECNICHE: -	1 cad		8,02
LOM241.RM.87.10.15.D0000.0000.i	Tubo a bicchiere di plastica generico; funzione: fonoassorbente | scarico acque; impiego: impianto di scarico civile; diametro esterno (Ø) [mm] = 90/110; classe infiammabilità [classe] = M1 NF P 92501 | coefficiente di dilatazione termica lineare [mm/m °C] = 0,04; densità [g/cm³] = 1,75 / SPECIFICHE TECNICHE: -	1 cad		8,02
LOM241.RM.87.10.15.D0000.0000.j	Tubo a bicchiere di plastica generico; funzione: fonoassorbente | scarico acque; impiego: impianto di scarico civile; diametro esterno (Ø) [mm] = 100/110; classe infiammabilità [classe] = M1 NF P 92501 | coefficiente di dilatazione termica lineare [mm/m °C] = 0,04; densità [g/cm³] = 1,75 / SPECIFICHE TECNICHE: -	1 cad		7,32
LOM241.RM.87.10.15.D0000.0000.k	Tubo a bicchiere di plastica generico; funzione: fonoassorbente | scarico acque; impiego: impianto di scarico civile; diametro esterno (Ø) [mm] = 100/125; classe infiammabilità [classe] = M1 NF P 92501 | coefficiente di dilatazione termica lineare [mm/m °C] = 0,04; densità [g/cm³] = 1,75 / SPECIFICHE TECNICHE: -	1 cad		9,36
LOM241.RM.87.10.15.D0000.0000.l	Tubo a bicchiere di plastica generico; funzione: fonoassorbente | scarico acque; impiego: impianto di scarico civile; diametro esterno (Ø) [mm] = 110/125; classe infiammabilità [classe] = M1 NF P 92501 | coefficiente di dilatazione termica lineare [mm/m °C] = 0,04; densità [g/cm³] = 1,75 / SPECIFICHE TECNICHE: -	1 cad		9,36
LOM241.RM.87.10.15.D0000.0000.m	Tubo a bicchiere di plastica generico; funzione: fonoassorbente | scarico acque; impiego: impianto di scarico civile; diametro esterno (Ø) [mm] = 110/160; classe infiammabilità [classe] = M1 NF P 92501 | coefficiente di dilatazione termica lineare [mm/m °C] = 0,04; densità [g/cm³] = 1,75 / SPECIFICHE TECNICHE: -	1 cad		12,39
LOM241.RM.87.10.15.D0000.0000.n	Tubo a bicchiere di plastica generico; funzione: fonoassorbente | scarico acque; impiego: impianto di scarico civile; diametro esterno (Ø) [mm] = 125/160; classe infiammabilità [classe] = M1 NF P 92501 | coefficiente di dilatazione termica lineare [mm/m °C] = 0,04; densità [g/cm³] = 1,75 / SPECIFICHE TECNICHE: -	1 cad		12,39
LOM241.RM.87.10.15.D0000.0000.o	Tubo a bicchiere di plastica generico; funzione: fonoassorbente | scarico acque; impiego: impianto di scarico civile; diametro esterno (Ø) [mm] = 40 | spessore [mm] = 3; classe infiammabilità [classe] = M1 NF P 92501 | coefficiente di dilatazione termica lineare [mm/m °C] = 0,04; densità [g/cm³] = 1,75. Incluso: guarnizioni premontate / SPECIFICHE TECNICHE: in materiale plastica generico con cariche minerali; guarnizioni premontate da giuntare con raccordo a bicchiere	1 m		6,31
LOM241.RM.87.10.15.D0000.0000.p	Tubo a bicchiere di plastica generico; funzione: fonoassorbente | scarico acque; impiego: impianto di scarico civile; diametro esterno (Ø) [mm] = 50 | spessore [mm] = 3; classe infiammabilità [classe] = M1 NF P 92501 | coefficiente di dilatazione termica lineare [mm/m °C] = 0,04; densità [g/cm³] = 1,75. Incluso: guarnizioni premontate / SPECIFICHE TECNICHE: in materiale plastica generico con cariche minerali; guarnizioni premontate da giuntare con raccordo a bicchiere	1 m		6,83
LOM241.RM.87.10.15.D0000.0000.q	Tubo a bicchiere di plastica generico; funzione: fonoassorbente | scarico acque; impiego: impianto di scarico civile; diametro esterno (Ø) [mm] = 75 | spessore [mm] = 4; classe infiammabilità [classe] = M1 NF P 92501 | coefficiente di dilatazione termica lineare [mm/m °C] = 0,04; densità [g/cm³] = 1,75. Incluso: guarnizioni premontate / SPECIFICHE TECNICHE: in materiale plastica generico con cariche minerali; guarnizioni premontate da giuntare con raccordo a bicchiere	1 m		17,27
LOM241.RM.87.10.15.D0000.0000.r	Tubo a bicchiere di plastica generico; funzione: fonoassorbente | scarico acque; impiego: impianto di scarico civile; diametro esterno (Ø) [mm] = 90 | spessore [mm] = 4,5; classe infiammabilità [classe] = M1 NF P 92501 | coefficiente di dilatazione termica lineare [mm/m °C] = 0,04; densità [g/cm³] = 1,75. Incluso: guarnizioni premontate / SPECIFICHE TECNICHE: in materiale plastica generico con cariche minerali; guarnizioni premontate da giuntare con raccordo a bicchiere	1 m		21,78
LOM241.RM.87.10.15.D0000.0000.s	Tubo a bicchiere di plastica generico; funzione: fonoassorbente | scarico acque; impiego: impianto di scarico civile; diametro esterno (Ø) [mm] = 100 | spessore [mm] = 5; classe infiammabilità [classe] = M1 NF P 92501 | coefficiente di dilatazione termica lineare [mm/m °C] = 0,04; densità [g/cm³] = 1,75. Incluso: guarnizioni premontate / SPECIFICHE TECNICHE: in materiale plastica generico con cariche minerali; guarnizioni premontate da giuntare con raccordo a bicchiere	1 m		21,78
LOM241.RM.87.10.15.D0000.0000.t	Tubo a bicchiere di plastica generico; funzione: fonoassorbente | scarico acque; impiego: impianto di scarico civile; diametro esterno (Ø) [mm] = 110 | spessore [mm] = 5; classe infiammabilità [classe] = M1 NF P 92501 | coefficiente di dilatazione termica lineare [mm/m °C] = 0,04; densità [g/cm³] = 1,75. Incluso: guarnizioni premontate / SPECIFICHE TECNICHE: in materiale plastica generico con cariche minerali; guarnizioni premontate da giuntare con raccordo a bicchiere	1 m		23,17
LOM241.RM.87.10.15.D0000.0000.u	Tubo a bicchiere di plastica generico; funzione: fonoassorbente | scarico acque; impiego: impianto di scarico civile; diametro esterno (Ø) [mm] = 125 | spessore [mm] = 5; classe infiammabilità [classe] = M1 NF P 92501 | coefficiente di dilatazione termica lineare [mm/m °C] = 0,04; densità [g/cm³] = 1,75. Incluso: guarnizioni premontate / SPECIFICHE TECNICHE: in materiale plastica generico con cariche minerali; guarnizioni premontate da giuntare con raccordo a bicchiere	1 m		37,22
LOM241.RM.87.10.15.D0000.0000.v	Tubo a bicchiere di plastica generico; funzione: fonoassorbente | scarico acque; impiego: impianto di scarico civile; diametro esterno (Ø) [mm] = 160 | spessore [mm] = 5,5; classe infiammabilità [classe] = M1 NF P 92501 | coefficiente di dilatazione termica lineare [mm/m °C] = 0,04; densità [g/cm³] = 1,75. Incluso: guarnizioni premontate / SPECIFICHE TECNICHE: in materiale plastica generico con cariche minerali; guarnizioni premontate da giuntare con raccordo a bicchiere	1 m		46,77
LOM241.RM.87.10.15.D0000.0250.a	Tubo a doppio bicchiere di plastica generico; geometria/forma/aspetto: giunto a doppio bicchiere; funzione: fonoassorbente | scarico acque; impiego: impianto di scarico civile; diametro esterno (Ø) [mm] = 40 | spessore [mm] = 3; classe infiammabilità [classe] = M1 NF P 92501 | coefficiente di dilatazione termica lineare [mm/m °C]= 0,04; densità [g/cm³] = 1,75. / SPECIFICHE TECNICHE: in materiale plastica generico con cariche minerali; guarnizioni premontate da giuntare con raccordo a bicchiere	1 m		9,54
LOM241.RM.87.10.15.D0000.0250.b	Tubo a doppio bicchiere di plastica generico; geometria/forma/aspetto: giunto a doppio bicchiere; funzione: fonoassorbente | scarico acque; impiego: impianto di scarico civile; diametro esterno (Ø) [mm] = 50 | spessore [mm] = 3; classe infiammabilità [classe] = M1 NF P 92501 | coefficiente di dilatazione termica lineare [mm/m °C] = 0,04; densità [g/cm³] = 1,75 / SPECIFICHE TECNICHE: in materiale plastica generico con cariche minerali; guarnizioni premontate da giuntare con raccordo a bicchiere	1 m		10,21
LOM241.RM.87.10.15.D0000.0250.c	Tubo a doppio bicchiere di plastica generico; geometria/forma/aspetto: giunto a doppio bicchiere; funzione: fonoassorbente | scarico acque; impiego: impianto di scarico civile; diametro esterno (Ø) [mm] = 75 | spessore [mm] = 4; classe infiammabilità [classe] = M1 NF P 92501 | coefficiente di dilatazione termica lineare [mm/m °C] = 0,04; densità [g/cm³] = 1,75 / SPECIFICHE TECNICHE: in materiale plastica generico con cariche minerali; guarnizioni premontate da giuntare con raccordo a bicchiere	1 m		21,78
LOM241.RM.87.10.15.D0000.0250.d	Tubo a doppio bicchiere di plastica generico; geometria/forma/aspetto: giunto a doppio bicchiere; funzione: fonoassorbente | scarico acque; impiego: impianto di scarico civile; diametro esterno (Ø) [mm] = 90 | spessore [mm] = 4,5; classe infiammabilità [classe] = M1 NF P 92501 | coefficiente di dilatazione termica lineare [mm/m °C] = 0,04; densità [g/cm³] = 1,75 / SPECIFICHE TECNICHE: in materiale plastica generico con cariche minerali; guarnizioni premontate da giuntare con raccordo a bicchiere	1 m		27,25
LOM241.RM.87.10.15.D0000.0250.e	Tubo a doppio bicchiere di plastica generico; geometria/forma/aspetto: giunto a doppio bicchiere; funzione: fonoassorbente | scarico acque; impiego: impianto di scarico civile; diametro esterno (Ø) [mm] = 100 | spessore [mm] = 5; classe infiammabilità [classe] = M1 NF P 92501 | coefficiente di dilatazione termica lineare [mm/m °C] = 0,04; densità [g/cm³] = 1,75 / SPECIFICHE TECNICHE: in materiale plastica generico con cariche minerali; guarnizioni premontate da giuntare con raccordo a bicchiere	1 m		27,25
LOM241.RM.87.10.15.D0000.0250.f	Tubo a doppio bicchiere di plastica generico; geometria/forma/aspetto: giunto a doppio bicchiere; funzione: fonoassorbente | scarico acque; impiego: impianto di scarico civile; diametro esterno (Ø) [mm] = 110 | spessore [mm] = 5; classe infiammabilità [classe] = M1 NF P 92501 | coefficiente di dilatazione termica lineare [mm/m °C] = 0,04; densità [g/cm³] = 1,75 / SPECIFICHE TECNICHE: in materiale plastica generico con cariche minerali; guarnizioni premontate da giuntare con raccordo a bicchiere	1 m		28,60
LOM241.RM.87.10.15.D0006.0000.a	Tubo di plastica polietilene (PE); finitura: colore nero; geometria/forma/aspetto: malleabilizzato; funzione: scarico acque; impiego: impianto civile | industriale; diametro esterno (Ø) [mm] = 32 | spessore [mm] = 3. Escluso: raccordi / SPECIFICHE TECNICHE: da giuntare con: saldatura di testa, manicotto elettrico o manicotto di dilatazione	1 m		4,46
LOM241.RM.87.10.15.D0006.0000.b	Tubo di plastica polietilene (PE); finitura: colore nero; geometria/forma/aspetto: malleabilizzato; funzione: scarico acque; impiego: impianto civile | industriale; diametro esterno (Ø) [mm] = 40 | spessore [mm] = 3. Escluso: raccordi / SPECIFICHE TECNICHE: da giuntare con: saldatura di testa, manicotto elettrico o manicotto di dilatazione	1 m		5,62
LOM241.RM.87.10.15.D0006.0000.c	Tubo di plastica polietilene (PE); finitura: colore nero; geometria/forma/aspetto: malleabilizzato; funzione: scarico acque; impiego: impianto civile | industriale; diametro esterno (Ø) [mm] = 50 | spessore [mm] = 23,3. Escluso: raccordi / SPECIFICHE TECNICHE: da giuntare con: saldatura di testa, manicotto elettrico o manicotto di dilatazione	1 m		6,93
LOM241.RM.87.10.15.D0006.0000.d	Tubo di plastica polietilene (PE); finitura: colore nero; geometria/forma/aspetto: malleabilizzato; funzione: scarico acque; impiego: impianto civile | industriale; diametro esterno (Ø) [mm] = 56 | spessore [mm] = 3. Escluso: raccordi / SPECIFICHE TECNICHE: da giuntare con: saldatura di testa, manicotto elettrico o manicotto di dilatazione	1 m		8,79
LOM241.RM.87.10.15.D0006.0000.e	Tubo di plastica polietilene (PE); finitura: colore nero; geometria/forma/aspetto: malleabilizzato; funzione: scarico acque; impiego: impianto civile | industriale; diametro esterno (Ø) [mm] = 63 | spessore [mm] = 3. Escluso: raccordi / SPECIFICHE TECNICHE: da giuntare con: saldatura di testa, manicotto elettrico o manicotto di dilatazione	1 m		8,95
LOM241.RM.87.10.15.D0006.0000.f	Tubo di plastica polietilene (PE); finitura: colore nero; geometria/forma/aspetto: malleabilizzato; funzione: scarico acque; impiego: impianto civile | industriale; diametro esterno (Ø) [mm] = 75 | spessore [mm] = 3. Escluso: raccordi / SPECIFICHE TECNICHE: da giuntare con: saldatura di testa, manicotto elettrico o manicotto di dilatazione	1 m		10,71
LOM241.RM.87.10.15.D0006.0000.g	Tubo di plastica polietilene (PE); finitura: colore nero; geometria/forma/aspetto: malleabilizzato; funzione: scarico acque; impiego: impianto civile | industriale; diametro esterno (Ø) [mm] = 90 | spessore [mm] = 3,5. Escluso: raccordi / SPECIFICHE TECNICHE: da giuntare con: saldatura di testa, manicotto elettrico o manicotto di dilatazione	1 m		15,03
LOM241.RM.87.10.15.D0006.0000.h	Tubo di plastica polietilene (PE); finitura: colore nero; geometria/forma/aspetto: malleabilizzato; funzione: scarico acque; impiego: impianto civile | industriale; diametro esterno (Ø) [mm] = 110 | spessore [mm] = 4,3. Escluso: raccordi / SPECIFICHE TECNICHE: da giuntare con: saldatura di testa, manicotto elettrico o manicotto di dilatazione	1 m		22,30
LOM241.RM.87.10.15.D0006.0000.i	Tubo di plastica polietilene (PE); finitura: colore nero; geometria/forma/aspetto: malleabilizzato; funzione: scarico acque; impiego: impianto civile | industriale; diametro esterno (Ø) [mm] = 125 | spessore [mm] = 4,9. Escluso: raccordi / SPECIFICHE TECNICHE: da giuntare con: saldatura di testa, manicotto elettrico o manicotto di dilatazione	1 m		28,73
LOM241.RM.87.10.15.D0006.0000.j	Tubo di plastica polietilene (PE); finitura: colore nero; geometria/forma/aspetto: malleabilizzato; funzione: scarico acque; impiego: impianto civile | industriale; diametro esterno (Ø) [mm] = 160 | spessore [mm] = 6,2. Escluso: raccordi / SPECIFICHE TECNICHE: da giuntare con: saldatura di testa, manicotto elettrico o manicotto di dilatazione	1 m		47,81
LOM241.RM.87.10.15.D0006.0000.k	Tubo di plastica polietilene (PE); finitura: colore nero; geometria/forma/aspetto: malleabilizzato; funzione: scarico acque; impiego: impianto civile | industriale; diametro esterno (Ø) [mm] = 200 | spessore [mm] = 6,2. Escluso: raccordi / SPECIFICHE TECNICHE: da giuntare con: saldatura di testa, manicotto elettrico o manicotto di dilatazione	1 m		60,45
LOM241.RM.87.10.15.D0006.0000.l	Tubo di plastica polietilene (PE); finitura: colore nero; geometria/forma/aspetto: malleabilizzato; funzione: scarico acque; impiego: impianto civile | industriale; diametro esterno (Ø) [mm] = 250 | spessore [mm] = 7,8. Escluso: raccordi / SPECIFICHE TECNICHE: da giuntare con: saldatura di testa, manicotto elettrico o manicotto di dilatazione	1 m		93,56
LOM241.RM.87.10.15.D0006.0000.m	Tubo di plastica polietilene (PE); finitura: colore nero; geometria/forma/aspetto: malleabilizzato; funzione: scarico acque; impiego: impianto civile | industriale; diametro esterno (Ø) [mm] = 315 | spessore [mm] = 9,8. Escluso: raccordi / SPECIFICHE TECNICHE: da giuntare con: saldatura di testa, manicotto elettrico o manicotto di dilatazione	1 m		143,21
LOM241.RM.87.10.15.D0010.0000.-	Tubo a bicchiere di plastica polietilene ad alta densità (HDPE/PEAD); geometria/forma/aspetto: corrugato | strutturato | a doppia parete | parete interna liscia | parete esterna corrugata | giunto a bicchiere; funzione: scarico acque; impiego: condotte di scarico interrate | condotte non in pressione; diametro esterno (Ø) [mm] = 250 | diametro interno (Ø) [mm] = 218; classe di rigidità [kN/m²] = SN4. Incluso: guarnizione elastomerica / SPECIFICHE TECNICHE: -	1 m		20,34
LOM241.RM.87.10.15.D0010.0005.-	Tubo a bicchiere di plastica polietilene ad alta densità (HDPE/PEAD); geometria/forma/aspetto: corrugato | strutturato | a doppia parete | parete interna liscia | parete esterna corrugata | giunto a bicchiere; funzione: scarico acque; impiego: condotte di scarico interrate | condotte non in pressione; diametro esterno (Ø) [mm] = 250 | diametro interno (Ø) [mm] = 218; classe di rigidità [kN/m²] = SN8 / SPECIFICHE TECNICHE: -	1 m		25,22
LOM241.RM.87.10.15.D0010.0010.-	Tubo a bicchiere di plastica polietilene ad alta densità (HDPE/PEAD); geometria/forma/aspetto: corrugato | strutturato | a doppia parete | parete interna liscia | parete esterna corrugata | giunto a bicchiere; funzione: scarico acque; impiego: condotte di scarico interrate | condotte non in pressione; diametro esterno (Ø) [mm] = 315 | diametro interno (Ø) [mm] = 272; classe di rigidità [kN/m²] = SN4 / SPECIFICHE TECNICHE: -	1 m		34,85
LOM241.RM.87.10.15.D0010.0015.-	Tubo a bicchiere di plastica polietilene ad alta densità (HDPE/PEAD); geometria/forma/aspetto: corrugato | strutturato | a doppia parete | parete interna liscia | parete esterna corrugata | giunto a bicchiere; funzione: scarico acque; impiego: condotte di scarico interrate | condotte non in pressione; diametro esterno (Ø) [mm] = 315 | diametro interno (Ø) [mm] = 272; classe di rigidità [kN/m²] = SN8 / SPECIFICHE TECNICHE: -	1 m		43,49
LOM241.RM.87.10.15.D0010.0020.-	Tubo a bicchiere di plastica polietilene ad alta densità (HDPE/PEAD); geometria/forma/aspetto: corrugato | strutturato | a doppia parete | parete interna liscia | parete esterna corrugata | giunto a bicchiere; funzione: scarico acque; impiego: condotte di scarico interrate | condotte non in pressione; diametro esterno (Ø) [mm] = 400 | diametro interno (Ø) [mm] = 347; classe di rigidità [kN/m²] = SN4 / SPECIFICHE TECNICHE: -	1 m		52,89
LOM241.RM.87.10.15.D0010.0025.-	Tubo a bicchiere di plastica polietilene ad alta densità (HDPE/PEAD); geometria/forma/aspetto: corrugato | strutturato | a doppia parete | parete interna liscia | parete esterna corrugata | giunto a bicchiere; funzione: scarico acque; impiego: condotte di scarico interrate | condotte non in pressione; diametro esterno (Ø) [mm] = 400 | diametro interno (Ø) [mm] = 347; classe di rigidità [kN/m²] = SN8 / SPECIFICHE TECNICHE: -	1 m		62,49
LOM241.RM.87.10.15.D0010.0030.-	Tubo a bicchiere di plastica polietilene ad alta densità (HDPE/PEAD); geometria/forma/aspetto: corrugato | strutturato | a doppia parete | parete interna liscia | parete esterna corrugata | giunto a bicchiere; funzione: scarico acque; impiego: condotte di scarico interrate | condotte non in pressione; diametro esterno (Ø) [mm] = 500 | diametro interno (Ø) [mm] = 433; classe di rigidità [kN/m²] = SN4 / SPECIFICHE TECNICHE: -	1 m		92,27
LOM241.RM.87.10.15.D0010.0035.-	Tubo a bicchiere di plastica polietilene ad alta densità (HDPE/PEAD); geometria/forma/aspetto: corrugato | strutturato | a doppia parete | parete interna liscia | parete esterna corrugata | giunto a bicchiere; funzione: scarico acque; impiego: condotte di scarico interrate | condotte non in pressione; diametro esterno (Ø) [mm] = 500 | diametro interno (Ø) [mm] = 433; classe di rigidità [kN/m²] = SN8 / SPECIFICHE TECNICHE: -	1 m		99,11
LOM241.RM.87.10.15.D0010.0040.-	Tubo a bicchiere di plastica polietilene ad alta densità (HDPE/PEAD); geometria/forma/aspetto: corrugato | strutturato | a doppia parete | parete interna liscia | parete esterna corrugata | giunto a bicchiere; funzione: scarico acque; impiego: condotte di scarico interrate | condotte non in pressione; diametro esterno (Ø) [mm] = 630 | diametro interno (Ø) [mm] = 535; classe di rigidità [kN/m²] = SN4 / SPECIFICHE TECNICHE: -	1 m		118,47
LOM241.RM.87.10.15.D0010.0045.-	Tubo a bicchiere di plastica polietilene ad alta densità (HDPE/PEAD); geometria/forma/aspetto: corrugato | strutturato | a doppia parete | parete interna liscia | parete esterna corrugata | giunto a bicchiere; funzione: scarico acque; impiego: condotte di scarico interrate | condotte non in pressione; diametro esterno (Ø) [mm] = 630 | diametro interno (Ø) [mm] = 535; classe di rigidità [kN/m²] = SN8 / SPECIFICHE TECNICHE: -	1 m		123,19
LOM241.RM.87.10.15.D0010.0050.-	Tubo a bicchiere di plastica polietilene ad alta densità (HDPE/PEAD); geometria/forma/aspetto: corrugato | strutturato | a doppia parete | parete interna liscia | parete esterna corrugata | giunto a bicchiere; funzione: scarico acque; impiego: condotte di scarico interrate | condotte non in pressione; diametro esterno (Ø) [mm] = 800 | diametro interno (Ø) [mm] = 678; classe di rigidità [kN/m²] = SN4 / SPECIFICHE TECNICHE: -	1 m		201,54
LOM241.RM.87.10.15.D0010.0055.-	Tubo a bicchiere di plastica polietilene ad alta densità (HDPE/PEAD); geometria/forma/aspetto: corrugato | strutturato | a doppia parete | parete interna liscia | parete esterna corrugata | giunto a bicchiere; funzione: scarico acque; impiego: condotte di scarico interrate | condotte non in pressione; diametro esterno (Ø) [mm] = 800 | diametro interno (Ø) [mm] = 678; classe di rigidità [kN/m²] = SN8 / SPECIFICHE TECNICHE: -	1 m		227,70
LOM241.RM.87.10.15.D0010.0060.-	Tubo a bicchiere di plastica polietilene ad alta densità (HDPE/PEAD); geometria/forma/aspetto: corrugato | strutturato | a doppia parete | parete interna liscia | parete esterna corrugata | giunto a bicchiere; funzione: scarico acque; impiego: condotte di scarico interrate | condotte non in pressione; diametro esterno (Ø) [mm] = 1000 | diametro interno (Ø) [mm] = 852; classe di rigidità [kN/m²] = SN4 / SPECIFICHE TECNICHE: -	1 m		334,13
LOM241.RM.87.10.15.D0010.0065.-	Tubo a bicchiere di plastica polietilene ad alta densità (HDPE/PEAD); geometria/forma/aspetto: corrugato | strutturato | a doppia parete | parete interna liscia | parete esterna corrugata | giunto a bicchiere; funzione: scarico acque; impiego: condotte di scarico interrate | condotte non in pressione; diametro esterno (Ø) [mm] = 1000 | diametro interno (Ø) [mm] = 852; classe di rigidità [kN/m²] = SN8 / SPECIFICHE TECNICHE: -	1 m		364,22
LOM241.RM.87.10.15.D0010.0070.-	Tubo a bicchiere di plastica polietilene ad alta densità (HDPE/PEAD); geometria/forma/aspetto: corrugato | strutturato | a doppia parete | parete interna liscia | parete esterna corrugata | giunto a bicchiere; funzione: scarico acque; impiego: condotte di scarico interrate | condotte non in pressione; diametro esterno (Ø) [mm] = 1200 | diametro interno (Ø) [mm] = 1030; classe di rigidità [kN/m²] = SN4 / SPECIFICHE TECNICHE: -	1 m		501,41
LOM241.RM.87.10.15.D0010.0075.-	Tubo a bicchiere di plastica polietilene ad alta densità (HDPE/PEAD); geometria/forma/aspetto: corrugato | strutturato | a doppia parete | parete interna liscia | parete esterna corrugata | giunto a bicchiere; funzione: scarico acque; impiego: condotte di scarico interrate | condotte non in pressione; diametro esterno (Ø) [mm] = 1200 | diametro interno (Ø) [mm] = 1030; classe di rigidità [kN/m²] = SN8 / SPECIFICHE TECNICHE: -	1 m		546,50
LOM241.RM.87.10.15.D0010.0250.-	Tubo a manicotto di plastica polietilene ad alta densità (HDPE/PEAD); geometria/forma/aspetto: corrugato | strutturato | a doppia parete | parete interna liscia | parete esterna corrugata | giunto a manicotto; funzione: scarico acque; impiego: condotte di scarico interrate; diametro esterno (Ø) [mm] = 125 | diametro interno (Ø) [mm] = 105; classe di rigidità [kN/m²] = SN8 / SPECIFICHE TECNICHE: certificazione di produzione in regime di qualità; a doppia parete	1 m		7,32
LOM241.RM.87.10.15.D0010.0255.-	Tubo a manicotto di plastica polietilene ad alta densità (HDPE/PEAD); geometria/forma/aspetto: corrugato | strutturato | a doppia parete | parete interna liscia | parete esterna corrugata | giunto a manicotto; funzione: scarico acque; impiego: condotte di scarico interrate | condotte non in pressione; diametro esterno (Ø) [mm] = 125 | diametro interno (Ø) [mm] = 105; classe di rigidità [kN/m²] = SN4 / SPECIFICHE TECNICHE: -	1 m		6,34
LOM241.RM.87.10.15.D0010.0260.-	Tubo a manicotto di plastica polietilene ad alta densità (HDPE/PEAD); geometria/forma/aspetto: corrugato | strutturato | a doppia parete | parete interna liscia | parete esterna corrugata | giunto a manicotto; funzione: scarico acque; impiego: condotte di scarico interrate; diametro esterno (Ø) [mm] = 160 | diametro interno (Ø) [mm] = 137; classe di rigidità [kN/m²] = SN8 / SPECIFICHE TECNICHE: certificazione di produzione in regime di qualità; a doppia parete	1 m		12,51
LOM241.RM.87.10.15.D0010.0265.-	Tubo a manicotto di plastica polietilene ad alta densità (HDPE/PEAD); geometria/forma/aspetto: corrugato | strutturato | a doppia parete | parete interna liscia | parete esterna corrugata | giunto a manicotto; funzione: scarico acque; impiego: condotte di scarico interrate | condotte non in pressione; diametro esterno (Ø) [mm] = 160 | diametro interno (Ø) [mm] = 137; classe di rigidità [kN/m²] = SN4 / SPECIFICHE TECNICHE: -	1 m		9,22
LOM241.RM.87.10.15.D0010.0270.-	Tubo a manicotto di plastica polietilene ad alta densità (HDPE/PEAD); geometria/forma/aspetto: corrugato | strutturato | a doppia parete | parete interna liscia | parete esterna corrugata | giunto a manicotto; funzione: scarico acque; impiego: condotte di scarico interrate; diametro esterno (Ø) [mm] = 200 | diametro interno (Ø) [mm] = 172; classe di rigidità [kN/m²] = SN8 / SPECIFICHE TECNICHE: certificazione di produzione in regime di qualità; a doppia parete	1 m		14,43
LOM241.RM.87.10.15.D0010.0275.-	Tubo a manicotto di plastica polietilene ad alta densità (HDPE/PEAD); geometria/forma/aspetto: corrugato | strutturato | a doppia parete | parete interna liscia | parete esterna corrugata | giunto a manicotto; funzione: scarico acque; impiego: condotte di scarico interrate | condotte non in pressione; diametro esterno (Ø) [mm] = 200 | diametro interno (Ø) [mm] = 172; classe di rigidità [kN/m²] = SN4 / SPECIFICHE TECNICHE: -	1 m		12,20
LOM241.RM.87.10.15.D0010.0280.-	Tubo a manicotto di plastica polietilene ad alta densità (HDPE/PEAD); geometria/forma/aspetto: corrugato | strutturato | a doppia parete | parete interna liscia | parete esterna corrugata | giunto a manicotto; funzione: scarico acque; impiego: condotte di scarico interrate; diametro esterno (Ø) [mm] = 250 | diametro interno (Ø) [mm] = 218; classe di rigidità [kN/m²] = SN8 / SPECIFICHE TECNICHE: certificazione di produzione in regime di qualità; a doppia parete	1 m		25,14
LOM241.RM.87.10.15.D0010.0285.-	Tubo a manicotto di plastica polietilene ad alta densità (HDPE/PEAD); geometria/forma/aspetto: corrugato | strutturato | a doppia parete | parete interna liscia | parete esterna corrugata | giunto a manicotto; funzione: scarico acque; impiego: condotte di scarico interrate | condotte non in pressione; diametro esterno (Ø) [mm] = 250 | diametro interno (Ø) [mm] = 218; classe di rigidità [kN/m²] = SN4 / SPECIFICHE TECNICHE: -	1 m		21,35
LOM241.RM.87.10.15.D0010.0290.-	Tubo a manicotto di plastica polietilene ad alta densità (HDPE/PEAD); geometria/forma/aspetto: corrugato | strutturato | a doppia parete | parete interna liscia | parete esterna corrugata | giunto a manicotto; funzione: scarico acque; impiego: condotte di scarico interrate; diametro esterno (Ø) [mm] = 315 | diametro interno (Ø) [mm] = 272; classe di rigidità [kN/m²] = SN8 / SPECIFICHE TECNICHE: certificazione di produzione in regime di qualità; a doppia parete	1 m		42,11
LOM241.RM.87.10.15.D0010.0295.-	Tubo a manicotto di plastica polietilene ad alta densità (HDPE/PEAD); geometria/forma/aspetto: corrugato | strutturato | a doppia parete | parete interna liscia | parete esterna corrugata | giunto a manicotto; funzione: scarico acque; impiego: condotte di scarico interrate | condotte non in pressione; diametro esterno (Ø) [mm] = 315 | diametro interno (Ø) [mm] = 272; classe di rigidità [kN/m²] = SN4 / SPECIFICHE TECNICHE: -	1 m		36,47
LOM241.RM.87.10.15.D0010.0300.-	Tubo a manicotto di plastica polietilene ad alta densità (HDPE/PEAD); geometria/forma/aspetto: corrugato | strutturato | a doppia parete | parete interna liscia | parete esterna corrugata | giunto a manicotto; funzione: scarico acque; impiego: condotte di scarico interrate; diametro esterno (Ø) [mm] = 400 | diametro interno (Ø) [mm] = 347; classe di rigidità [kN/m²] = SN8 / SPECIFICHE TECNICHE: certificazione di produzione in regime di qualità; a doppia parete	1 m		60,58
LOM241.RM.87.10.15.D0010.0305.-	Tubo a manicotto di plastica polietilene ad alta densità (HDPE/PEAD); geometria/forma/aspetto: corrugato | strutturato | a doppia parete | parete interna liscia | parete esterna corrugata | giunto a manicotto; funzione: scarico acque; impiego: condotte di scarico interrate | condotte non in pressione; diametro esterno (Ø) [mm] = 400 | diametro interno (Ø) [mm] = 347; classe di rigidità [kN/m²] = SN4 / SPECIFICHE TECNICHE: -	1 m		54,37
LOM241.RM.87.10.15.D0010.0310.-	Tubo a manicotto di plastica polietilene ad alta densità (HDPE/PEAD); geometria/forma/aspetto: corrugato | strutturato | a doppia parete | parete interna liscia | parete esterna corrugata | giunto a manicotto; funzione: scarico acque; impiego: condotte di scarico interrate; diametro esterno (Ø) [mm] = 500 | diametro interno (Ø) [mm] = 433; classe di rigidità [kN/m²] = SN8 / SPECIFICHE TECNICHE: certificazione di produzione in regime di qualità; a doppia parete	1 m		133,27
LOM241.RM.87.10.15.D0010.0315.-	Tubo a manicotto di plastica polietilene ad alta densità (HDPE/PEAD); geometria/forma/aspetto: corrugato | strutturato | a doppia parete | parete interna liscia | parete esterna corrugata | giunto a manicotto; funzione: scarico acque; impiego: condotte di scarico interrate | condotte non in pressione; diametro esterno (Ø) [mm] = 500 | diametro interno (Ø) [mm] = 433; classe di rigidità [kN/m²] = SN4 / SPECIFICHE TECNICHE: -	1 m		96,12
LOM241.RM.87.10.15.D0010.0320.-	Tubo a manicotto di plastica polietilene ad alta densità (HDPE/PEAD); geometria/forma/aspetto: corrugato | strutturato | a doppia parete | parete interna liscia | parete esterna corrugata | giunto a manicotto; funzione: scarico acque; impiego: condotte di scarico interrate; diametro esterno (Ø) [mm] = 630 | diametro interno (Ø) [mm] = 535; classe di rigidità [kN/m²] = SN8 / SPECIFICHE TECNICHE: certificazione di produzione in regime di qualità; a doppia parete	1 m		144,65
LOM241.RM.87.10.15.D0010.0325.-	Tubo a manicotto di plastica polietilene ad alta densità (HDPE/PEAD); geometria/forma/aspetto: corrugato | strutturato | a doppia parete | parete interna liscia | parete esterna corrugata | giunto a manicotto; funzione: scarico acque; impiego: condotte di scarico interrate | condotte non in pressione; diametro esterno (Ø) [mm] = 630 | diametro interno (Ø) [mm] = 535; classe di rigidità [kN/m²] = SN4 / SPECIFICHE TECNICHE: -	1 m		139,12
LOM241.RM.87.10.15.D0010.0330.-	Tubo a manicotto di plastica polietilene ad alta densità (HDPE/PEAD); geometria/forma/aspetto: corrugato | strutturato | a doppia parete | parete interna liscia | parete esterna corrugata | giunto a manicotto; funzione: scarico acque; impiego: condotte di scarico interrate; diametro esterno (Ø) [mm] = 800 | diametro interno (Ø) [mm] = 678; classe di rigidità [kN/m²] = SN8 / SPECIFICHE TECNICHE: certificazione di produzione in regime di qualità; a doppia parete	1 m		273,64
LOM241.RM.87.10.15.D0010.0335.-	Tubo a manicotto di plastica polietilene ad alta densità (HDPE/PEAD); geometria/forma/aspetto: corrugato | strutturato | a doppia parete | parete interna liscia | parete esterna corrugata | giunto a manicotto; funzione: scarico acque; impiego: condotte di scarico interrate | condotte non in pressione; diametro esterno (Ø) [mm] = 800 | diametro interno (Ø) [mm] = 678; classe di rigidità [kN/m²] = SN4 / SPECIFICHE TECNICHE: -	1 m		242,19
LOM241.RM.87.10.15.D0010.0340.-	Tubo a manicotto di plastica polietilene ad alta densità (HDPE/PEAD); geometria/forma/aspetto: corrugato | strutturato | a doppia parete | parete interna liscia | parete esterna corrugata | giunto a manicotto; funzione: scarico acque; impiego: condotte di scarico interrate; diametro esterno (Ø) [mm] = 1000 | diametro interno (Ø) [mm] = 852; classe di rigidità [kN/m²] = SN8 / SPECIFICHE TECNICHE: certificazione di produzione in regime di qualità; a doppia parete	1 m		452,75
LOM241.RM.87.10.15.D0010.0345.-	Tubo a manicotto di plastica polietilene ad alta densità (HDPE/PEAD); geometria/forma/aspetto: corrugato | strutturato | a doppia parete | parete interna liscia | parete esterna corrugata | giunto a manicotto; funzione: scarico acque; impiego: condotte di scarico interrate | condotte non in pressione; diametro esterno (Ø) [mm] = 1000 | diametro interno (Ø) [mm] = 852; classe di rigidità [kN/m²] = SN4 / SPECIFICHE TECNICHE: -	1 m		415,33
LOM241.RM.87.10.15.D0010.0350.-	Tubo a manicotto di plastica polietilene ad alta densità (HDPE/PEAD); geometria/forma/aspetto: corrugato | strutturato | a doppia parete | parete interna liscia | parete esterna corrugata | giunto a manicotto; funzione: scarico acque; impiego: condotte di scarico interrate; diametro esterno (Ø) [mm] = 1200 | diametro interno (Ø) [mm] = 1030; classe di rigidità [kN/m²] = SN8 / SPECIFICHE TECNICHE: certificazione di produzione in regime di qualità; a doppia parete	1 m		673,99
LOM241.RM.87.10.15.D0010.0355.-	Tubo a manicotto di plastica polietilene ad alta densità (HDPE/PEAD); geometria/forma/aspetto: corrugato | strutturato | a doppia parete | parete interna liscia | parete esterna corrugata | giunto a manicotto; funzione: scarico acque; impiego: condotte di scarico interrate | condotte non in pressione; diametro esterno (Ø) [mm] = 1200 | diametro interno (Ø) [mm] = 1030; classe di rigidità [kN/m²] = SN4 / SPECIFICHE TECNICHE: -	1 m		618,37
LOM241.RM.87.10.15.D0010.0500.a	Tubo di plastica polietilene ad alta densità (HDPE/PEAD); finitura: colore nero | liscio; geometria/forma/aspetto: a parete solida; funzione: scarico acque; impiego: impianto civile | industriale; diametro nominale esterno (DN) [mm] = 110; classe di rigidità [kN/m²] = SN2 | classe di rigidità [classe] = SDR33. Escluso: saldature / SPECIFICHE TECNICHE: da giuntare con saldatura; per condutture non in pressione	1 m		8,94
LOM241.RM.87.10.15.D0010.0500.b	Tubo di plastica polietilene ad alta densità (HDPE/PEAD); finitura: colore nero | liscio; geometria/forma/aspetto: a parete solida; funzione: scarico acque; impiego: impianto civile | industriale; diametro nominale esterno (DN) [mm] = 125; classe di rigidità [kN/m²] = SN2 | classe di rigidità [classe] = SDR33. Escluso: saldature / SPECIFICHE TECNICHE: da giuntare con saldatura; per condutture non in pressione	1 m		11,48
LOM241.RM.87.10.15.D0010.0500.c	Tubo di plastica polietilene ad alta densità (HDPE/PEAD); finitura: colore nero | liscio; geometria/forma/aspetto: a parete solida; funzione: scarico acque; impiego: impianto civile | industriale; diametro nominale esterno (DN) [mm] = 160; classe di rigidità [kN/m²] = SN2 | classe di rigidità [classe] = SDR33. Escluso: saldature / SPECIFICHE TECNICHE: da giuntare con saldatura; per condutture non in pressione	1 m		17,20
LOM241.RM.87.10.15.D0010.0500.d	Tubo di plastica polietilene ad alta densità (HDPE/PEAD); finitura: colore nero | liscio; geometria/forma/aspetto: a parete solida; funzione: scarico acque; impiego: impianto civile | industriale; diametro nominale esterno (DN) [mm] = 200; classe di rigidità [kN/m²] = SN2 | classe di rigidità [classe] = SDR33. Escluso: saldature / SPECIFICHE TECNICHE: da giuntare con saldatura; per condutture non in pressione	1 m		26,73
LOM241.RM.87.10.15.D0010.0500.e	Tubo di plastica polietilene ad alta densità (HDPE/PEAD); finitura: colore nero | liscio; geometria/forma/aspetto: a parete solida; funzione: scarico acque; impiego: impianto civile | industriale; diametro nominale esterno (DN) [mm] = 250; classe di rigidità [kN/m²] = SN2 | classe di rigidità [classe] = SDR33. Escluso: saldature / SPECIFICHE TECNICHE: da giuntare con saldatura; per condutture non in pressione	1 m		40,47
LOM241.RM.87.10.15.D0010.0500.f	Tubo di plastica polietilene ad alta densità (HDPE/PEAD); finitura: colore nero | liscio; geometria/forma/aspetto: a parete solida; funzione: scarico acque; impiego: impianto civile | industriale; diametro nominale esterno (DN) [mm] = 315; classe di rigidità [kN/m²] = SN2 | classe di rigidità [classe] = SDR33. Escluso: saldature / SPECIFICHE TECNICHE: da giuntare con saldatura; per condutture non in pressione	1 m		64,03
LOM241.RM.87.10.15.D0010.0500.g	Tubo di plastica polietilene ad alta densità (HDPE/PEAD); finitura: colore nero | liscio; geometria/forma/aspetto: a parete solida; funzione: scarico acque; impiego: impianto civile | industriale; diametro nominale esterno (DN) [mm] = 355; classe di rigidità [kN/m²] = SN2 | classe di rigidità [classe] = SDR33. Escluso: saldature / SPECIFICHE TECNICHE: da giuntare con saldatura; per condutture non in pressione	1 m		84,13
LOM241.RM.87.10.15.D0010.0500.h	Tubo di plastica polietilene ad alta densità (HDPE/PEAD); finitura: colore nero | liscio; geometria/forma/aspetto: a parete solida; funzione: scarico acque; impiego: impianto civile | industriale; diametro nominale esterno (DN) [mm] = 400; classe di rigidità [kN/m²] = SN2 | classe di rigidità [classe] = SDR33. Escluso: saldature / SPECIFICHE TECNICHE: da giuntare con saldatura; per condutture non in pressione	1 m		103,03
LOM241.RM.87.10.15.D0010.0500.i	Tubo di plastica polietilene ad alta densità (HDPE/PEAD); finitura: colore nero | liscio; geometria/forma/aspetto: a parete solida; funzione: scarico acque; impiego: impianto civile | industriale; diametro nominale esterno (DN) [mm] = 450; classe di rigidità [kN/m²] = SN2 | classe di rigidità [classe] = SDR33. Escluso: saldature / SPECIFICHE TECNICHE: da giuntare con saldatura; per condutture non in pressione	1 m		134,56
LOM241.RM.87.10.15.D0010.0500.j	Tubo di plastica polietilene ad alta densità (HDPE/PEAD); finitura: colore nero | liscio; geometria/forma/aspetto: a parete solida; funzione: scarico acque; impiego: impianto civile | industriale; diametro nominale esterno (DN) [mm] = 500; classe di rigidità [kN/m²] = SN2 | classe di rigidità [classe] = SDR33. Escluso: saldature / SPECIFICHE TECNICHE: da giuntare con saldatura; per condutture non in pressione	1 m		165,89
LOM241.RM.87.10.15.D0010.0500.k	Tubo di plastica polietilene ad alta densità (HDPE/PEAD); finitura: colore nero | liscio; geometria/forma/aspetto: a parete solida; funzione: scarico acque; impiego: impianto civile | industriale; diametro nominale esterno (DN) [mm] = 560; classe di rigidità [kN/m²] = SN2 | classe di rigidità [classe] = SDR33. Escluso: saldature / SPECIFICHE TECNICHE: da giuntare con saldatura; per condutture non in pressione	1 m		222,38
LOM241.RM.87.10.15.D0010.0500.l	Tubo di plastica polietilene ad alta densità (HDPE/PEAD); finitura: colore nero | liscio; geometria/forma/aspetto: a parete solida; funzione: scarico acque; impiego: impianto civile | industriale; diametro nominale esterno (DN) [mm] = 630; classe di rigidità [kN/m²] = SN2 | classe di rigidità [classe] = SDR33. Escluso: saldature / SPECIFICHE TECNICHE: da giuntare con saldatura; per condutture non in pressione	1 m		269,41
LOM241.RM.87.10.15.D0010.0500.m	Tubo di plastica polietilene ad alta densità (HDPE/PEAD); finitura: colore nero | liscio; geometria/forma/aspetto: a parete solida; funzione: scarico acque; impiego: impianto civile | industriale; diametro nominale esterno (DN) [mm] = 710; classe di rigidità [kN/m²] = SN2 | classe di rigidità [classe] = SDR33. Escluso: saldature / SPECIFICHE TECNICHE: da giuntare con saldatura; per condutture non in pressione	1 m		360,25
LOM241.RM.87.10.15.D0010.0500.n	Tubo di plastica polietilene ad alta densità (HDPE/PEAD); finitura: colore nero | liscio; geometria/forma/aspetto: a parete solida; funzione: scarico acque; impiego: impianto civile | industriale; diametro nominale esterno (DN) [mm] = 800; classe di rigidità [kN/m²] = SN2 | classe di rigidità [classe] = SDR33. Escluso: saldature / SPECIFICHE TECNICHE: da giuntare con saldatura; per condutture non in pressione	1 m		433,03
LOM241.RM.87.10.15.D0010.0500.o	Tubo di plastica polietilene ad alta densità (HDPE/PEAD); finitura: colore nero | liscio; geometria/forma/aspetto: a parete solida; funzione: scarico acque; impiego: impianto civile | industriale; diametro nominale esterno (DN) [mm] = 1000; classe di rigidità [kN/m²] = SN2 | classe di rigidità [classe] = SDR33. Escluso: saldature / SPECIFICHE TECNICHE: da giuntare con saldatura; per condutture non in pressione	1 m		675,37
LOM241.RM.87.10.15.D0012.0000.-	Tubo di plastica polietilene rinforzato; geometria/forma/aspetto: spiralato | profilo parete strutturato | parete interna liscia | parete esterna con costolature rinforzate; funzione: scarico acque piovane; impiego: fognature | condotte interrate | condotte di ventilazione; diametro interno (Ø) [mm] = 400; classe di rigidità [kN/m²] = SN12 / SPECIFICHE TECNICHE: con marcatura U; con certificazione di conformità emessa da istituto accreditato in ambito EA; profilo di parete ottenuto con avvolgimento ad elica, con costolature esterne rinforzate da lamina sagomata ad omega di lega ferrosa lega ferrosa acciaio generico zincato classe dx51d + zf/z (incorporata nella parete del tubo); giunzione con bicchiere “femmina” presaldato su ciascuna canna nel cui interno si innesta l’elemento “maschio” munito di guarnizione in EPDM allocata in apposita gola	1 m		146,62
LOM241.RM.87.10.15.D0012.0010.-	Tubo di plastica polietilene rinforzato; geometria/forma/aspetto: spiralato | profilo parete strutturato | parete interna liscia | parete esterna con costolature rinforzate; funzione: scarico acque piovane; impiego: fognature | condotte interrate | condotte di ventilazione; diametro interno (Ø) [mm] = 400; classe di rigidità [kN/m²] = SN12 / SPECIFICHE TECNICHE: con marcatura U; con certificazione di conformità emessa da istituto accreditato in ambito EA; profilo di parete ottenuto con avvolgimento ad elica, con costolature esterne rinforzate da lamina sagomata ad omega di lega ferrosa lega ferrosa acciaio generico zincato classe dx51d + zf/z (incorporata nella parete del tubo); giunzione con bicchiere “femmina” presaldato su ciascuna canna nel cui interno si innesta l’elemento “maschio” munito di guarnizione in EPDM allocata in apposita gola	1 m		157,09
LOM241.RM.87.10.15.D0012.0020.-	Tubo di plastica polietilene rinforzato; geometria/forma/aspetto: spiralato | profilo parete strutturato | parete interna liscia | parete esterna con costolature rinforzate; funzione: scarico acque piovane; impiego: fognature | condotte interrate | condotte di ventilazione; diametro interno (Ø) [mm] = 400; classe di rigidità [kN/m²] = SN8 / SPECIFICHE TECNICHE: con marcatura U; con certificazione di conformità emessa da istituto accreditato in ambito EA; profilo di parete ottenuto con avvolgimento ad elica, con costolature esterne rinforzate da lamina sagomata ad omega di lega ferrosa lega ferrosa acciaio generico zincato classe dx51d + zf/z (incorporata nella parete del tubo); giunzione con bicchiere “femmina” presaldato su ciascuna canna nel cui interno si innesta l’elemento “maschio” munito di guarnizione in EPDM allocata in apposita gola	1 m		130,90
LOM241.RM.87.10.15.D0012.0030.-	Tubo di plastica polietilene rinforzato; geometria/forma/aspetto: spiralato | profilo parete strutturato | parete interna liscia | parete esterna con costolature rinforzate; funzione: scarico acque piovane; impiego: fognature | condotte interrate | condotte di ventilazione; diametro interno (Ø) [mm] = 500; classe di rigidità [kN/m²] = SN12 / SPECIFICHE TECNICHE: con marcatura U; con certificazione di conformità emessa da istituto accreditato in ambito EA; profilo di parete ottenuto con avvolgimento ad elica, con costolature esterne rinforzate da lamina sagomata ad omega di lega ferrosa lega ferrosa acciaio generico zincato classe dx51d + zf/z (incorporata nella parete del tubo); giunzione con bicchiere “femmina” presaldato su ciascuna canna nel cui interno si innesta l’elemento “maschio” munito di guarnizione in EPDM allocata in apposita gola	1 m		219,91
LOM241.RM.87.10.15.D0012.0040.-	Tubo di plastica polietilene rinforzato; geometria/forma/aspetto: spiralato | profilo parete strutturato | parete interna liscia | parete esterna con costolature rinforzate; funzione: scarico acque piovane; impiego: fognature | condotte interrate | condotte di ventilazione; diametro interno (Ø) [mm] = 500; classe di rigidità [kN/m²] = SN16 / SPECIFICHE TECNICHE: con marcatura U; con certificazione di conformità emessa da istituto accreditato in ambito EA; profilo di parete ottenuto con avvolgimento ad elica, con costolature esterne rinforzate da lamina sagomata ad omega di lega ferrosa lega ferrosa acciaio generico zincato classe dx51d + zf/z (incorporata nella parete del tubo); giunzione con bicchiere “femmina” presaldato su ciascuna canna nel cui interno si innesta l’elemento “maschio” munito di guarnizione in EPDM allocata in apposita gola	1 m		238,25
LOM241.RM.87.10.15.D0012.0050.-	Tubo di plastica polietilene rinforzato; geometria/forma/aspetto: spiralato | profilo parete strutturato | parete interna liscia | parete esterna con costolature rinforzate; funzione: scarico acque piovane; impiego: fognature | condotte interrate | condotte di ventilazione; diametro interno (Ø) [mm] = 500; classe di rigidità [kN/m²] = SN8 / SPECIFICHE TECNICHE: con marcatura U; con certificazione di conformità emessa da istituto accreditato in ambito EA; profilo di parete ottenuto con avvolgimento ad elica, con costolature esterne rinforzate da lamina sagomata ad omega di lega ferrosa lega ferrosa acciaio generico zincato classe dx51d + zf/z (incorporata nella parete del tubo); giunzione con bicchiere “femmina” presaldato su ciascuna canna nel cui interno si innesta l’elemento “maschio” munito di guarnizione in EPDM allocata in apposita gola	1 m		197,93
LOM241.RM.87.10.15.D0012.0060.-	Tubo di plastica polietilene rinforzato; geometria/forma/aspetto: spiralato | profilo parete strutturato | parete interna liscia | parete esterna con costolature rinforzate; funzione: scarico acque piovane; impiego: fognature | condotte interrate | condotte di ventilazione; diametro interno (Ø) [mm] = 600; classe di rigidità [kN/m²] = SN12 / SPECIFICHE TECNICHE: con marcatura U; con certificazione di conformità emessa da istituto accreditato in ambito EA; profilo di parete ottenuto con avvolgimento ad elica, con costolature esterne rinforzate da lamina sagomata ad omega di lega ferrosa lega ferrosa acciaio generico zincato classe dx51d + zf/z (incorporata nella parete del tubo); giunzione con bicchiere “femmina” presaldato su ciascuna canna nel cui interno si innesta l’elemento “maschio” munito di guarnizione in EPDM allocata in apposita gola	1 m		305,45
LOM241.RM.87.10.15.D0012.0070.-	Tubo di plastica polietilene rinforzato; geometria/forma/aspetto: spiralato | profilo parete strutturato | parete interna liscia | parete esterna con costolature rinforzate; funzione: scarico acque piovane; impiego: fognature | condotte interrate | condotte di ventilazione; diametro interno (Ø) [mm] = 600; classe di rigidità [kN/m²] = SN16 / SPECIFICHE TECNICHE: con marcatura U; con certificazione di conformità emessa da istituto accreditato in ambito EA; profilo di parete ottenuto con avvolgimento ad elica, con costolature esterne rinforzate da lamina sagomata ad omega di lega ferrosa lega ferrosa acciaio generico zincato classe dx51d + zf/z (incorporata nella parete del tubo); giunzione con bicchiere “femmina” presaldato su ciascuna canna nel cui interno si innesta l’elemento “maschio” munito di guarnizione in EPDM allocata in apposita gola	1 m		329,90
LOM241.RM.87.10.15.D0012.0080.-	Tubo di plastica polietilene rinforzato; geometria/forma/aspetto: spiralato | profilo parete strutturato | parete interna liscia | parete esterna con costolature rinforzate; funzione: scarico acque piovane; impiego: fognature | condotte interrate | condotte di ventilazione; diametro interno (Ø) [mm] = 600; classe di rigidità [kN/m²] = SN8 / SPECIFICHE TECNICHE: con marcatura U; con certificazione di conformità emessa da istituto accreditato in ambito EA; profilo di parete ottenuto con avvolgimento ad elica, con costolature esterne rinforzate da lamina sagomata ad omega di lega ferrosa lega ferrosa acciaio generico zincato classe dx51d + zf/z (incorporata nella parete del tubo); giunzione con bicchiere “femmina” presaldato su ciascuna canna nel cui interno si innesta l’elemento “maschio” munito di guarnizione in EPDM allocata in apposita gola	1 m		274,91
LOM241.RM.87.10.15.D0012.0090.-	Tubo di plastica polietilene rinforzato; geometria/forma/aspetto: spiralato | profilo parete strutturato | parete interna liscia | parete esterna con costolature rinforzate; funzione: scarico acque piovane; impiego: fognature | condotte interrate | condotte di ventilazione; diametro interno (Ø) [mm] = 700; classe di rigidità [kN/m²] = SN12 / SPECIFICHE TECNICHE: con marcatura U; con certificazione di conformità emessa da istituto accreditato in ambito EA; profilo di parete ottenuto con avvolgimento ad elica, con costolature esterne rinforzate da lamina sagomata ad omega di lega ferrosa lega ferrosa acciaio generico zincato classe dx51d + zf/z (incorporata nella parete del tubo); giunzione con bicchiere “femmina” presaldato su ciascuna canna nel cui interno si innesta l’elemento “maschio” munito di guarnizione in EPDM allocata in apposita gola	1 m		439,82
LOM241.RM.87.10.15.D0012.0100.-	Tubo di plastica polietilene rinforzato; geometria/forma/aspetto: spiralato | profilo parete strutturato | parete interna liscia | parete esterna con costolature rinforzate; funzione: scarico acque piovane; impiego: fognature | condotte interrate | condotte di ventilazione; diametro interno (Ø) [mm] = 700; classe di rigidità [kN/m²] = SN16 / SPECIFICHE TECNICHE: con marcatura U; con certificazione di conformità emessa da istituto accreditato in ambito EA; profilo di parete ottenuto con avvolgimento ad elica, con costolature esterne rinforzate da lamina sagomata ad omega di lega ferrosa lega ferrosa acciaio generico zincato classe dx51d + zf/z (incorporata nella parete del tubo); giunzione con bicchiere “femmina” presaldato su ciascuna canna nel cui interno si innesta l’elemento “maschio” munito di guarnizione in EPDM allocata in apposita gola	1 m		474,74
LOM241.RM.87.10.15.D0012.0110.-	Tubo di plastica polietilene rinforzato; geometria/forma/aspetto: spiralato | profilo parete strutturato | parete interna liscia | parete esterna con costolature rinforzate; funzione: scarico acque piovane; impiego: fognature | condotte interrate | condotte di ventilazione; diametro interno (Ø) [mm] = 700; classe di rigidità [kN/m²] = SN8 / SPECIFICHE TECNICHE: con marcatura U; con certificazione di conformità emessa da istituto accreditato in ambito EA; profilo di parete ottenuto con avvolgimento ad elica, con costolature esterne rinforzate da lamina sagomata ad omega di lega ferrosa lega ferrosa acciaio generico zincato classe dx51d + zf/z (incorporata nella parete del tubo); giunzione con bicchiere “femmina” presaldato su ciascuna canna nel cui interno si innesta l’elemento “maschio” munito di guarnizione in EPDM allocata in apposita gola	1 m		397,96
LOM241.RM.87.10.15.D0012.0120.-	Tubo di plastica polietilene rinforzato; geometria/forma/aspetto: spiralato | profilo parete strutturato | parete interna liscia | parete esterna con costolature rinforzate; funzione: scarico acque piovane; impiego: fognature | condotte interrate | condotte di ventilazione; diametro interno (Ø) [mm] = 800; classe di rigidità [kN/m²] = SN12 / SPECIFICHE TECNICHE: con marcatura U; con certificazione di conformità emessa da istituto accreditato in ambito EA; profilo di parete ottenuto con avvolgimento ad elica, con costolature esterne rinforzate da lamina sagomata ad omega di lega ferrosa lega ferrosa acciaio generico zincato classe dx51d + zf/z (incorporata nella parete del tubo); giunzione con bicchiere “femmina” presaldato su ciascuna canna nel cui interno si innesta l’elemento “maschio” munito di guarnizione in EPDM allocata in apposita gola	1 m		523,61
LOM241.RM.87.10.15.D0012.0130.-	Tubo di plastica polietilene rinforzato; geometria/forma/aspetto: spiralato | profilo parete strutturato | parete interna liscia | parete esterna con costolature rinforzate; funzione: scarico acque piovane; impiego: fognature | condotte interrate | condotte di ventilazione; diametro interno (Ø) [mm] = 800; classe di rigidità [kN/m²] = SN16 / SPECIFICHE TECNICHE: con marcatura U; con certificazione di conformità emessa da istituto accreditato in ambito EA; profilo di parete ottenuto con avvolgimento ad elica, con costolature esterne rinforzate da lamina sagomata ad omega di lega ferrosa lega ferrosa acciaio generico zincato classe dx51d + zf/z (incorporata nella parete del tubo); giunzione con bicchiere “femmina” presaldato su ciascuna canna nel cui interno si innesta l’elemento “maschio” munito di guarnizione in EPDM allocata in apposita gola	1 m		558,51
LOM241.RM.87.10.15.D0012.0140.-	Tubo di plastica polietilene rinforzato; geometria/forma/aspetto: spiralato | profilo parete strutturato | parete interna liscia | parete esterna con costolature rinforzate; funzione: scarico acque piovane; impiego: fognature | condotte interrate | condotte di ventilazione; diametro interno (Ø) [mm] = 800; classe di rigidità [kN/m²] = SN8 / SPECIFICHE TECNICHE: con marcatura U; con certificazione di conformità emessa da istituto accreditato in ambito EA; profilo di parete ottenuto con avvolgimento ad elica, con costolature esterne rinforzate da lamina sagomata ad omega di lega ferrosa lega ferrosa acciaio generico zincato classe dx51d + zf/z (incorporata nella parete del tubo); giunzione con bicchiere “femmina” presaldato su ciascuna canna nel cui interno si innesta l’elemento “maschio” munito di guarnizione in EPDM allocata in apposita gola	1 m		418,87
LOM241.RM.87.10.15.D0012.0150.-	Tubo di plastica polietilene rinforzato; geometria/forma/aspetto: spiralato | profilo parete strutturato | parete interna liscia | parete esterna con costolature rinforzate; funzione: scarico acque piovane; impiego: fognature | condotte interrate | condotte di ventilazione; diametro interno (Ø) [mm] = 900; classe di rigidità [kN/m²] = SN12 / SPECIFICHE TECNICHE: con marcatura U; con certificazione di conformità emessa da istituto accreditato in ambito EA; profilo di parete ottenuto con avvolgimento ad elica, con costolature esterne rinforzate da lamina sagomata ad omega di lega ferrosa lega ferrosa acciaio generico zincato classe dx51d + zf/z (incorporata nella parete del tubo); giunzione con bicchiere “femmina” presaldato su ciascuna canna nel cui interno si innesta l’elemento “maschio” munito di guarnizione in EPDM allocata in apposita gola	1 m		607,39
LOM241.RM.87.10.15.D0012.0160.-	Tubo di plastica polietilene rinforzato; geometria/forma/aspetto: spiralato | profilo parete strutturato | parete interna liscia | parete esterna con costolature rinforzate; funzione: scarico acque piovane; impiego: fognature | condotte interrate | condotte di ventilazione; diametro interno (Ø) [mm] = 900; classe di rigidità [kN/m²] = SN16 / SPECIFICHE TECNICHE: con marcatura U; con certificazione di conformità emessa da istituto accreditato in ambito EA; profilo di parete ottenuto con avvolgimento ad elica, con costolature esterne rinforzate da lamina sagomata ad omega di lega ferrosa lega ferrosa acciaio generico zincato classe dx51d + zf/z (incorporata nella parete del tubo); giunzione con bicchiere “femmina” presaldato su ciascuna canna nel cui interno si innesta l’elemento “maschio” munito di guarnizione in EPDM allocata in apposita gola	1 m		663,26
LOM241.RM.87.10.15.D0012.0170.-	Tubo di plastica polietilene rinforzato; geometria/forma/aspetto: spiralato | profilo parete strutturato | parete interna liscia | parete esterna con costolature rinforzate; funzione: scarico acque piovane; impiego: fognature | condotte interrate | condotte di ventilazione; diametro interno (Ø) [mm] = 900; classe di rigidità [kN/m²] = SN8 / SPECIFICHE TECNICHE: con marcatura U; con certificazione di conformità emessa da istituto accreditato in ambito EA; profilo di parete ottenuto con avvolgimento ad elica, con costolature esterne rinforzate da lamina sagomata ad omega di lega ferrosa lega ferrosa acciaio generico zincato classe dx51d + zf/z (incorporata nella parete del tubo); giunzione con bicchiere “femmina” presaldato su ciascuna canna nel cui interno si innesta l’elemento “maschio” munito di guarnizione in EPDM allocata in apposita gola	1 m		551,55
LOM241.RM.87.10.15.D0012.0180.-	Tubo di plastica polietilene rinforzato; geometria/forma/aspetto: spiralato | profilo parete strutturato | parete interna liscia | parete esterna con costolature rinforzate; funzione: scarico acque piovane; impiego: fognature | condotte interrate | condotte di ventilazione; diametro interno (Ø) [mm] = 1000; classe di rigidità [kN/m²] = SN12 / SPECIFICHE TECNICHE: con marcatura U; con certificazione di conformità emessa da istituto accreditato in ambito EA; profilo di parete ottenuto con avvolgimento ad elica, con costolature esterne rinforzate da lamina sagomata ad omega di lega ferrosa lega ferrosa acciaio generico zincato classe dx51d + zf/z (incorporata nella parete del tubo); giunzione con bicchiere “femmina” presaldato su ciascuna canna nel cui interno si innesta l’elemento “maschio” munito di guarnizione in EPDM allocata in apposita gola	1 m		740,08
LOM241.RM.87.10.15.D0012.0190.-	Tubo di plastica polietilene rinforzato; geometria/forma/aspetto: spiralato | profilo parete strutturato | parete interna liscia | parete esterna con costolature rinforzate; funzione: scarico acque piovane; impiego: fognature | condotte interrate | condotte di ventilazione; diametro interno (Ø) [mm] = 1000; classe di rigidità [kN/m²] = SN16 / SPECIFICHE TECNICHE: con marcatura U; con certificazione di conformità emessa da istituto accreditato in ambito EA; profilo di parete ottenuto con avvolgimento ad elica, con costolature esterne rinforzate da lamina sagomata ad omega di lega ferrosa lega ferrosa acciaio generico zincato classe dx51d + zf/z (incorporata nella parete del tubo); giunzione con bicchiere “femmina” presaldato su ciascuna canna nel cui interno si innesta l’elemento “maschio” munito di guarnizione in EPDM allocata in apposita gola	1 m		879,65
LOM241.RM.87.10.15.D0012.0200.-	Tubo di plastica polietilene rinforzato; geometria/forma/aspetto: spiralato | profilo parete strutturato | parete interna liscia | parete esterna con costolature rinforzate; funzione: scarico acque piovane; impiego: fognature | condotte interrate | condotte di ventilazione; diametro interno (Ø) [mm] = 1000; classe di rigidità [kN/m²] = SN8 / SPECIFICHE TECNICHE: con marcatura U; con certificazione di conformità emessa da istituto accreditato in ambito EA; profilo di parete ottenuto con avvolgimento ad elica, con costolature esterne rinforzate da lamina sagomata ad omega di lega ferrosa lega ferrosa acciaio generico zincato classe dx51d + zf/z (incorporata nella parete del tubo); giunzione con bicchiere “femmina” presaldato su ciascuna canna nel cui interno si innesta l’elemento “maschio” munito di guarnizione in EPDM allocata in apposita gola	1 m		586,44
LOM241.RM.87.10.15.D0012.0210.-	Tubo di plastica polietilene rinforzato; geometria/forma/aspetto: spiralato | profilo parete strutturato | parete interna liscia | parete esterna con costolature rinforzate; funzione: scarico acque piovane; impiego: fognature | condotte interrate | condotte di ventilazione; diametro interno (Ø) [mm] = 1100; classe di rigidità [kN/m²] = SN12 / SPECIFICHE TECNICHE: con marcatura U; con certificazione di conformità emessa da istituto accreditato in ambito EA; profilo di parete ottenuto con avvolgimento ad elica, con costolature esterne rinforzate da lamina sagomata ad omega di lega ferrosa lega ferrosa acciaio generico zincato classe dx51d + zf/z (incorporata nella parete del tubo); giunzione con bicchiere “femmina” presaldato su ciascuna canna nel cui interno si innesta l’elemento “maschio” munito di guarnizione in EPDM allocata in apposita gola	1 m		881,98
LOM241.RM.87.10.15.D0012.0220.-	Tubo di plastica polietilene rinforzato; geometria/forma/aspetto: spiralato | profilo parete strutturato | parete interna liscia | parete esterna con costolature rinforzate; funzione: scarico acque piovane; impiego: fognature | condotte interrate | condotte di ventilazione; diametro interno (Ø) [mm] = 1100; classe di rigidità [kN/m²] = SN16 / SPECIFICHE TECNICHE: con marcatura U; con certificazione di conformità emessa da istituto accreditato in ambito EA; profilo di parete ottenuto con avvolgimento ad elica, con costolature esterne rinforzate da lamina sagomata ad omega di lega ferrosa lega ferrosa acciaio generico zincato classe dx51d + zf/z (incorporata nella parete del tubo); giunzione con bicchiere “femmina” presaldato su ciascuna canna nel cui interno si innesta l’elemento “maschio” munito di guarnizione in EPDM allocata in apposita gola	1 m		995,71
LOM241.RM.87.10.15.D0012.0230.-	Tubo di plastica polietilene rinforzato; geometria/forma/aspetto: spiralato | profilo parete strutturato | parete interna liscia | parete esterna con costolature rinforzate; funzione: scarico acque piovane; impiego: fognature | condotte interrate | condotte di ventilazione; diametro interno (Ø) [mm] = 1100; classe di rigidità [kN/m²] = SN8 / SPECIFICHE TECNICHE: con marcatura U; con certificazione di conformità emessa da istituto accreditato in ambito EA; profilo di parete ottenuto con avvolgimento ad elica, con costolature esterne rinforzate da lamina sagomata ad omega di lega ferrosa lega ferrosa acciaio generico zincato classe dx51d + zf/z (incorporata nella parete del tubo); giunzione con bicchiere “femmina” presaldato su ciascuna canna nel cui interno si innesta l’elemento “maschio” munito di guarnizione in EPDM allocata in apposita gola	1 m		755,73
LOM241.RM.87.10.15.D0012.0240.-	Tubo di plastica polietilene rinforzato; geometria/forma/aspetto: spiralato | profilo parete strutturato | parete interna liscia | parete esterna con costolature rinforzate; funzione: scarico acque piovane; impiego: fognature | condotte interrate | condotte di ventilazione; diametro interno (Ø) [mm] = 1200; classe di rigidità [kN/m²] = SN12 / SPECIFICHE TECNICHE: con marcatura U; con certificazione di conformità emessa da istituto accreditato in ambito EA; profilo di parete ottenuto con avvolgimento ad elica, con costolature esterne rinforzate da lamina sagomata ad omega di lega ferrosa lega ferrosa acciaio generico zincato classe dx51d + zf/z (incorporata nella parete del tubo); giunzione con bicchiere “femmina” presaldato su ciascuna canna nel cui interno si innesta l’elemento “maschio” munito di guarnizione in EPDM allocata in apposita gola	1 m		970,44
LOM241.RM.87.10.15.D0012.0250.-	Tubo di plastica polietilene rinforzato; geometria/forma/aspetto: spiralato | profilo parete strutturato | parete interna liscia | parete esterna con costolature rinforzate; funzione: scarico acque piovane; impiego: fognature | condotte interrate | condotte di ventilazione; diametro interno (Ø) [mm] = 1200; classe di rigidità [kN/m²] = SN16 / SPECIFICHE TECNICHE: con marcatura U; con certificazione di conformità emessa da istituto accreditato in ambito EA; profilo di parete ottenuto con avvolgimento ad elica, con costolature esterne rinforzate da lamina sagomata ad omega di lega ferrosa lega ferrosa acciaio generico zincato classe dx51d + zf/z (incorporata nella parete del tubo); giunzione con bicchiere “femmina” presaldato su ciascuna canna nel cui interno si innesta l’elemento “maschio” munito di guarnizione in EPDM allocata in apposita gola	1 m		1.117,03
LOM241.RM.87.10.15.D0012.0260.-	Tubo di plastica polietilene rinforzato; geometria/forma/aspetto: spiralato | profilo parete strutturato | parete interna liscia | parete esterna con costolature rinforzate; funzione: scarico acque piovane; impiego: fognature | condotte interrate | condotte di ventilazione; diametro interno (Ø) [mm] = 1200; classe di rigidità [kN/m²] = SN8 / SPECIFICHE TECNICHE: con marcatura U; con certificazione di conformità emessa da istituto accreditato in ambito EA; profilo di parete ottenuto con avvolgimento ad elica, con costolature esterne rinforzate da lamina sagomata ad omega di lega ferrosa lega ferrosa acciaio generico zincato classe dx51d + zf/z (incorporata nella parete del tubo); giunzione con bicchiere “femmina” presaldato su ciascuna canna nel cui interno si innesta l’elemento “maschio” munito di guarnizione in EPDM allocata in apposita gola	1 m		865,71
LOM241.RM.87.10.15.D0012.0270.-	Tubo di plastica polietilene rinforzato; geometria/forma/aspetto: spiralato | profilo parete strutturato | parete interna liscia | parete esterna con costolature rinforzate; funzione: scarico acque piovane; impiego: fognature | condotte interrate | condotte di ventilazione; diametro interno (Ø) [mm] = 1300; classe di rigidità [kN/m²] = SN12 / SPECIFICHE TECNICHE: con marcatura U; con certificazione di conformità emessa da istituto accreditato in ambito EA; profilo di parete ottenuto con avvolgimento ad elica, con costolature esterne rinforzate da lamina sagomata ad omega di lega ferrosa lega ferrosa acciaio generico zincato classe dx51d + zf/z (incorporata nella parete del tubo); giunzione con bicchiere “femmina” presaldato su ciascuna canna nel cui interno si innesta l’elemento “maschio” munito di guarnizione in EPDM allocata in apposita gola	1 m		1.198,04
LOM241.RM.87.10.15.D0012.0280.-	Tubo di plastica polietilene rinforzato; geometria/forma/aspetto: spiralato | profilo parete strutturato | parete interna liscia | parete esterna con costolature rinforzate; funzione: scarico acque piovane; impiego: fognature | condotte interrate | condotte di ventilazione; diametro interno (Ø) [mm] = 1300; classe di rigidità [kN/m²] = SN16 / SPECIFICHE TECNICHE: con marcatura U; con certificazione di conformità emessa da istituto accreditato in ambito EA; profilo di parete ottenuto con avvolgimento ad elica, con costolature esterne rinforzate da lamina sagomata ad omega di lega ferrosa lega ferrosa acciaio generico zincato classe dx51d + zf/z (incorporata nella parete del tubo); giunzione con bicchiere “femmina” presaldato su ciascuna canna nel cui interno si innesta l’elemento “maschio” munito di guarnizione in EPDM allocata in apposita gola	1 m		1.350,21
LOM241.RM.87.10.15.D0012.0290.-	Tubo di plastica polietilene rinforzato; geometria/forma/aspetto: spiralato | profilo parete strutturato | parete interna liscia | parete esterna con costolature rinforzate; funzione: scarico acque piovane; impiego: fognature | condotte interrate | condotte di ventilazione; diametro interno (Ø) [mm] = 1300; classe di rigidità [kN/m²] = SN8 / SPECIFICHE TECNICHE: con marcatura U; con certificazione di conformità emessa da istituto accreditato in ambito EA; profilo di parete ottenuto con avvolgimento ad elica, con costolature esterne rinforzate da lamina sagomata ad omega di lega ferrosa lega ferrosa acciaio generico zincato classe dx51d + zf/z (incorporata nella parete del tubo); giunzione con bicchiere “femmina” presaldato su ciascuna canna nel cui interno si innesta l’elemento “maschio” munito di guarnizione in EPDM allocata in apposita gola	1 m		1.045,12
LOM241.RM.87.10.15.D0012.0300.-	Tubo di plastica polietilene rinforzato; geometria/forma/aspetto: spiralato | profilo parete strutturato | parete interna liscia | parete esterna con costolature rinforzate; funzione: scarico acque piovane; impiego: fognature | condotte interrate | condotte di ventilazione; diametro interno (Ø) [mm] = 1400; classe di rigidità [kN/m²] = SN12 / SPECIFICHE TECNICHE: con marcatura U; con certificazione di conformità emessa da istituto accreditato in ambito EA; profilo di parete ottenuto con avvolgimento ad elica, con costolature esterne rinforzate da lamina sagomata ad omega di lega ferrosa lega ferrosa acciaio generico zincato classe dx51d + zf/z (incorporata nella parete del tubo); giunzione con bicchiere “femmina” presaldato su ciascuna canna nel cui interno si innesta l’elemento “maschio” munito di guarnizione in EPDM allocata in apposita gola	1 m		1.235,73
LOM241.RM.87.10.15.D0012.0310.-	Tubo di plastica polietilene rinforzato; geometria/forma/aspetto: spiralato | profilo parete strutturato | parete interna liscia | parete esterna con costolature rinforzate; funzione: scarico acque piovane; impiego: fognature | condotte interrate | condotte di ventilazione; diametro interno (Ø) [mm] = 1400; classe di rigidità [kN/m²] = SN16 / SPECIFICHE TECNICHE: con marcatura U; con certificazione di conformità emessa da istituto accreditato in ambito EA; profilo di parete ottenuto con avvolgimento ad elica, con costolature esterne rinforzate da lamina sagomata ad omega di lega ferrosa lega ferrosa acciaio generico zincato classe dx51d + zf/z (incorporata nella parete del tubo); giunzione con bicchiere “femmina” presaldato su ciascuna canna nel cui interno si innesta l’elemento “maschio” munito di guarnizione in EPDM allocata in apposita gola	1 m		1.424,23
LOM241.RM.87.10.15.D0012.0320.-	Tubo di plastica polietilene rinforzato; geometria/forma/aspetto: spiralato | profilo parete strutturato | parete interna liscia | parete esterna con costolature rinforzate; funzione: scarico acque piovane; impiego: fognature | condotte interrate | condotte di ventilazione; diametro interno (Ø) [mm] = 1400; classe di rigidità [kN/m²] = SN8 / SPECIFICHE TECNICHE: con marcatura U; con certificazione di conformità emessa da istituto accreditato in ambito EA; profilo di parete ottenuto con avvolgimento ad elica, con costolature esterne rinforzate da lamina sagomata ad omega di lega ferrosa lega ferrosa acciaio generico zincato classe dx51d + zf/z (incorporata nella parete del tubo); giunzione con bicchiere “femmina” presaldato su ciascuna canna nel cui interno si innesta l’elemento “maschio” munito di guarnizione in EPDM allocata in apposita gola	1 m		1.144,98
LOM241.RM.87.10.15.D0012.0330.-	Tubo di plastica polietilene rinforzato; geometria/forma/aspetto: spiralato | profilo parete strutturato | parete interna liscia | parete esterna con costolature rinforzate; funzione: scarico acque piovane; impiego: fognature | condotte interrate | condotte di ventilazione; diametro interno (Ø) [mm] = 1500; classe di rigidità [kN/m²] = SN12 / SPECIFICHE TECNICHE: con marcatura U; con certificazione di conformità emessa da istituto accreditato in ambito EA; profilo di parete ottenuto con avvolgimento ad elica, con costolature esterne rinforzate da lamina sagomata ad omega di lega ferrosa lega ferrosa acciaio generico zincato classe dx51d + zf/z (incorporata nella parete del tubo); giunzione con bicchiere “femmina” presaldato su ciascuna canna nel cui interno si innesta l’elemento “maschio” munito di guarnizione in EPDM allocata in apposita gola	1 m		1.382,34
LOM241.RM.87.10.15.D0012.0340.-	Tubo di plastica polietilene rinforzato; geometria/forma/aspetto: spiralato | profilo parete strutturato | parete interna liscia | parete esterna con costolature rinforzate; funzione: scarico acque piovane; impiego: fognature | condotte interrate | condotte di ventilazione; diametro interno (Ø) [mm] = 1500; classe di rigidità [kN/m²] = SN16 / SPECIFICHE TECNICHE: con marcatura U; con certificazione di conformità emessa da istituto accreditato in ambito EA; profilo di parete ottenuto con avvolgimento ad elica, con costolature esterne rinforzate da lamina sagomata ad omega di lega ferrosa lega ferrosa acciaio generico zincato classe dx51d + zf/z (incorporata nella parete del tubo); giunzione con bicchiere “femmina” presaldato su ciascuna canna nel cui interno si innesta l’elemento “maschio” munito di guarnizione in EPDM allocata in apposita gola	1 m		1.605,77
LOM241.RM.87.10.15.D0012.0350.-	Tubo di plastica polietilene rinforzato; geometria/forma/aspetto: spiralato | profilo parete strutturato | parete interna liscia | parete esterna con costolature rinforzate; funzione: scarico acque piovane; impiego: fognature | condotte interrate | condotte di ventilazione; diametro interno (Ø) [mm] = 1500; classe di rigidità [kN/m²] = SN8 / SPECIFICHE TECNICHE: con marcatura U; con certificazione di conformità emessa da istituto accreditato in ambito EA; profilo di parete ottenuto con avvolgimento ad elica, con costolature esterne rinforzate da lamina sagomata ad omega di lega ferrosa lega ferrosa acciaio generico zincato classe dx51d + zf/z (incorporata nella parete del tubo); giunzione con bicchiere “femmina” presaldato su ciascuna canna nel cui interno si innesta l’elemento “maschio” munito di guarnizione in EPDM allocata in apposita gola	1 m		1.277,64
LOM241.RM.87.10.15.D0014.0000.a	Tubo a bicchiere di plastica polipropilene (PP) autoestinguente; geometria/forma/aspetto: giunto a bicchiere; funzione: scarico acque calde | fognatura; impiego: fuori terra; diametro esterno (Ø) [mm] = 32 | spessore [mm] = 1,8. Incluso: giunzione ad anello elastomerico / SPECIFICHE TECNICHE: condutture non in pressione con temperatura permanente = 95° c	1 m		2,17
LOM241.RM.87.10.15.D0014.0000.b	Tubo a bicchiere di plastica polipropilene (PP) autoestinguente; geometria/forma/aspetto: giunto a bicchiere; funzione: scarico acque calde | fognatura; impiego: fuori terra; diametro esterno (Ø) [mm] = 40 | spessore [mm] = 1,8. Incluso: giunzione ad anello elastomerico / SPECIFICHE TECNICHE: condutture non in pressione con temperatura permanente = 95° c	1 m		2,28
LOM241.RM.87.10.15.D0014.0000.c	Tubo a bicchiere di plastica polipropilene (PP) autoestinguente; geometria/forma/aspetto: giunto a bicchiere; funzione: scarico acque calde | fognatura; impiego: fuori terra; diametro esterno (Ø) [mm] = 50 | spessore [mm] = 1,8. Incluso: giunzione ad anello elastomerico / SPECIFICHE TECNICHE: condutture non in pressione con temperatura permanente = 95° c	1 m		2,41
LOM241.RM.87.10.15.D0014.0000.d	Tubo a bicchiere di plastica polipropilene (PP) autoestinguente; geometria/forma/aspetto: giunto a bicchiere; funzione: scarico acque calde | fognatura; impiego: fuori terra; diametro esterno (Ø) [mm] = 75 | spessore [mm] = 1,8. Incluso: giunzione ad anello elastomerico / SPECIFICHE TECNICHE: condutture non in pressione con temperatura permanente = 95° c	1 m		3,54
LOM241.RM.87.10.15.D0014.0000.e	Tubo a bicchiere di plastica polipropilene (PP) autoestinguente; geometria/forma/aspetto: giunto a bicchiere; funzione: scarico acque calde | fognatura; impiego: fuori terra; diametro esterno (Ø) [mm] = 90 | spessore [mm] = 2,3. Incluso: giunzione ad anello elastomerico / SPECIFICHE TECNICHE: condutture non in pressione con temperatura permanente = 95° c	1 m		5,87
LOM241.RM.87.10.15.D0014.0000.f	Tubo a bicchiere di plastica polipropilene (PP) autoestinguente; geometria/forma/aspetto: giunto a bicchiere; funzione: scarico acque calde | fognatura; impiego: fuori terra; diametro esterno (Ø) [mm] = 110 | spessore [mm] = 2,7. Incluso: giunzione ad anello elastomerico / SPECIFICHE TECNICHE: condutture non in pressione con temperatura permanente = 95° c	1 m		6,26
LOM241.RM.87.10.15.D0014.0000.g	Tubo a bicchiere di plastica polipropilene (PP) autoestinguente; geometria/forma/aspetto: giunto a bicchiere; funzione: scarico acque calde | fognatura; impiego: fuori terra; diametro esterno (Ø) [mm] = 125 | spessore [mm] = 3,1. Incluso: giunzione ad anello elastomerico / SPECIFICHE TECNICHE: condutture non in pressione con temperatura permanente = 95° c	1 m		8,37
LOM241.RM.87.10.15.D0014.0000.h	Tubo a bicchiere di plastica polipropilene (PP) autoestinguente; geometria/forma/aspetto: giunto a bicchiere; funzione: scarico acque calde | fognatura; impiego: fuori terra; diametro esterno (Ø) [mm] = 160 | spessore [mm] = 2,9. Incluso: giunzione ad anello elastomerico / SPECIFICHE TECNICHE: condutture non in pressione con temperatura permanente = 95° c	1 m		13,38
LOM241.RM.87.10.15.D0019.0000.a	Tubo a bicchiere di plastica polivincloruro non plastificato (PVC-U); finitura: colore arancione; funzione: scarico acque calde | fognatura; impiego: fuori terra; diametro esterno (Ø) [mm] = 40 | spessore [mm] = 3. Incluso: giunzione ad anello elastomerico / SPECIFICHE TECNICHE: applicazione b-bd; colore RAL 2008	1 m		3,99
LOM241.RM.87.10.15.D0019.0000.b	Tubo a bicchiere di plastica polivincloruro non plastificato (PVC-U); finitura: colore arancione; funzione: scarico acque calde | fognatura; impiego: fuori terra; diametro esterno (Ø) [mm] = 50 | spessore [mm] = 3. Incluso: giunzione ad anello elastomerico / SPECIFICHE TECNICHE: applicazione b-bd; colore RAL 2008	1 m		5,07
LOM241.RM.87.10.15.D0019.0000.c	Tubo a bicchiere di plastica polivincloruro non plastificato (PVC-U); finitura: colore arancione; funzione: scarico acque calde | fognatura; impiego: fuori terra; diametro esterno (Ø) [mm] = 63 | spessore [mm] = 3. Incluso: giunzione ad anello elastomerico / SPECIFICHE TECNICHE: applicazione b-bd; colore RAL 2008	1 m		6,82
LOM241.RM.87.10.15.D0019.0000.d	Tubo a bicchiere di plastica polivincloruro non plastificato (PVC-U); finitura: colore arancione; funzione: scarico acque calde | fognatura; impiego: fuori terra; diametro esterno (Ø) [mm] = 75 | spessore [mm] = 3. Incluso: giunzione ad anello elastomerico / SPECIFICHE TECNICHE: applicazione b-bd; colore RAL 2008	1 m		7,67
LOM241.RM.87.10.15.D0019.0000.e	Tubo a bicchiere di plastica polivincloruro non plastificato (PVC-U); finitura: colore arancione; funzione: scarico acque calde | fognatura; impiego: fuori terra; diametro esterno (Ø) [mm] = 82 | spessore [mm] = 3. Incluso: giunzione ad anello elastomerico / SPECIFICHE TECNICHE: applicazione b-bd; colore RAL 2008	1 m		8,45
LOM241.RM.87.10.15.D0019.0000.f	Tubo a bicchiere di plastica polivincloruro non plastificato (PVC-U); finitura: colore arancione; funzione: scarico acque calde | fognatura; impiego: fuori terra; diametro esterno (Ø) [mm] = 100 | spessore [mm] = 3. Incluso: giunzione ad anello elastomerico / SPECIFICHE TECNICHE: applicazione b-bd; colore RAL 2008	1 m		9,50
LOM241.RM.87.10.15.D0019.0000.g	Tubo a bicchiere di plastica polivincloruro non plastificato (PVC-U); finitura: colore arancione; funzione: scarico acque calde | fognatura; impiego: fuori terra; diametro esterno (Ø) [mm] = 110 | spessore [mm] = 3,2. Incluso: giunzione ad anello elastomerico / SPECIFICHE TECNICHE: applicazione b-bd; colore RAL 2008	1 m		10,80
LOM241.RM.87.10.15.D0019.0000.h	Tubo a bicchiere di plastica polivincloruro non plastificato (PVC-U); finitura: colore arancione; funzione: scarico acque calde | fognatura; impiego: fuori terra; diametro esterno (Ø) [mm] = 125 | spessore [mm] = 3,2. Incluso: giunzione ad anello elastomerico / SPECIFICHE TECNICHE: applicazione b-bd; colore RAL 2008	1 m		11,98
LOM241.RM.87.10.15.D0019.0000.i	Tubo a bicchiere di plastica polivincloruro non plastificato (PVC-U); finitura: colore arancione; funzione: scarico acque calde | fognatura; impiego: fuori terra; diametro esterno (Ø) [mm] = 160 | spessore [mm] = 3,2. Incluso: giunzione ad anello elastomerico / SPECIFICHE TECNICHE: applicazione b-bd; colore RAL 2008	1 m		17,36
LOM241.RM.87.10.15.D0019.0000.j	Tubo a bicchiere di plastica polivincloruro non plastificato (PVC-U); finitura: colore arancione; funzione: scarico acque calde | fognatura; impiego: fuori terra; diametro esterno (Ø) [mm] = 200 | spessore [mm] = 3,9. Incluso: giunzione ad anello elastomerico / SPECIFICHE TECNICHE: applicazione b-bd; colore RAL 2008	1 m		26,15
LOM241.RM.87.10.15.D0019.0250.a	Tubo bicchiere ad anello elastomerico di plastica polivincloruro non plastificato (PVC-U); finitura: colore rosso mattone; geometria/forma/aspetto: compatto/strutturato; funzione: scarico acque; impiego: condotte di scarico interrate; diametro esterno (Ø) [mm] = 110 | spessore [mm] = 3,2; temperatura massima permanente [°C] = 40 | classe di rigidità [kN/m²] = SN4 / SPECIFICHE TECNICHE: -	1 m		8,09
LOM241.RM.87.10.15.D0019.0250.b	Tubo bicchiere ad anello elastomerico di plastica polivincloruro non plastificato (PVC-U); finitura: colore rosso mattone; geometria/forma/aspetto: compatto/strutturato; funzione: scarico acque; impiego: condotte di scarico interrate; diametro esterno (Ø) [mm] = 110 | spessore [mm] = 3,2; temperatura massima permanente [°C] = 40 | classe di rigidità [kN/m²] = SN8 / SPECIFICHE TECNICHE: -	1 m		8,09
LOM241.RM.87.10.15.D0019.0250.c	Tubo bicchiere ad anello elastomerico di plastica polivincloruro non plastificato (PVC-U); finitura: colore rosso mattone; geometria/forma/aspetto: compatto/strutturato; funzione: scarico acque; impiego: condotte di scarico interrate; diametro esterno (Ø) [mm] = 125 | spessore [mm] = 3,2; temperatura massima permanente [°C] = 40 | classe di rigidità [kN/m²] = SN4 / SPECIFICHE TECNICHE: -	1 m		9,01
LOM241.RM.87.10.15.D0019.0250.d	Tubo bicchiere ad anello elastomerico di plastica polivincloruro non plastificato (PVC-U); finitura: colore rosso mattone; geometria/forma/aspetto: compatto/strutturato; funzione: scarico acque; impiego: condotte di scarico interrate; diametro esterno (Ø) [mm] = 125 | spessore [mm] = 3,7; temperatura massima permanente [°C] = 40 | classe di rigidità [kN/m²] = SN8 / SPECIFICHE TECNICHE: -	1 m		10,35
LOM241.RM.87.10.15.D0019.0250.e	Tubo bicchiere ad anello elastomerico di plastica polivincloruro non plastificato (PVC-U); finitura: colore rosso mattone; geometria/forma/aspetto: compatto/strutturato; funzione: scarico acque; impiego: condotte di scarico interrate; diametro esterno (Ø) [mm] = 160 | spessore [mm] = 4; temperatura massima permanente [°C] = 40 | classe di rigidità [kN/m²] = SN4 / SPECIFICHE TECNICHE: -	1 m		13,75
LOM241.RM.87.10.15.D0019.0250.f	Tubo bicchiere ad anello elastomerico di plastica polivincloruro non plastificato (PVC-U); finitura: colore rosso mattone; geometria/forma/aspetto: compatto/strutturato; funzione: scarico acque; impiego: condotte di scarico interrate; diametro esterno (Ø) [mm] = 160 | spessore [mm] = 4,7; temperatura massima permanente [°C] = 40 | classe di rigidità [kN/m²] = SN8 / SPECIFICHE TECNICHE: -	1 m		16,54
LOM241.RM.87.10.15.D0019.0255.a	Tubo a bicchiere di plastica polivincloruro non plastificato (PVC-U); finitura: colore rosso mattone; geometria/forma/aspetto: compatto/strutturato; funzione: scarico acque; impiego: condotte di scarico interrate | condotte diametro interno scarico interrate; diametro esterno (Ø) [mm] = 160 | spessore [mm] = 3,2; temperatura massima permanente [°C] = 40 | classe di rigidità [kN/m²] = SN2 / SPECIFICHE TECNICHE: -	1 m		12,07
LOM241.RM.87.10.15.D0019.0255.b	Tubo bicchiere ad anello elastomerico di plastica polivincloruro non plastificato (PVC-U); finitura: colore rosso mattone; geometria/forma/aspetto: compatto/strutturato; funzione: scarico acque; impiego: condotte di scarico interrate; diametro esterno (Ø) [mm] = 200 | spessore [mm] = 3,9; temperatura massima permanente [°C] = 40 | classe di rigidità [kN/m²] = SN2 / SPECIFICHE TECNICHE: -	1 m		18,05
LOM241.RM.87.10.15.D0019.0255.c	Tubo bicchiere ad anello elastomerico di plastica polivincloruro non plastificato (PVC-U); finitura: colore rosso mattone; geometria/forma/aspetto: compatto/strutturato; funzione: scarico acque; impiego: condotte di scarico interrate; diametro esterno (Ø) [mm] = 250 | spessore [mm] = 4,9; temperatura massima permanente [°C] = 40 | classe di rigidità [kN/m²] = SN2 / SPECIFICHE TECNICHE: -	1 m		28,66
LOM241.RM.87.10.15.D0019.0255.d	Tubo bicchiere ad anello elastomerico di plastica polivincloruro non plastificato (PVC-U); finitura: colore rosso mattone; geometria/forma/aspetto: compatto/strutturato; funzione: scarico acque; impiego: condotte di scarico interrate; diametro esterno (Ø) [mm] = 315 | spessore [mm] = 6,2; temperatura massima permanente [°C] = 40 | classe di rigidità [kN/m²] = SN2 / SPECIFICHE TECNICHE: -	1 m		45,42
LOM241.RM.87.10.15.D0019.0255.e	Tubo bicchiere ad anello elastomerico di plastica polivincloruro non plastificato (PVC-U); finitura: colore rosso mattone; geometria/forma/aspetto: compatto/strutturato; funzione: scarico acque; impiego: condotte di scarico interrate; diametro esterno (Ø) [mm] = 400 | spessore [mm] = 7,9; temperatura massima permanente [°C] = 40 | classe di rigidità [kN/m²] = SN2 / SPECIFICHE TECNICHE: -	1 m		72,96
LOM241.RM.87.10.15.D0019.0255.f	Tubo bicchiere ad anello elastomerico di plastica polivincloruro non plastificato (PVC-U); finitura: colore rosso mattone; geometria/forma/aspetto: compatto/strutturato; funzione: scarico acque; impiego: condotte di scarico interrate; diametro esterno (Ø) [mm] = 500 | spessore [mm] = 9,8; temperatura massima permanente [°C] = 40 | classe di rigidità [kN/m²] = SN2 / SPECIFICHE TECNICHE: -	1 m		117,87
LOM241.RM.87.10.15.D0019.0255.g	Tubo bicchiere ad anello elastomerico di plastica polivincloruro non plastificato (PVC-U); finitura: colore rosso mattone; geometria/forma/aspetto: compatto/strutturato; funzione: scarico acque; impiego: condotte di scarico interrate; diametro esterno (Ø) [mm] = 630 | spessore [mm] = 12,3; temperatura massima permanente [°C] = 40 | classe di rigidità [kN/m²] = SN2 / SPECIFICHE TECNICHE: -	1 m		194,08
LOM241.RM.87.10.15.D0019.0255.h	Tubo bicchiere ad anello elastomerico di plastica polivincloruro non plastificato (PVC-U); finitura: colore rosso mattone; geometria/forma/aspetto: compatto/strutturato; funzione: scarico acque; impiego: condotte di scarico interrate; diametro esterno (Ø) [mm] = 710 | spessore [mm] = 13,9; temperatura massima permanente [°C] = 40 | classe di rigidità [kN/m²] = SN2 / SPECIFICHE TECNICHE: -	1 m		323,16
LOM241.RM.87.10.15.D0019.0255.i	Tubo bicchiere ad anello elastomerico di plastica polivincloruro non plastificato (PVC-U); finitura: colore rosso mattone; geometria/forma/aspetto: compatto/strutturato; funzione: scarico acque; impiego: condotte di scarico interrate; diametro esterno (Ø) [mm] = 800 | spessore [mm] = 15,7; temperatura massima permanente [°C] = 40 | classe di rigidità [kN/m²] = SN2 / SPECIFICHE TECNICHE: -	1 m		407,17
LOM241.RM.87.10.15.D0019.0255.j	Tubo bicchiere ad anello elastomerico di plastica polivincloruro non plastificato (PVC-U); finitura: colore rosso mattone; geometria/forma/aspetto: compatto/strutturato; funzione: scarico acque; impiego: condotte di scarico interrate; diametro esterno (Ø) [mm] = 900 | spessore [mm] = 17,6; temperatura massima permanente [°C] = 40 | classe di rigidità [kN/m²] = SN2 / SPECIFICHE TECNICHE: -	1 m		528,96
LOM241.RM.87.10.15.D0019.0255.k	Tubo bicchiere ad anello elastomerico di plastica polivincloruro non plastificato (PVC-U); finitura: colore rosso mattone; geometria/forma/aspetto: compatto/strutturato; funzione: scarico acque; impiego: condotte di scarico interrate; diametro esterno (Ø) [mm] = 1000 | spessore [mm] = 19,6; temperatura massima permanente [°C] = 40 | classe di rigidità [kN/m²] = SN2 / SPECIFICHE TECNICHE: -	1 m		656,77
LOM241.RM.87.10.15.D0019.0255.l	Tubo bicchiere ad anello elastomerico di plastica polivincloruro non plastificato (PVC-U); finitura: colore rosso mattone; geometria/forma/aspetto: compatto/strutturato; funzione: scarico acque; impiego: condotte di scarico interrate; diametro esterno (Ø) [mm] = 1200 | spessore [mm] = 23,6; temperatura massima permanente [°C] = 40 | classe di rigidità [kN/m²] = SN2 / SPECIFICHE TECNICHE: -	1 m		997,35
LOM241.RM.87.10.15.D0019.0260.a	Tubo bicchiere ad anello elastomerico di plastica polivincloruro non plastificato (PVC-U); finitura: colore rosso mattone; geometria/forma/aspetto: compatto/strutturato; funzione: scarico acque; impiego: condotte di scarico interrate; diametro esterno (Ø) [mm] = 200 | spessore [mm] = 4,9; temperatura massima permanente [°C] = 40 | classe di rigidità [kN/m²] = SN4 / SPECIFICHE TECNICHE: -	1 m		21,02
LOM241.RM.87.10.15.D0019.0260.b	Tubo bicchiere ad anello elastomerico di plastica polivincloruro non plastificato (PVC-U); finitura: colore rosso mattone; geometria/forma/aspetto: compatto/strutturato; funzione: scarico acque; impiego: condotte di scarico interrate; diametro esterno (Ø) [mm] = 250 | spessore [mm] = 6,2; temperatura massima permanente [°C] = 40 | classe di rigidità [kN/m²] = SN4 / SPECIFICHE TECNICHE: -	1 m		33,43
LOM241.RM.87.10.15.D0019.0260.c	Tubo bicchiere ad anello elastomerico di plastica polivincloruro non plastificato (PVC-U); finitura: colore rosso mattone; geometria/forma/aspetto: compatto/strutturato; funzione: scarico acque; impiego: condotte di scarico interrate; diametro esterno (Ø) [mm] = 315 | spessore [mm] = 7,7; temperatura massima permanente [°C] = 40 | classe di rigidità [kN/m²] = SN4 / SPECIFICHE TECNICHE: -	1 m		53,04
LOM241.RM.87.10.15.D0019.0260.d	Tubo bicchiere ad anello elastomerico di plastica polivincloruro non plastificato (PVC-U); finitura: colore rosso mattone; geometria/forma/aspetto: compatto/strutturato; funzione: scarico acque; impiego: condotte di scarico interrate; diametro esterno (Ø) [mm] = 400 | spessore [mm] = 9,8; temperatura massima permanente [°C] = 40 | classe di rigidità [kN/m²] = SN4 / SPECIFICHE TECNICHE: -	1 m		85,94
LOM241.RM.87.10.15.D0019.0260.e	Tubo bicchiere ad anello elastomerico di plastica polivincloruro non plastificato (PVC-U); finitura: colore rosso mattone; geometria/forma/aspetto: compatto/strutturato; funzione: scarico acque; impiego: condotte di scarico interrate; diametro esterno (Ø) [mm] = 500 | spessore [mm] = 12,3; temperatura massima permanente [°C] = 40 | classe di rigidità [kN/m²] = SN4 / SPECIFICHE TECNICHE: -	1 m		139,01
LOM241.RM.87.10.15.D0019.0260.f	Tubo bicchiere ad anello elastomerico di plastica polivincloruro non plastificato (PVC-U); finitura: colore rosso mattone; geometria/forma/aspetto: compatto/strutturato; funzione: scarico acque; impiego: condotte di scarico interrate; diametro esterno (Ø) [mm] = 630 | spessore [mm] = 15,4; temperatura massima permanente [°C] = 40 | classe di rigidità [kN/m²] = SN4 / SPECIFICHE TECNICHE: -	1 m		229,36
LOM241.RM.87.10.15.D0019.0260.g	Tubo bicchiere ad anello elastomerico di plastica polivincloruro non plastificato (PVC-U); finitura: colore rosso mattone; geometria/forma/aspetto: compatto/strutturato; funzione: scarico acque; impiego: condotte di scarico interrate; diametro esterno (Ø) [mm] = 710 | spessore [mm] = 17,4; temperatura massima permanente [°C] = 40 | classe di rigidità [kN/m²] = SN4 / SPECIFICHE TECNICHE: -	1 m		399,55
LOM241.RM.87.10.15.D0019.0260.h	Tubo bicchiere ad anello elastomerico di plastica polivincloruro non plastificato (PVC-U); finitura: colore rosso mattone; geometria/forma/aspetto: compatto/strutturato; funzione: scarico acque; impiego: condotte di scarico interrate; diametro esterno (Ø) [mm] = 800 | spessore [mm] = 19,6; temperatura massima permanente [°C] = 40 | classe di rigidità [kN/m²] = SN4 / SPECIFICHE TECNICHE: -	1 m		508,84
LOM241.RM.87.10.15.D0019.0260.i	Tubo bicchiere ad anello elastomerico di plastica polivincloruro non plastificato (PVC-U); finitura: colore rosso mattone; geometria/forma/aspetto: compatto/strutturato; funzione: scarico acque; impiego: condotte di scarico interrate; diametro esterno (Ø) [mm] = 900 | spessore [mm] = 22; temperatura massima permanente [°C] = 40 | classe di rigidità [kN/m²] = SN4 / SPECIFICHE TECNICHE: -	1 m		656,92
LOM241.RM.87.10.15.D0019.0260.j	Tubo bicchiere ad anello elastomerico di plastica polivincloruro non plastificato (PVC-U); finitura: colore rosso mattone; geometria/forma/aspetto: compatto/strutturato; funzione: scarico acque; impiego: condotte di scarico interrate; diametro esterno (Ø) [mm] = 1000 | spessore [mm] = 24,5; temperatura massima permanente [°C] = 40 | classe di rigidità [kN/m²] = SN4 / SPECIFICHE TECNICHE: -	1 m		815,74
LOM241.RM.87.10.15.D0019.0260.k	Tubo bicchiere ad anello elastomerico di plastica polivincloruro non plastificato (PVC-U); finitura: colore rosso mattone; geometria/forma/aspetto: compatto/strutturato; funzione: scarico acque; impiego: condotte di scarico interrate; diametro esterno (Ø) [mm] = 1000 | spessore [mm] = 29,3; temperatura massima permanente [°C] = 40 | classe di rigidità [kN/m²] = SN4 / SPECIFICHE TECNICHE: -	1 m		1.066,59
LOM241.RM.87.10.15.D0019.0265.a	Tubo bicchiere ad anello elastomerico di plastica polivincloruro non plastificato (PVC-U); finitura: colore rosso mattone; geometria/forma/aspetto: compatto/strutturato; funzione: scarico acque; impiego: condotte di scarico interrate; diametro esterno (Ø) [mm] = 200 | spessore [mm] = 5,9; temperatura massima permanente [°C] = 40 | classe di rigidità [kN/m²] = SN8 / SPECIFICHE TECNICHE: -	1 m		25,29
LOM241.RM.87.10.15.D0019.0265.b	Tubo bicchiere ad anello elastomerico di plastica polivincloruro non plastificato (PVC-U); finitura: colore rosso mattone; geometria/forma/aspetto: compatto/strutturato; funzione: scarico acque; impiego: condotte di scarico interrate; diametro esterno (Ø) [mm] = 250 | spessore [mm] = 7,3; temperatura massima permanente [°C] = 40 | classe di rigidità [kN/m²] = SN8 / SPECIFICHE TECNICHE: -	1 m		39,39
LOM241.RM.87.10.15.D0019.0265.c	Tubo bicchiere ad anello elastomerico di plastica polivincloruro non plastificato (PVC-U); finitura: colore rosso mattone; geometria/forma/aspetto: compatto/strutturato; funzione: scarico acque; impiego: condotte di scarico interrate; diametro esterno (Ø) [mm] = 315 | spessore [mm] = 9,2; temperatura massima permanente [°C] = 40 | classe di rigidità [kN/m²] = SN8 / SPECIFICHE TECNICHE: -	1 m		63,84
LOM241.RM.87.10.15.D0019.0265.d	Tubo bicchiere ad anello elastomerico di plastica polivincloruro non plastificato (PVC-U); finitura: colore rosso mattone; geometria/forma/aspetto: compatto/strutturato; funzione: scarico acque; impiego: condotte di scarico interrate; diametro esterno (Ø) [mm] = 400 | spessore [mm] = 11,7; temperatura massima permanente [°C] = 40 | classe di rigidità [kN/m²] = SN8 / SPECIFICHE TECNICHE: -	1 m		104,67
LOM241.RM.87.10.15.D0019.0265.e	Tubo bicchiere ad anello elastomerico di plastica polivincloruro non plastificato (PVC-U); finitura: colore rosso mattone; geometria/forma/aspetto: compatto/strutturato; funzione: scarico acque; impiego: condotte di scarico interrate; diametro esterno (Ø) [mm] = 500 | spessore [mm] = 14,6; temperatura massima permanente [°C] = 40 | classe di rigidità [kN/m²] = SN8 / SPECIFICHE TECNICHE: -	1 m		163,35
LOM241.RM.87.10.15.D0019.0265.f	Tubo bicchiere ad anello elastomerico di plastica polivincloruro non plastificato (PVC-U); finitura: colore rosso mattone; geometria/forma/aspetto: compatto/strutturato; funzione: scarico acque; impiego: condotte di scarico interrate; diametro esterno (Ø) [mm] = 630 | spessore [mm] = 18,4; temperatura massima permanente [°C] = 40 | classe di rigidità [kN/m²] = SN8 / SPECIFICHE TECNICHE: -	1 m		273,05
LOM241.RM.87.10.15.D0019.0265.g	Tubo bicchiere ad anello elastomerico di plastica polivincloruro non plastificato (PVC-U); finitura: colore rosso mattone; geometria/forma/aspetto: compatto/strutturato; funzione: scarico acque; impiego: condotte di scarico interrate; diametro esterno (Ø) [mm] = 710 | spessore [mm] = 20,7; temperatura massima permanente [°C] = 40 | classe di rigidità [kN/m²] = SN8 / SPECIFICHE TECNICHE: -	1 m		473,28
LOM241.RM.87.10.15.D0019.0265.h	Tubo bicchiere ad anello elastomerico di plastica polivincloruro non plastificato (PVC-U); finitura: colore rosso mattone; geometria/forma/aspetto: compatto/strutturato; funzione: scarico acque; impiego: condotte di scarico interrate; diametro esterno (Ø) [mm] = 800 | spessore [mm] = 23,3; temperatura massima permanente [°C] = 40 | classe di rigidità [kN/m²] = SN8 / SPECIFICHE TECNICHE: -	1 m		602,15
LOM241.RM.87.10.15.D0019.0500.a	Tubo a bicchiere ad incollaggio di plastica polivincloruro non plastificato (PVC-U); funzione: scarico acque calde; impiego: impianto civile | industriale; diametro nominale esterno (DN) [mm] = 32 | spessore [mm] = 3 / SPECIFICHE TECNICHE: -	1 m		4,57
LOM241.RM.87.10.15.D0019.0500.b	Tubo a bicchiere ad incollaggio di plastica polivincloruro non plastificato (PVC-U); funzione: scarico acque calde; impiego: impianto civile | industriale; diametro nominale esterno (DN) [mm] = 40 | spessore [mm] = 3 / SPECIFICHE TECNICHE: -	1 m		4,55
LOM241.RM.87.10.15.D0019.0500.c	Tubo a bicchiere ad incollaggio di plastica polivincloruro non plastificato (PVC-U); funzione: scarico acque calde; impiego: impianto civile | industriale; diametro nominale esterno (DN) [mm] = 50 | spessore [mm] = 3 / SPECIFICHE TECNICHE: -	1 m		5,60
LOM241.RM.87.10.15.D0019.0500.d	Tubo a bicchiere ad incollaggio di plastica polivincloruro non plastificato (PVC-U); funzione: scarico acque calde; impiego: impianto civile | industriale; diametro nominale esterno (DN) [mm] = 63 | spessore [mm] = 3 / SPECIFICHE TECNICHE: -	1 m		6,82
LOM241.RM.87.10.15.D0019.0500.e	Tubo a bicchiere ad incollaggio di plastica polivincloruro non plastificato (PVC-U); funzione: scarico acque calde; impiego: impianto civile | industriale; diametro nominale esterno (DN) [mm] = 80 | spessore [mm] = 3 / SPECIFICHE TECNICHE: -	1 m		7,67
LOM241.RM.87.10.15.D0019.0500.f	Tubo a bicchiere ad incollaggio di plastica polivincloruro non plastificato (PVC-U); funzione: scarico acque calde; impiego: impianto civile | industriale; diametro nominale esterno (DN) [mm] = 100 | spessore [mm] = 3 / SPECIFICHE TECNICHE: -	1 m		8,69
LOM241.RM.87.10.15.D0019.0500.g	Tubo a bicchiere ad incollaggio di plastica polivincloruro non plastificato (PVC-U); funzione: scarico acque calde; impiego: impianto civile | industriale; diametro nominale esterno (DN) [mm] = 125 | spessore [mm] = 3,2 / SPECIFICHE TECNICHE: -	1 m		11,21
LOM241.RM.87.10.15.D0019.0500.h	Tubo a bicchiere ad incollaggio di plastica polivincloruro non plastificato (PVC-U); funzione: scarico acque calde; impiego: impianto civile | industriale; diametro nominale esterno (DN) [mm] = 140 | spessore [mm] = 3.2 / SPECIFICHE TECNICHE: -	1 m		13,21
LOM241.RM.87.10.15.D0019.0500.i	Tubo a bicchiere ad incollaggio di plastica polivincloruro non plastificato (PVC-U); funzione: scarico acque calde; impiego: impianto civile | industriale; diametro nominale esterno (DN) [mm] = 160 | spessore [mm] = 3,2 / SPECIFICHE TECNICHE: -	1 m		15,27
LOM241.RM.87.10.15.D0019.0500.j	Tubo a bicchiere ad incollaggio di plastica polivincloruro non plastificato (PVC-U); funzione: scarico acque calde; impiego: impianto civile | industriale; diametro nominale esterno (DN) [mm] = 200 | spessore [mm] = 3,9 / SPECIFICHE TECNICHE: -	1 m		21,87
LOM241.RM.87.10.15.D0019.0500.k	Tubo a bicchiere ad incollaggio di plastica polivincloruro non plastificato (PVC-U); funzione: scarico acque calde; impiego: impianto civile | industriale; diametro nominale esterno (DN) [mm] = 250 | spessore [mm] = 4,9 / SPECIFICHE TECNICHE: -	1 m		35,84
LOM241.RM.87.10.15.J0001.0000.a	Tubo a bicchiere di conglomerato cementizio; geometria/forma/aspetto: circolare | incastro a bicchiere; impiego: fognature; diametro nominale interno (DN) [mm] = 300; classe di resistenza [kN/m²] = 135; peso [kg/m] = 180. Incluso: guarnizione a cuspide; armatura / SPECIFICHE TECNICHE: prodotti attraverso compressione radiale (turbocentrifugati); conglomerato cementizio con armature elettrosaldate in lega ferrosa acciaio generico da 600 n/mm²; guarnizione premontata sul maschio atta a garantire la perfetta tenuta con l'incastro dei pezzi previa spalmatura di idoneo lubrificante sulla femmina	1 m		51,62
LOM241.RM.87.10.15.J0001.0000.b	Tubo a bicchiere di conglomerato cementizio; geometria/forma/aspetto: circolare | incastro a bicchiere; impiego: fognature; diametro nominale interno (DN) [mm] = 300; classe di resistenza [kN/m²] = 90; peso [kg/m] = 180. Incluso: guarnizione a cuspide; armatura / SPECIFICHE TECNICHE: prodotti attraverso compressione radiale (turbocentrifugati); conglomerato cementizio con armature elettrosaldate in lega ferrosa acciaio generico da 600 n/mm²; guarnizione premontata sul maschio atta a garantire la perfetta tenuta con l'incastro dei pezzi previa spalmatura di idoneo lubrificante sulla femmina	1 m		50,17
LOM241.RM.87.10.15.J0001.0000.c	Tubo a bicchiere di conglomerato cementizio; geometria/forma/aspetto: circolare | incastro a bicchiere; impiego: fognature; diametro nominale interno (DN) [mm] = 400; classe di resistenza [kN/m²] = 135; peso [kg/m] = 2400. Incluso: guarnizione a cuspide; armatura / SPECIFICHE TECNICHE: prodotti attraverso compressione radiale (turbocentrifugati); conglomerato cementizio con armature elettrosaldate in lega ferrosa acciaio generico da 600 n/mm²; guarnizione premontata sul maschio atta a garantire la perfetta tenuta con l'incastro dei pezzi previa spalmatura di idoneo lubrificante sulla femmina	1 m		57,74
LOM241.RM.87.10.15.J0001.0000.d	Tubo a bicchiere di conglomerato cementizio; geometria/forma/aspetto: circolare | incastro a bicchiere; impiego: fognature; diametro nominale interno (DN) [mm] = 400; classe di resistenza [kN/m²] = 90; peso [kg/m] = 240. Incluso: guarnizione a cuspide; armatura / SPECIFICHE TECNICHE: prodotti attraverso compressione radiale (turbocentrifugati); conglomerato cementizio con armature elettrosaldate in lega ferrosa acciaio generico da 600 n/mm²; guarnizione premontata sul maschio atta a garantire la perfetta tenuta con l'incastro dei pezzi previa spalmatura di idoneo lubrificante sulla femmina	1 m		52,55
LOM241.RM.87.10.15.J0001.0000.e	Tubo a bicchiere di conglomerato cementizio; geometria/forma/aspetto: circolare | incastro a bicchiere; impiego: fognature; diametro nominale interno (DN) [mm] = 500; classe di resistenza [kN/m²] = 135; peso [kg/m] = 300. Incluso: guarnizione a cuspide; armatura / SPECIFICHE TECNICHE: prodotti attraverso compressione radiale (turbocentrifugati); conglomerato cementizio con armature elettrosaldate in lega ferrosa acciaio generico da 600 n/mm²; guarnizione premontata sul maschio atta a garantire la perfetta tenuta con l'incastro dei pezzi previa spalmatura di idoneo lubrificante sulla femmina	1 m		66,34
LOM241.RM.87.10.15.J0001.0000.f	Tubo a bicchiere di conglomerato cementizio; geometria/forma/aspetto: circolare | incastro a bicchiere; impiego: fognature; diametro nominale interno (DN) [mm] = 500; classe di resistenza [kN/m²] = 90; peso [kg/m] = 300. Incluso: guarnizione a cuspide; armatura / SPECIFICHE TECNICHE: prodotti attraverso compressione radiale (turbocentrifugati); conglomerato cementizio con armature elettrosaldate in lega ferrosa acciaio generico da 600 n/mm²; guarnizione premontata sul maschio atta a garantire la perfetta tenuta con l'incastro dei pezzi previa spalmatura di idoneo lubrificante sulla femmina	1 m		60,16
LOM241.RM.87.10.15.J0001.0000.g	Tubo a bicchiere di conglomerato cementizio; geometria/forma/aspetto: circolare | incastro a bicchiere; impiego: fognature; diametro nominale interno (DN) [mm] = 600; classe di resistenza [kN/m²] = 135; peso [kg/m] = 420. Incluso: guarnizione a cuspide; armatura / SPECIFICHE TECNICHE: prodotti attraverso compressione radiale (turbocentrifugati); conglomerato cementizio con armature elettrosaldate in lega ferrosa acciaio generico da 600 n/mm²; guarnizione premontata sul maschio atta a garantire la perfetta tenuta con l'incastro dei pezzi previa spalmatura di idoneo lubrificante sulla femmina	1 m		77,44
LOM241.RM.87.10.15.J0001.0000.h	Tubo a bicchiere di conglomerato cementizio; geometria/forma/aspetto: circolare | incastro a bicchiere; impiego: fognature; diametro nominale interno (DN) [mm] = 600; classe di resistenza [kN/m²] = 90; peso [kg/m] = 410. Incluso: guarnizione a cuspide; armatura / SPECIFICHE TECNICHE: prodotti attraverso compressione radiale (turbocentrifugati); conglomerato cementizio con armature elettrosaldate in lega ferrosa acciaio generico da 600 n/mm²; guarnizione premontata sul maschio atta a garantire la perfetta tenuta con l'incastro dei pezzi previa spalmatura di idoneo lubrificante sulla femmina	1 m		72,93
LOM241.RM.87.10.15.J0001.0000.i	Tubo a bicchiere di conglomerato cementizio; geometria/forma/aspetto: circolare | incastro a bicchiere; impiego: fognature; diametro nominale interno (DN) [mm] = 700; classe di resistenza [kN/m²] = 135; peso [kg/m] = 550. Incluso: guarnizione a cuspide; armatura / SPECIFICHE TECNICHE: prodotti attraverso compressione radiale (turbocentrifugati); conglomerato cementizio con armature elettrosaldate in lega ferrosa acciaio generico da 600 n/mm²; guarnizione premontata sul maschio atta a garantire la perfetta tenuta con l'incastro dei pezzi previa spalmatura di idoneo lubrificante sulla femmina	1 m		109,89
LOM241.RM.87.10.15.J0001.0000.j	Tubo a bicchiere di conglomerato cementizio; geometria/forma/aspetto: circolare | incastro a bicchiere; impiego: fognature; diametro nominale interno (DN) [mm] = 700; classe di resistenza [kN/m²] = 90; peso [kg/m] = 550. Incluso: guarnizione a cuspide; armatura / SPECIFICHE TECNICHE: prodotti attraverso compressione radiale (turbocentrifugati); conglomerato cementizio con armature elettrosaldate in lega ferrosa acciaio generico da 600 n/mm²; guarnizione premontata sul maschio atta a garantire la perfetta tenuta con l'incastro dei pezzi previa spalmatura di idoneo lubrificante sulla femmina	1 m		93,95
LOM241.RM.87.10.15.J0001.0000.k	Tubo a bicchiere di conglomerato cementizio; geometria/forma/aspetto: circolare | incastro a bicchiere; impiego: fognature; diametro nominale interno (DN) [mm] = 800; classe di resistenza [kN/m²] = 135; peso [kg/m] = 660. Incluso: guarnizione a cuspide; armatura / SPECIFICHE TECNICHE: prodotti attraverso compressione radiale (turbocentrifugati); conglomerato cementizio con armature elettrosaldate in lega ferrosa acciaio generico da 600 n/mm²; guarnizione premontata sul maschio atta a garantire la perfetta tenuta con l'incastro dei pezzi previa spalmatura di idoneo lubrificante sulla femmina	1 m		130,33
LOM241.RM.87.10.15.J0001.0000.l	Tubo a bicchiere di conglomerato cementizio; geometria/forma/aspetto: circolare | incastro a bicchiere; impiego: fognature; diametro nominale interno (DN) [mm] = 800; classe di resistenza [kN/m²] = 90; peso [kg/m] = 660. Incluso: guarnizione a cuspide; armatura / SPECIFICHE TECNICHE: prodotti attraverso compressione radiale (turbocentrifugati); conglomerato cementizio con armature elettrosaldate in lega ferrosa acciaio generico da 600 n/mm²; guarnizione premontata sul maschio atta a garantire la perfetta tenuta con l'incastro dei pezzi previa spalmatura di idoneo lubrificante sulla femmina	1 m		107,13
LOM241.RM.87.10.15.J0001.0000.m	Tubo a bicchiere di conglomerato cementizio; geometria/forma/aspetto: circolare | incastro a bicchiere; impiego: fognature; diametro nominale interno (DN) [mm] = 1000; classe di resistenza [kN/m²] = 135; peso [kg/m] = 1000. Incluso: guarnizione a cuspide; armatura / SPECIFICHE TECNICHE: prodotti attraverso compressione radiale (turbocentrifugati); conglomerato cementizio con armature elettrosaldate in lega ferrosa acciaio generico da 600 n/mm²; guarnizione premontata sul maschio atta a garantire la perfetta tenuta con l'incastro dei pezzi previa spalmatura di idoneo lubrificante sulla femmina	1 m		189,31
LOM241.RM.87.10.15.J0001.0000.n	Tubo a bicchiere di conglomerato cementizio; geometria/forma/aspetto: circolare | incastro a bicchiere; impiego: fognature; diametro nominale interno (DN) [mm] = 1000; classe di resistenza [kN/m²] = 90; peso [kg/m] = 1000. Incluso: guarnizione a cuspide; armatura / SPECIFICHE TECNICHE: prodotti attraverso compressione radiale (turbocentrifugati); conglomerato cementizio con armature elettrosaldate in lega ferrosa acciaio generico da 600 n/mm²; guarnizione premontata sul maschio atta a garantire la perfetta tenuta con l'incastro dei pezzi previa spalmatura di idoneo lubrificante sulla femmina	1 m		146,54
LOM241.RM.87.10.15.J0001.0000.o	Tubo a bicchiere di conglomerato cementizio; geometria/forma/aspetto: circolare | incastro a bicchiere; impiego: fognature; diametro nominale interno (DN) [mm] = 1100; classe di resistenza [kN/m²] = 135; peso [kg/m] = 1300. Incluso: guarnizione a cuspide; armatura / SPECIFICHE TECNICHE: prodotti attraverso compressione radiale (turbocentrifugati); conglomerato cementizio con armature elettrosaldate in lega ferrosa acciaio generico da 600 n/mm²; guarnizione premontata sul maschio atta a garantire la perfetta tenuta con l'incastro dei pezzi previa spalmatura di idoneo lubrificante sulla femmina	1 m		236,61
LOM241.RM.87.10.15.J0001.0000.p	Tubo a bicchiere di conglomerato cementizio; geometria/forma/aspetto: circolare | incastro a bicchiere; impiego: fognature; diametro nominale interno (DN) [mm] = 1100; classe di resistenza [kN/m²] = 90; peso [kg/m] = 1250. Incluso: guarnizione a cuspide; armatura / SPECIFICHE TECNICHE: prodotti attraverso compressione radiale (turbocentrifugati); conglomerato cementizio con armature elettrosaldate in lega ferrosa acciaio generico da 600 n/mm²; guarnizione premontata sul maschio atta a garantire la perfetta tenuta con l'incastro dei pezzi previa spalmatura di idoneo lubrificante sulla femmina	1 m		208,11
LOM241.RM.87.10.15.J0001.0000.q	Tubo a bicchiere di conglomerato cementizio; geometria/forma/aspetto: circolare | incastro a bicchiere; impiego: fognature; diametro nominale interno (DN) [mm] = 1200; classe di resistenza [kN/m²] = 135; peso [kg/m] = 1500. Incluso: guarnizione a cuspide; armatura / SPECIFICHE TECNICHE: prodotti attraverso compressione radiale (turbocentrifugati); conglomerato cementizio con armature elettrosaldate in lega ferrosa acciaio generico da 600 n/mm²; guarnizione premontata sul maschio atta a garantire la perfetta tenuta con l'incastro dei pezzi previa spalmatura di idoneo lubrificante sulla femmina	1 m		247,37
LOM241.RM.87.10.15.J0001.0000.r	Tubo a bicchiere di conglomerato cementizio; geometria/forma/aspetto: circolare | incastro a bicchiere; impiego: fognature; diametro nominale interno (DN) [mm] = 1200; classe di resistenza [kN/m²] = 90; peso [kg/m] = 1500. Incluso: guarnizione a cuspide; armatura / SPECIFICHE TECNICHE: prodotti attraverso compressione radiale (turbocentrifugati); conglomerato cementizio con armature elettrosaldate in lega ferrosa acciaio generico da 600 n/mm²; guarnizione premontata sul maschio atta a garantire la perfetta tenuta con l'incastro dei pezzi previa spalmatura di idoneo lubrificante sulla femmina	1 m		227,47
LOM241.RM.87.10.15.J0001.0005.a	Tubo a bicchiere di conglomerato cementizio; geometria/forma/aspetto: circolare | incastro a ½; impiego: fognature; diametro nominale interno (DN) [mm] = 1400; classe di resistenza [kN/m²] = 135; peso [kg/m] = 1850. Incluso: guarnizione a cuspide; armatura / SPECIFICHE TECNICHE: prodotti con compressione radiale o vibrazione radiale (vibrocompressi); incastro a ½ spessore; conglomerato cementizio con armature elettrosaldate in lega ferrosa acciaio generico da 600 n/mm²; guarnizione premontata sul maschio atta a garantire la perfetta tenuta con l'incastro dei pezzi previa spalmatura di idoneo lubrificante sulla femmina	1 m		394,33
LOM241.RM.87.10.15.J0001.0005.b	Tubo a bicchiere di conglomerato cementizio; geometria/forma/aspetto: circolare | incastro a ½; impiego: fognature; diametro nominale interno (DN) [mm] = 1400; classe di resistenza [kN/m²] = 90; peso [kg/m] = 1850. Incluso: guarnizione a cuspide; armatura / SPECIFICHE TECNICHE: prodotti con compressione radiale o vibrazione radiale (vibrocompressi); incastro a ½ spessore; conglomerato cementizio con armature elettrosaldate in lega ferrosa acciaio generico da 600 n/mm²; guarnizione premontata sul maschio atta a garantire la perfetta tenuta con l'incastro dei pezzi previa spalmatura di idoneo lubrificante sulla femmina	1 m		316,95
LOM241.RM.87.10.15.J0001.0005.c	Tubo a bicchiere di conglomerato cementizio; geometria/forma/aspetto: circolare | incastro a ½; impiego: fognature; diametro nominale interno (DN) [mm] = 1500; classe di resistenza [kN/m²] = 135; peso [kg/m] = 2150. Incluso: guarnizione a cuspide; armatura / SPECIFICHE TECNICHE: prodotti con compressione radiale o vibrazione radiale (vibrocompressi); incastro a ½ spessore; conglomerato cementizio con armature elettrosaldate in lega ferrosa acciaio generico da 600 n/mm²; guarnizione premontata sul maschio atta a garantire la perfetta tenuta con l'incastro dei pezzi previa spalmatura di idoneo lubrificante sulla femmina	1 m		458,87
LOM241.RM.87.10.15.J0001.0005.d	Tubo a bicchiere di conglomerato cementizio; geometria/forma/aspetto: circolare | incastro a ½; impiego: fognature; diametro nominale interno (DN) [mm] = 1500; classe di resistenza [kN/m²] = 90; peso [kg/m] = 2110. Incluso: guarnizione a cuspide; armatura / SPECIFICHE TECNICHE: prodotti con compressione radiale o vibrazione radiale (vibrocompressi); incastro a ½ spessore; conglomerato cementizio con armature elettrosaldate in lega ferrosa acciaio generico da 600 n/mm²; guarnizione premontata sul maschio atta a garantire la perfetta tenuta con l'incastro dei pezzi previa spalmatura di idoneo lubrificante sulla femmina	1 m		349,80
LOM241.RM.87.10.15.J0001.0005.e	Tubo a bicchiere di conglomerato cementizio; geometria/forma/aspetto: circolare | incastro a ½; impiego: fognature; diametro nominale interno (DN) [mm] = 1600; classe di resistenza [kN/m²] = 135; peso [kg/m] = 2350. Incluso: guarnizione a cuspide; armatura / SPECIFICHE TECNICHE: prodotti con compressione radiale o vibrazione radiale (vibrocompressi); incastro a ½ spessore; conglomerato cementizio con armature elettrosaldate in lega ferrosa acciaio generico da 600 n/mm²; guarnizione premontata sul maschio atta a garantire la perfetta tenuta con l'incastro dei pezzi previa spalmatura di idoneo lubrificante sulla femmina	1 m		498,30
LOM241.RM.87.10.15.J0001.0005.f	Tubo a bicchiere di conglomerato cementizio; geometria/forma/aspetto: circolare | incastro a ½; impiego: fognature; diametro nominale interno (DN) [mm] = 1600; classe di resistenza [kN/m²] = 90; peso [kg/m] = 2310. Incluso: guarnizione a cuspide; armatura / SPECIFICHE TECNICHE: prodotti con compressione radiale o vibrazione radiale (vibrocompressi); incastro a ½ spessore; conglomerato cementizio con armature elettrosaldate in lega ferrosa acciaio generico da 600 n/mm²; guarnizione premontata sul maschio atta a garantire la perfetta tenuta con l'incastro dei pezzi previa spalmatura di idoneo lubrificante sulla femmina	1 m		386,85
LOM241.RM.87.10.15.J0001.0005.g	Tubo a bicchiere di conglomerato cementizio; geometria/forma/aspetto: circolare | incastro a ½; impiego: fognature; diametro nominale interno (DN) [mm] = 1800; classe di resistenza [kN/m²] = 135; peso [kg/m] = 2700. Incluso: guarnizione a cuspide; armatura / SPECIFICHE TECNICHE: prodotti con compressione radiale o vibrazione radiale (vibrocompressi); incastro a ½ spessore; conglomerato cementizio con armature doppie elettrosaldate in lega ferrosa acciaio generico da 600 n/mm²; guarnizione premontata sul maschio atta a garantire la perfetta tenuta con l'incastro dei pezzi previa spalmatura di idoneo lubrificante sulla femmina	1 m		630,96
LOM241.RM.87.10.15.J0001.0005.h	Tubo a bicchiere di conglomerato cementizio; geometria/forma/aspetto: circolare | incastro a ½; impiego: fognature; diametro nominale interno (DN) [mm] = 1800; classe di resistenza [kN/m²] = 90; peso [kg/m] = 2670. Incluso: guarnizione a cuspide; armatura / SPECIFICHE TECNICHE: prodotti con compressione radiale o vibrazione radiale (vibrocompressi); incastro a ½ spessore; conglomerato cementizio con armature doppie elettrosaldate in lega ferrosa acciaio generico da 600 n/mm²; guarnizione premontata sul maschio atta a garantire la perfetta tenuta con l'incastro dei pezzi previa spalmatura di idoneo lubrificante sulla femmina	1 m		482,45
LOM241.RM.87.10.15.J0001.0005.i	Tubo a bicchiere di conglomerato cementizio; geometria/forma/aspetto: circolare | incastro a ½; impiego: fognature; diametro nominale interno (DN) [mm] = 2000; classe di resistenza [kN/m²] = 135; peso [kg/m] = 3400. Incluso: guarnizione a cuspide; armatura / SPECIFICHE TECNICHE: prodotti con compressione radiale o vibrazione radiale (vibrocompressi); incastro a ½ spessore; conglomerato cementizio con armature doppie elettrosaldate in lega ferrosa acciaio generico da 600 n/mm²; guarnizione premontata sul maschio atta a garantire la perfetta tenuta con l'incastro dei pezzi previa spalmatura di idoneo lubrificante sulla femmina	1 m		820,95
LOM241.RM.87.10.15.J0001.0005.j	Tubo a bicchiere di conglomerato cementizio; geometria/forma/aspetto: circolare | incastro a ½; impiego: fognature; diametro nominale interno (DN) [mm] = 2000; classe di resistenza [kN/m²] = 90; peso [kg/m] = 3350. Incluso: guarnizione a cuspide; armatura / SPECIFICHE TECNICHE: prodotti con compressione radiale o vibrazione radiale (vibrocompressi); incastro a ½ spessore; conglomerato cementizio con armature doppie elettrosaldate in lega ferrosa acciaio generico da 600 n/mm²; guarnizione premontata sul maschio atta a garantire la perfetta tenuta con l'incastro dei pezzi previa spalmatura di idoneo lubrificante sulla femmina	1 m		575,67
LOM241.RM.87.10.15.J0001.0250.a	Tubo di conglomerato cementizio; geometria/forma/aspetto: maschio - femmina; impiego: condotte orizzontali; diametro nominale interno (DN) [mm] = 150 | diametro esterno (Ø) [mm] = 200; peso [kg/m] = 35 / SPECIFICHE TECNICHE: senza bicchiere	1 m		6,14
LOM241.RM.87.10.15.J0001.0250.b	Tubo di conglomerato cementizio; geometria/forma/aspetto: maschio - femmina; impiego: condotte orizzontali; diametro nominale interno (DN) [mm] = 200 | diametro esterno (Ø) [mm] = 260; peso [kg/m] = 50 / SPECIFICHE TECNICHE: senza bicchiere	1 m		7,69
LOM241.RM.87.10.15.J0001.0250.c	Tubo di conglomerato cementizio; geometria/forma/aspetto: maschio - femmina; impiego: condotte orizzontali; diametro nominale interno (DN) [mm] = 300 | diametro esterno (Ø) [mm] = 370; peso [kg/m] = 80 / SPECIFICHE TECNICHE: senza bicchiere	1 m		10,14
LOM241.RM.87.10.15.J0001.0250.d	Tubo di conglomerato cementizio; geometria/forma/aspetto: maschio - femmina; impiego: condotte orizzontali; diametro nominale interno (DN) [mm] = 400 | diametro esterno (Ø) [mm] = 470; peso [kg/m] = 110 / SPECIFICHE TECNICHE: senza bicchiere	1 m		13,51
LOM241.RM.87.10.15.J0001.0250.e	Tubo di conglomerato cementizio; geometria/forma/aspetto: maschio - femmina; impiego: condotte orizzontali; diametro nominale interno (DN) [mm] = 500 | diametro esterno (Ø) [mm] = 590; peso [kg/m] = 170 / SPECIFICHE TECNICHE: senza bicchiere	1 m		20,49
LOM241.RM.87.10.15.J0001.0250.f	Tubo di conglomerato cementizio; geometria/forma/aspetto: maschio - femmina; impiego: condotte orizzontali; diametro nominale interno (DN) [mm] = 600 | diametro esterno (Ø) [mm] = 700; peso [kg/m] = 230 / SPECIFICHE TECNICHE: senza bicchiere	1 m		26,53
LOM241.RM.87.10.15.J0001.0250.g	Tubo di conglomerato cementizio; geometria/forma/aspetto: maschio - femmina; impiego: condotte orizzontali; diametro nominale interno (DN) [mm] = 800 | diametro esterno (Ø) [mm] = 920; peso [kg/m] = 370 / SPECIFICHE TECNICHE: senza bicchiere	1 m		41,44
LOM241.RM.87.10.15.J0001.0250.h	Tubo di conglomerato cementizio; geometria/forma/aspetto: maschio - femmina; impiego: condotte orizzontali; diametro nominale interno (DN) [mm] = 1000 | diametro esterno (Ø) [mm] = 1140; peso [kg/m] = 570 / SPECIFICHE TECNICHE: senza bicchiere	1 m		61,40
LOM241.RM.87.10.15.J0001.0250.i	Tubo di conglomerato cementizio; geometria/forma/aspetto: maschio - femmina; impiego: condotte orizzontali; diametro nominale interno (DN) [mm] = 1250 | diametro esterno (Ø) [mm] = 1400; peso [kg/m] = 700 / SPECIFICHE TECNICHE: senza bicchiere	1 m		100,61
LOM241.RM.87.10.20.D0006.0000.a	Raccordo braghe di plastica polietilene (PE); finitura: colore nero; geometria/forma/aspetto: semplice; funzione: scarico; impiego: impianto civile | impianto industriale; diametro esterno 1 (De1) [mm] = 32 | diametro esterno 2 (De2) [mm] = 32; angolo [°C] = 45/88,5 / SPECIFICHE TECNICHE: braga per tubo in materia plastica polietilene (PE)	1 cad		6,78
LOM241.RM.87.10.20.D0006.0005.a	Raccordo braghe di plastica polietilene (PE); geometria/forma/aspetto: semplice; funzione: scarico; impiego: impianto civile | impianto industriale; diametro esterno 1 (De1) [mm] = 40 | diametro esterno 2 (De2) [mm] = 32 ÷ 40; angolo [°C] = 45/88,5 / SPECIFICHE TECNICHE: braga per tubo in materia plastica polietilene (PE)	1 cad		7,32
LOM241.RM.87.10.20.D0006.0005.b	Raccordo braghe di plastica polietilene (PE); finitura: colore nero; geometria/forma/aspetto: semplice; funzione: scarico; impiego: impianto civile | impianto industriale; diametro esterno 1 (De1) [mm] = 50 | diametro esterno 2 (De2) [mm] = 40 ÷ 50; angolo [°C] = 45/88,5 / SPECIFICHE TECNICHE: braga per tubo in materia plastica polietilene (PE)	1 cad		7,81
LOM241.RM.87.10.20.D0006.0005.c	Raccordo braghe di plastica polietilene (PE); geometria/forma/aspetto: semplice; funzione: scarico; impiego: impianto civile | impianto industriale; diametro esterno 1 (De1) [mm] = 56 | diametro esterno 2 (De2) [mm] = 50 ÷ 56; angolo [°C] = 45/88,5 / SPECIFICHE TECNICHE: braga per tubo in materia plastica polietilene (PE)	1 cad		9,58
LOM241.RM.87.10.20.D0006.0005.d	Raccordo braghe di plastica polietilene (PE); finitura: colore nero; geometria/forma/aspetto: semplice; funzione: scarico; impiego: impianto civile | impianto industriale; diametro esterno 1 (De1) [mm] = 63 | diametro esterno 2 (De2) [mm] = 40 ÷ 63; angolo [°C] = 45/88,5 / SPECIFICHE TECNICHE: braga per tubo in materia plastica polietilene (PE)	1 cad		10,57
LOM241.RM.87.10.20.D0006.0005.e	Raccordo braghe di plastica polietilene (PE); geometria/forma/aspetto: semplice; funzione: scarico; impiego: impianto civile | impianto industriale; diametro esterno 1 (De1) [mm] = 75 | diametro esterno 2 (De2) [mm] = 40 ÷ 75; angolo [°C] = 45/88,5 / SPECIFICHE TECNICHE: braga per tubo in materia plastica polietilene (PE)	1 cad		12,74
LOM241.RM.87.10.20.D0006.0005.f	Raccordo braghe di plastica polietilene (PE); finitura: colore nero; geometria/forma/aspetto: semplice; funzione: scarico; impiego: impianto civile | impianto industriale; diametro esterno 1 (De1) [mm] = 90 | diametro esterno 2 (De2) [mm] = 40 ÷ 90; angolo [°C] = 45/88,5 / SPECIFICHE TECNICHE: braga per tubo in materia plastica polietilene (PE)	1 cad		16,50
LOM241.RM.87.10.20.D0006.0005.g	Raccordo braghe di plastica polietilene (PE); geometria/forma/aspetto: semplice; funzione: scarico; impiego: impianto civile | impianto industriale; diametro esterno 1 (De1) [mm] = 110 | diametro esterno 2 (De2) [mm] = 40 ÷ 110; angolo [°C] = 45/88,5 / SPECIFICHE TECNICHE: braga per tubo in materia plastica polietilene (PE)	1 cad		19,97
LOM241.RM.87.10.20.D0006.0005.h	Raccordo braghe di plastica polietilene (PE); finitura: colore nero; geometria/forma/aspetto: semplice; funzione: scarico; impiego: impianto civile | impianto industriale; diametro esterno 1 (De1) [mm] = 125 | diametro esterno 2 (De2) [mm] = 50 ÷ 125; angolo [°C] = 45/88,5 / SPECIFICHE TECNICHE: braga per tubo in materia plastica polietilene (PE)	1 cad		23,66
LOM241.RM.87.10.20.D0006.0005.i	Raccordo braghe di plastica polietilene (PE); geometria/forma/aspetto: semplice; funzione: scarico; impiego: impianto civile | impianto industriale; diametro esterno 1 (De1) [mm] = 160 | diametro esterno 2 (De2) [mm] = 75 ÷ 160; angolo [°C] = 45/88,5 / SPECIFICHE TECNICHE: braga per tubo in materia plastica polietilene (PE)	1 cad		94,55
LOM241.RM.87.10.20.D0006.0005.j	Raccordo braghe di plastica polietilene (PE); finitura: colore nero; geometria/forma/aspetto: semplice; funzione: scarico; impiego: impianto civile | impianto industriale; diametro esterno 1 (De1) [mm] = 200 | diametro esterno 2 (De2) [mm] = 75 ÷ 200; angolo [°C] = 45/88,5 / SPECIFICHE TECNICHE: braga per tubo in materia plastica polietilene (PE)	1 cad		183,77
LOM241.RM.87.10.20.D0006.0005.k	Raccordo braghe di plastica polietilene (PE); geometria/forma/aspetto: semplice; funzione: scarico; impiego: impianto civile | impianto industriale; diametro esterno 1 (De1) [mm] = 250 | diametro esterno 2 (De2) [mm] = 110 ÷ 200; angolo [°C] = 45/88,5 / SPECIFICHE TECNICHE: braga per tubo in materia plastica polietilene (PE)	1 cad		275,15
LOM241.RM.87.10.20.D0006.0005.l	Raccordo braghe di plastica polietilene (PE); finitura: colore nero; geometria/forma/aspetto: semplice; funzione: scarico; impiego: impianto civile | impianto industriale; diametro esterno 1 (De1) [mm] = 315 | diametro esterno 2 (De2) [mm] = 110 ÷ 250; angolo [°C] = 45/88,5 / SPECIFICHE TECNICHE: braga per tubo in materia plastica polietilene (PE)	1 cad		349,73
LOM241.RM.87.10.20.D0006.0250.a	Raccordo curve di plastica polietilene (PE); geometria/forma/aspetto: aperte | chiuse; funzione: scarico; impiego: impianto civile | impianto industriale; diametro esterno (De) [mm] = 32 | spessore [mm] = 3 / SPECIFICHE TECNICHE: curve aperte (45°) e chiuse (88 |5°) per tubo in materia plastica polietilene (PE)	1 cad		3,34
LOM241.RM.87.10.20.D0006.0250.b	Raccordo curve di plastica polietilene (PE); geometria/forma/aspetto: aperte | chiuse; funzione: scarico; impiego: impianto civile | impianto industriale; diametro esterno (De) [mm] = 40 | spessore [mm] = 3 / SPECIFICHE TECNICHE: curve aperte (45°) e chiuse (88 |5°) per tubo in materia plastica polietilene (PE)	1 cad		3,54
LOM241.RM.87.10.20.D0006.0250.c	Raccordo curve di plastica polietilene (PE); geometria/forma/aspetto: aperte | chiuse; funzione: scarico; impiego: impianto civile | impianto industriale; diametro esterno (De) [mm] = 50 | spessore [mm] = 3 / SPECIFICHE TECNICHE: curve aperte (45°) e chiuse (88 |5°) per tubo in materia plastica polietilene (PE)	1 cad		3,69
LOM241.RM.87.10.20.D0006.0250.d	Raccordo curve di plastica polietilene (PE); geometria/forma/aspetto: aperte | chiuse; funzione: scarico; impiego: impianto civile | impianto industriale; diametro esterno (De) [mm] = 56 | spessore [mm] = 3 / SPECIFICHE TECNICHE: curve aperte (45°) e chiuse (88 |5°) per tubo in materia plastica polietilene (PE)	1 cad		5,09
LOM241.RM.87.10.20.D0006.0250.e	Raccordo curve di plastica polietilene (PE); geometria/forma/aspetto: aperte | chiuse; funzione: scarico; impiego: impianto civile | impianto industriale; diametro esterno (De) [mm] = 63 | spessore [mm] = 3 / SPECIFICHE TECNICHE: curve aperte (45°) e chiuse (88 |5°) per tubo in materia plastica polietilene (PE)	1 cad		5,31
LOM241.RM.87.10.20.D0006.0250.f	Raccordo curve di plastica polietilene (PE); geometria/forma/aspetto: aperte | chiuse; funzione: scarico; impiego: impianto civile | impianto industriale; diametro esterno (De) [mm] = 75 | spessore [mm] = 3 / SPECIFICHE TECNICHE: curve aperte (45°) e chiuse (88 |5°) per tubo in materia plastica polietilene (PE)	1 cad		8,43
LOM241.RM.87.10.20.D0006.0255.a	Raccordo curve di plastica polietilene (PE); finitura: colore nero; geometria/forma/aspetto: aperte | chiuse; funzione: scarico; impiego: impianto civile | impianto industriale; diametro esterno (De) [mm] = 90 | spessore [mm] = 3,5 / SPECIFICHE TECNICHE: curve aperte (45°) e chiuse (88 |5°) per tubo in materia plastica polietilene (PE)	1 cad		13,34
LOM241.RM.87.10.20.D0006.0255.b	Raccordo curve di plastica polietilene (PE); finitura: colore nero; geometria/forma/aspetto: aperte | chiuse; funzione: scarico; impiego: impianto civile | impianto industriale; diametro esterno (De) [mm] = 110 | spessore [mm] = 4,3 / SPECIFICHE TECNICHE: curve aperte (45°) e chiuse (88 |5°) per tubo in materia plastica polietilene (PE)	1 cad		14,26
LOM241.RM.87.10.20.D0006.0255.c	Raccordo curve di plastica polietilene (PE); geometria/forma/aspetto: aperte | chiuse; funzione: scarico; impiego: impianto civile | impianto industriale; diametro esterno (De) [mm] = 125 | spessore [mm] = 4,9 / SPECIFICHE TECNICHE: curve aperte (45°) e chiuse (88 |5°) per tubo in materia plastica polietilene (PE)	1 cad		18,63
LOM241.RM.87.10.20.D0006.0255.d	Raccordo curve di plastica polietilene (PE); finitura: colore nero; geometria/forma/aspetto: aperte | chiuse; funzione: scarico; impiego: impianto civile | impianto industriale; diametro esterno (De) [mm] = 160 | spessore [mm] = 6,2 / SPECIFICHE TECNICHE: curve aperte (45°) e chiuse (88 |5°) per tubo in materia plastica polietilene (PE)	1 cad		58,73
LOM241.RM.87.10.20.D0006.0255.e	Raccordo curve di plastica polietilene (PE); geometria/forma/aspetto: aperte | chiuse; funzione: scarico; impiego: impianto civile | impianto industriale; diametro esterno (De) [mm] = 200 | spessore [mm] = 6,2 / SPECIFICHE TECNICHE: curve aperte (45°) e chiuse (88 |5°) per tubo in materia plastica polietilene (PE)	1 cad		111,05
LOM241.RM.87.10.20.D0006.0260.-	Raccordo curve di plastica polietilene (PE); finitura: colore nero; geometria/forma/aspetto: aperte; funzione: scarico; impiego: impianto civile | impianto industriale; diametro esterno (De) [mm] = 250 | spessore [mm] = 7,8; angolo [°C] = 45 / SPECIFICHE TECNICHE: curve per tubo in materia plastica polietilene (PE)	1 cad		151,01
LOM241.RM.87.10.20.D0006.0265.-	Raccordo curve di plastica polietilene (PE); geometria/forma/aspetto: aperte; funzione: scarico; impiego: impianto civile | impianto industriale; diametro esterno (De) [mm] = 315 | spessore [mm] = 9,8; angolo [°C] = 45 / SPECIFICHE TECNICHE: curve per tubo in materia plastica polietilene (PE)	1 cad		199,80
LOM241.RM.87.10.20.D0010.0000.a	Raccordo braghe di plastica polietilene ad alta densità (HDPE/PEAD); geometria/forma/aspetto: a forma di "Y" | doppia; funzione: scarico; impiego: impianto civile | impianto industriale; diametro esterno 1 (De1) [mm] = 50 | diametro esterno 2 (De2) [mm] = 40; angolo [°] = 60 / SPECIFICHE TECNICHE: braghe per tubo in materia plastica polietilene (PE)	1 cad		9,19
LOM241.RM.87.10.20.D0010.0000.b	Raccordo braghe di plastica polietilene ad alta densità (HDPE/PEAD); geometria/forma/aspetto: a forma di "Y" | doppia; funzione: scarico; impiego: impianto civile | impianto industriale; diametro esterno 1 (De1) [mm] = 63 | diametro esterno 2 (De2) [mm] = 50; angolo [°] = 60 / SPECIFICHE TECNICHE: braghe per tubo in materia plastica polietilene (PE)	1 cad		12,42
LOM241.RM.87.10.20.D0010.0000.c	Raccordo braghe di plastica polietilene ad alta densità (HDPE/PEAD); geometria/forma/aspetto: a forma di "Y" | doppia; funzione: scarico; impiego: impianto civile | impianto industriale; diametro esterno 1 (De1) [mm] = 75 | diametro esterno 2 (De2) [mm] = 50 ÷ 63; angolo [°] = 60 / SPECIFICHE TECNICHE: braghe per tubo in materia plastica polietilene (PE)	1 cad		16,47
LOM241.RM.87.10.20.D0010.0000.d	Raccordo braghe di plastica polietilene ad alta densità (HDPE/PEAD); geometria/forma/aspetto: a forma di "Y" | doppia; funzione: scarico; impiego: impianto civile | impianto industriale; diametro esterno 1 (De1) [mm] = 110 | diametro esterno 2 (De2) [mm] = 90 ÷ 110; angolo [°] = 60 / SPECIFICHE TECNICHE: braghe per tubo in materia plastica polietilene (PE)	1 cad		29,06
LOM241.RM.87.10.20.D0010.0005.-	Raccordo braghe di plastica polietilene ad alta densità (HDPE/PEAD); geometria/forma/aspetto: doppia; funzione: scarico; impiego: impianto civile | impianto industriale; diametro esterno 1 (De1) [mm] = 90 | diametro esterno 2 (De2) [mm] = 40 ÷ 50; angolo [°] = 45 / SPECIFICHE TECNICHE: braghe per tubo in materia plastica polietilene (PE)	1 cad		55,80
LOM241.RM.87.10.20.D0010.0010.-	Raccordo braghe di plastica polietilene ad alta densità (HDPE/PEAD); finitura: colore nero; geometria/forma/aspetto: doppia; funzione: scarico; impiego: impianto civile | impianto industriale; diametro esterno 1 (De1) [mm] = 110 | diametro esterno 2 (De2) [mm] = 40 ÷ 110; angolo [°] = 45 / SPECIFICHE TECNICHE: braghe per tubo in materia plastica polietilene (PE)	1 cad		46,75
LOM241.RM.87.10.20.D0010.0250.a	Raccordo curve di plastica polietilene ad alta densità (HDPE/PEAD); finitura: colore nero; impiego: impianto civile | impianto industriale; diametro esterno (DN) [mm] = 160; rigidità anulare [classe] = sn2 - sdr 33; angolo [°] = 90 / SPECIFICHE TECNICHE: curve a settori per condutture non in pressione; bande coestruse su superficie esterna	1 cad		94,25
LOM241.RM.87.10.20.D0010.0250.b	Raccordo curve di plastica polietilene ad alta densità (HDPE/PEAD); finitura: colore nero; impiego: impianto civile | impianto industriale; diametro esterno (DN) [mm] = 200; rigidità anulare [classe] = sn2 - sdr 33; angolo [°] = 90 / SPECIFICHE TECNICHE: curve a settori per condutture non in pressione; bande coestruse su superficie esterna	1 cad		132,65
LOM241.RM.87.10.20.D0010.0250.c	Raccordo curve di plastica polietilene ad alta densità (HDPE/PEAD); finitura: colore nero; impiego: impianto civile | impianto industriale; diametro esterno (DN) [mm] = 250; rigidità anulare [classe] = sn2 - sdr 33; angolo [°] = 90 / SPECIFICHE TECNICHE: curve a settori per condutture non in pressione; bande coestruse su superficie esterna	1 cad		178,05
LOM241.RM.87.10.20.D0010.0250.d	Raccordo curve di plastica polietilene ad alta densità (HDPE/PEAD); finitura: colore nero; impiego: impianto civile | impianto industriale; diametro esterno (DN) [mm] = 315; rigidità anulare [classe] = sn2 - sdr 33; angolo [°] = 90 / SPECIFICHE TECNICHE: curve a settori per condutture non in pressione; bande coestruse su superficie esterna	1 cad		256,00
LOM241.RM.87.10.20.D0010.0250.e	Raccordo curve di plastica polietilene ad alta densità (HDPE/PEAD); finitura: colore nero; impiego: impianto civile | impianto industriale; diametro esterno (DN) [mm] = 355; rigidità anulare [classe] = sn2 - sdr 33; angolo [°] = 90 / SPECIFICHE TECNICHE: curve a settori per condutture non in pressione; bande coestruse su superficie esterna	1 cad		319,98
LOM241.RM.87.10.20.D0010.0250.f	Raccordo curve di plastica polietilene ad alta densità (HDPE/PEAD); finitura: colore nero; impiego: impianto civile | impianto industriale; diametro esterno (DN) [mm] = 400; rigidità anulare [classe] = sn2 - sdr 33; angolo [°] = 90 / SPECIFICHE TECNICHE: curve a settori per condutture non in pressione; bande coestruse su superficie esterna	1 cad		395,64
LOM241.RM.87.10.20.D0010.0250.g	Raccordo curve di plastica polietilene ad alta densità (HDPE/PEAD); finitura: colore nero; impiego: impianto civile | impianto industriale; diametro esterno (DN) [mm] = 450; rigidità anulare [classe] = sn2 - sdr 33; angolo [°] = 90 / SPECIFICHE TECNICHE: curve a settori per condutture non in pressione; bande coestruse su superficie esterna	1 cad		503,86
LOM241.RM.87.10.20.D0010.0250.h	Raccordo curve di plastica polietilene ad alta densità (HDPE/PEAD); finitura: colore nero; impiego: impianto civile | impianto industriale; diametro esterno (DN) [mm] = 500; rigidità anulare [classe] = sn2 - sdr 33; angolo [°] = 90 / SPECIFICHE TECNICHE: curve a settori per condutture non in pressione; bande coestruse su superficie esterna	1 cad		636,48
LOM241.RM.87.10.20.D0010.0250.i	Raccordo curve di plastica polietilene ad alta densità (HDPE/PEAD); finitura: colore nero; impiego: impianto civile | impianto industriale; diametro esterno (DN) [mm] = 630; rigidità anulare [classe] = sn2 - sdr 33; angolo [°] = 90 / SPECIFICHE TECNICHE: curve a settori per condutture non in pressione; bande coestruse su superficie esterna	1 cad		1.068,17
LOM241.RM.87.10.20.D0010.0250.j	Raccordo curve di plastica polietilene ad alta densità (HDPE/PEAD); finitura: colore nero; impiego: impianto civile | impianto industriale; diametro esterno (DN) [mm] = 800; rigidità anulare [classe] = sn2 - sdr 33; angolo [°] = 90 / SPECIFICHE TECNICHE: curve a settori per condutture non in pressione; bande coestruse su superficie esterna	1 cad		2.079,33
LOM241.RM.87.10.20.D0010.0250.k	Raccordo curve di plastica polietilene ad alta densità (HDPE/PEAD); finitura: colore nero; impiego: impianto civile | impianto industriale; diametro esterno (DN) [mm] = 1000; rigidità anulare [classe] = sn2 - sdr 33; angolo [°] = 90 / SPECIFICHE TECNICHE: curve a settori per condutture non in pressione; bande coestruse su superficie esterna	1 cad		3.355,78
LOM241.RM.87.10.20.D0010.0255.a	Raccordo curve di plastica polietilene ad alta densità (HDPE/PEAD); finitura: colore nero; geometria/forma/aspetto: parete liscia; impiego: impianto civile | impianto industriale; diametro esterno (DN) [mm] = 160; rigidità anulare [classe] = sn2 - sdr 33; angolo [°] = 30 / SPECIFICHE TECNICHE: curve a settori per condutture non in pressione; bande coestruse su superficie esterna	1 cad		41,89
LOM241.RM.87.10.20.D0010.0255.b	Raccordo curve di plastica polietilene ad alta densità (HDPE/PEAD); finitura: colore nero; geometria/forma/aspetto: parete liscia; impiego: impianto civile | impianto industriale; diametro esterno (DN) [mm] = 160; rigidità anulare [classe] = sn2 - sdr 33; angolo [°] = 45/60 / SPECIFICHE TECNICHE: curve a settori per condutture non in pressione; bande coestruse su superficie esterna	1 cad		67,47
LOM241.RM.87.10.20.D0010.0255.c	Raccordo curve di plastica polietilene ad alta densità (HDPE/PEAD); finitura: colore nero; geometria/forma/aspetto: parete liscia; impiego: impianto civile | impianto industriale; diametro esterno (DN) [mm] = 200; rigidità anulare [classe] = sn2 - sdr 33; angolo [°] = 30 / SPECIFICHE TECNICHE: curve a settori per condutture non in pressione; bande coestruse su superficie esterna	1 cad		66,35
LOM241.RM.87.10.20.D0010.0255.d	Raccordo curve di plastica polietilene ad alta densità (HDPE/PEAD); finitura: colore nero; geometria/forma/aspetto: parete liscia; impiego: impianto civile | impianto industriale; diametro esterno (DN) [mm] = 200; rigidità anulare [classe] = sn2 - sdr 33; angolo [°] = 45/60 / SPECIFICHE TECNICHE: curve a settori per condutture non in pressione; bande coestruse su superficie esterna	1 cad		97,74
LOM241.RM.87.10.20.D0010.0255.e	Raccordo curve di plastica polietilene ad alta densità (HDPE/PEAD); finitura: colore nero; geometria/forma/aspetto: parete liscia; impiego: impianto civile | impianto industriale; diametro esterno (DN) [mm] = 250; rigidità anulare [classe] = sn2 - sdr 33; angolo [°] = 30 / SPECIFICHE TECNICHE: curve a settori per condutture non in pressione; bande coestruse su superficie esterna	1 cad		86,11
LOM241.RM.87.10.20.D0010.0255.f	Raccordo curve di plastica polietilene ad alta densità (HDPE/PEAD); finitura: colore nero; geometria/forma/aspetto: parete liscia; impiego: impianto civile | impianto industriale; diametro esterno (DN) [mm] = 250; rigidità anulare [classe] = sn2 - sdr 33; angolo [°] = 45/60 / SPECIFICHE TECNICHE: curve a settori per condutture non in pressione; bande coestruse su superficie esterna	1 cad		130,33
LOM241.RM.87.10.20.D0010.0255.g	Raccordo curve di plastica polietilene ad alta densità (HDPE/PEAD); finitura: colore nero; geometria/forma/aspetto: parete liscia; impiego: impianto civile | impianto industriale; diametro esterno (DN) [mm] = 315; rigidità anulare [classe] = sn2 - sdr 33; angolo [°] = 30 / SPECIFICHE TECNICHE: curve a settori per condutture non in pressione; bande coestruse su superficie esterna	1 cad		122,18
LOM241.RM.87.10.20.D0010.0255.h	Raccordo curve di plastica polietilene ad alta densità (HDPE/PEAD); finitura: colore nero; geometria/forma/aspetto: parete liscia; impiego: impianto civile | impianto industriale; diametro esterno (DN) [mm] = 315; rigidità anulare [classe] = sn2 - sdr 33; angolo [°] = 45/60 / SPECIFICHE TECNICHE: curve a settori per condutture non in pressione; bande coestruse su superficie esterna	1 cad		185,01
LOM241.RM.87.10.20.D0010.0255.i	Raccordo curve di plastica polietilene ad alta densità (HDPE/PEAD); finitura: colore nero; geometria/forma/aspetto: parete liscia; impiego: impianto civile | impianto industriale; diametro esterno (DN) [mm] = 355; rigidità anulare [classe] = sn2 - sdr 33; angolo [°] = 30 / SPECIFICHE TECNICHE: curve a settori per condutture non in pressione; bande coestruse su superficie esterna	1 cad		157,09
LOM241.RM.87.10.20.D0010.0255.j	Raccordo curve di plastica polietilene ad alta densità (HDPE/PEAD); finitura: colore nero; geometria/forma/aspetto: parete liscia; impiego: impianto civile | impianto industriale; diametro esterno (DN) [mm] = 355; rigidità anulare [classe] = sn2 - sdr 33; angolo [°] = 45/60 / SPECIFICHE TECNICHE: curve a settori per condutture non in pressione; bande coestruse su superficie esterna	1 cad		232,71
LOM241.RM.87.10.20.D0010.0255.k	Raccordo curve di plastica polietilene ad alta densità (HDPE/PEAD); finitura: colore nero; geometria/forma/aspetto: parete liscia; impiego: impianto civile | impianto industriale; diametro esterno (DN) [mm] = 400; rigidità anulare [classe] = sn2 - sdr 33; angolo [°] = 30 / SPECIFICHE TECNICHE: curve a settori per condutture non in pressione; bande coestruse su superficie esterna	1 cad		183,83
LOM241.RM.87.10.20.D0010.0255.l	Raccordo curve di plastica polietilene ad alta densità (HDPE/PEAD); finitura: colore nero; geometria/forma/aspetto: parete liscia; impiego: impianto civile | impianto industriale; diametro esterno (DN) [mm] = 400; rigidità anulare [classe] = sn2 - sdr 33; angolo [°] = 45/60 / SPECIFICHE TECNICHE: curve a settori per condutture non in pressione; bande coestruse su superficie esterna	1 cad		281,59
LOM241.RM.87.10.20.D0010.0255.m	Raccordo curve di plastica polietilene ad alta densità (HDPE/PEAD); finitura: colore nero; geometria/forma/aspetto: parete liscia; impiego: impianto civile | impianto industriale; diametro esterno (DN) [mm] = 450; rigidità anulare [classe] = sn2 - sdr 33; angolo [°] = 30 / SPECIFICHE TECNICHE: curve a settori per condutture non in pressione; bande coestruse su superficie esterna	1 cad		240,87
LOM241.RM.87.10.20.D0010.0255.n	Raccordo curve di plastica polietilene ad alta densità (HDPE/PEAD); finitura: colore nero; geometria/forma/aspetto: parete liscia; impiego: impianto civile | impianto industriale; diametro esterno (DN) [mm] = 450; rigidità anulare [classe] = sn2 - sdr 33; angolo [°] = 45/60 / SPECIFICHE TECNICHE: curve a settori per condutture non in pressione; bande coestruse su superficie esterna	1 cad		360,70
LOM241.RM.87.10.20.D0010.0255.o	Raccordo curve di plastica polietilene ad alta densità (HDPE/PEAD); finitura: colore nero; geometria/forma/aspetto: parete liscia; impiego: impianto civile | impianto industriale; diametro esterno (DN) [mm] = 500; rigidità anulare [classe] = sn2 - sdr 33; angolo [°] = 30 / SPECIFICHE TECNICHE: curve a settori per condutture non in pressione; bande coestruse su superficie esterna	1 cad		296,70
LOM241.RM.87.10.20.D0010.0255.p	Raccordo curve di plastica polietilene ad alta densità (HDPE/PEAD); finitura: colore nero; geometria/forma/aspetto: parete liscia; impiego: impianto civile | impianto industriale; diametro esterno (DN) [mm] = 500; rigidità anulare [classe] = sn2 - sdr 33; angolo [°] = 45/60 / SPECIFICHE TECNICHE: curve a settori per condutture non in pressione; bande coestruse su superficie esterna	1 cad		451,46
LOM241.RM.87.10.20.D0010.0255.q	Raccordo curve di plastica polietilene ad alta densità (HDPE/PEAD); finitura: colore nero; geometria/forma/aspetto: parete liscia; impiego: impianto civile | impianto industriale; diametro esterno (DN) [mm] = 630; rigidità anulare [classe] = sn2 - sdr 33; angolo [°] = 30 / SPECIFICHE TECNICHE: curve a settori per condutture non in pressione; bande coestruse su superficie esterna	1 cad		522,48
LOM241.RM.87.10.20.D0010.0255.r	Raccordo curve di plastica polietilene ad alta densità (HDPE/PEAD); finitura: colore nero; geometria/forma/aspetto: parete liscia; impiego: impianto civile | impianto industriale; diametro esterno (DN) [mm] = 630; rigidità anulare [classe] = sn2 - sdr 33; angolo [°] = 45/60 / SPECIFICHE TECNICHE: curve a settori per condutture non in pressione; bande coestruse su superficie esterna	1 cad		763,30
LOM241.RM.87.10.20.D0010.0255.s	Raccordo curve di plastica polietilene ad alta densità (HDPE/PEAD); finitura: colore nero; geometria/forma/aspetto: parete liscia; impiego: impianto civile | impianto industriale; diametro esterno (DN) [mm] = 800; rigidità anulare [classe] = sn2 - sdr 33; angolo [°] = 30 / SPECIFICHE TECNICHE: curve a settori per condutture non in pressione; bande coestruse su superficie esterna	1 cad		1.016,97
LOM241.RM.87.10.20.D0010.0255.t	Raccordo curve di plastica polietilene ad alta densità (HDPE/PEAD); finitura: colore nero; geometria/forma/aspetto: parete liscia; impiego: impianto civile | impianto industriale; diametro esterno (DN) [mm] = 800; rigidità anulare [classe] = sn2 - sdr 33; angolo [°] = 45/60 / SPECIFICHE TECNICHE: curve a settori per condutture non in pressione; bande coestruse su superficie esterna	1 cad		1.482,42
LOM241.RM.87.10.20.D0010.0255.u	Raccordo curve di plastica polietilene ad alta densità (HDPE/PEAD); finitura: colore nero; geometria/forma/aspetto: parete liscia; impiego: impianto civile | impianto industriale; diametro esterno (DN) [mm] = 1000; rigidità anulare [classe] = sn2 - sdr 33; angolo [°] = 30 / SPECIFICHE TECNICHE: curve a settori per condutture non in pressione; bande coestruse su superficie esterna	1 cad		1.597,62
LOM241.RM.87.10.20.D0010.0255.v	Raccordo curve di plastica polietilene ad alta densità (HDPE/PEAD); finitura: colore nero; geometria/forma/aspetto: parete liscia; impiego: impianto civile | impianto industriale; diametro esterno (DN) [mm] = 1000; rigidità anulare [classe] = sn2 - sdr 33; angolo [°] = 45/60 / SPECIFICHE TECNICHE: curve a settori per condutture non in pressione; bande coestruse su superficie esterna	1 cad		2.349,28
LOM241.RM.87.10.20.D0010.0500.a	Raccordo ispezione con tappo di plastica polietilene ad alta densità (HDPE/PEAD); finitura: colore nero; funzione: scarico; impiego: impianto civile | impianto industriale; diametro esterno 1 (De1) [mm] = 75 | diametro esterno 2 (De2) [mm] = 75; angolo [°] = 90 / SPECIFICHE TECNICHE: tappo per tubo in materia plastica polietilene (PE) malleabilizzato;	1 cad		32,92
LOM241.RM.87.10.20.D0010.0500.b	Raccordo ispezione con tappo di plastica polietilene ad alta densità (HDPE/PEAD); finitura: colore nero; funzione: scarico; impiego: impianto civile | impianto industriale; diametro esterno 1 (De1) [mm] = 110 | diametro esterno 2 (De2) [mm] = 110; angolo [°] = 45 / SPECIFICHE TECNICHE: tappo per tubo in materia plastica polietilene (PE) malleabilizzato;	1 cad		65,73
LOM241.RM.87.10.20.D0010.0500.c	Raccordo ispezione con tappo di plastica polietilene ad alta densità (HDPE/PEAD); finitura: colore nero; funzione: scarico; impiego: impianto civile | impianto industriale; diametro esterno 1 (De1) [mm] = 110 | diametro esterno 2 (De2) [mm] = 110; angolo [°] = 90 / SPECIFICHE TECNICHE: tappo per tubo in materia plastica polietilene (PE) malleabilizzato;	1 cad		46,08
LOM241.RM.87.10.20.D0010.0500.d	Raccordo ispezione con tappo di plastica polietilene ad alta densità (HDPE/PEAD); finitura: colore nero; funzione: scarico; impiego: impianto civile | impianto industriale; diametro esterno 1 (De1) [mm] = 160 | diametro esterno 2 (De2) [mm] = 110; angolo [°] = 90 / SPECIFICHE TECNICHE: tappo per tubo in materia plastica polietilene (PE) malleabilizzato;	1 cad		111,23
LOM241.RM.87.10.20.D0010.0500.e	Raccordo ispezione con tappo di plastica polietilene ad alta densità (HDPE/PEAD); finitura: colore nero; funzione: scarico; impiego: impianto civile | impianto industriale; diametro esterno 1 (De1) [mm] = 250 | diametro esterno 2 (De2) [mm] = 110; angolo [°] = 90 / SPECIFICHE TECNICHE: tappo per tubo in materia plastica polietilene (PE) malleabilizzato;	1 cad		281,72
LOM241.RM.87.10.20.D0010.0505.a	Raccordo ispezione con tappo di plastica polietilene ad alta densità (HDPE/PEAD); finitura: colore nero; funzione: scarico; impiego: impianto civile | impianto industriale; diametro esterno 1 (De1) [mm] = 63 | diametro esterno 2 (De2) [mm] = 63; angolo [°] = 90 / SPECIFICHE TECNICHE: tappo per tubo in materia plastica polietilene (PE) malleabilizzato;	1 cad		30,46
LOM241.RM.87.10.20.D0010.0505.b	Raccordo ispezione con tappo di plastica polietilene ad alta densità (HDPE/PEAD); finitura: colore nero; funzione: scarico; impiego: impianto civile | impianto industriale; diametro esterno 1 (De1) [mm] = 90 | diametro esterno 2 (De2) [mm] = 90; angolo [°] = 90 / SPECIFICHE TECNICHE: tappo per tubo in materia plastica polietilene (PE) malleabilizzato;	1 cad		43,74
LOM241.RM.87.10.20.D0010.0505.c	Raccordo ispezione con tappo di plastica polietilene ad alta densità (HDPE/PEAD); finitura: colore nero; funzione: scarico; impiego: impianto civile | impianto industriale; diametro esterno 1 (De1) [mm] = 125 | diametro esterno 2 (De2) [mm] = 110; angolo [°] = 45 / SPECIFICHE TECNICHE: tappo per tubo in materia plastica polietilene (PE) malleabilizzato;	1 cad		80,00
LOM241.RM.87.10.20.D0010.0505.d	Raccordo ispezione con tappo di plastica polietilene ad alta densità (HDPE/PEAD); finitura: colore nero; funzione: scarico; impiego: impianto civile | impianto industriale; diametro esterno 1 (De1) [mm] = 125 | diametro esterno 2 (De2) [mm] = 110; angolo [°] = 90 / SPECIFICHE TECNICHE: tappo per tubo in materia plastica polietilene (PE) malleabilizzato;	1 cad		58,42
LOM241.RM.87.10.20.D0010.0505.e	Raccordo ispezione con tappo di plastica polietilene ad alta densità (HDPE/PEAD); finitura: colore nero; funzione: scarico; impiego: impianto civile | impianto industriale; diametro esterno 1 (De1) [mm] = 200 | diametro esterno 2 (De2) [mm] = 110; angolo [°] = 90 / SPECIFICHE TECNICHE: tappo per tubo in materia plastica polietilene (PE) malleabilizzato;	1 cad		223,51
LOM241.RM.87.10.20.D0010.0505.f	Raccordo ispezione con tappo di plastica polietilene ad alta densità (HDPE/PEAD); finitura: colore nero; funzione: scarico; impiego: impianto civile | impianto industriale; diametro esterno 1 (De1) [mm] = 315 | diametro esterno 2 (De2) [mm] = 110; angolo [°] = 90 / SPECIFICHE TECNICHE: tappo per tubo in materia plastica polietilene (PE) malleabilizzato;	1 cad		354,01
LOM241.RM.87.10.20.D0010.0750.a	Raccordo manicotti elettrosaldabili di plastica polietilene ad alta densità (HDPE/PEAD); finitura: colore nero; funzione: giunzione; impiego: impianto civile | impianto industriale; diametro interno [mm] = 32 | diametro esterno [mm] = 43 / SPECIFICHE TECNICHE: -	1 cad		9,17
LOM241.RM.87.10.20.D0010.0750.b	Raccordo manicotti elettrosaldabili di plastica polietilene ad alta densità (HDPE/PEAD); finitura: colore nero; funzione: giunzione; impiego: impianto civile | impianto industriale; diametro interno [mm] = 50 | diametro esterno [mm] = 61 / SPECIFICHE TECNICHE: -	1 cad		10,70
LOM241.RM.87.10.20.D0010.0750.c	Raccordo manicotti elettrosaldabili di plastica polietilene ad alta densità (HDPE/PEAD); finitura: colore nero; funzione: giunzione; impiego: impianto civile | impianto industriale; diametro interno [mm] = 63 | diametro esterno [mm] = 75 / SPECIFICHE TECNICHE: -	1 cad		14,82
LOM241.RM.87.10.20.D0010.0750.d	Raccordo manicotti elettrosaldabili di plastica polietilene ad alta densità (HDPE/PEAD); finitura: colore nero; funzione: giunzione; impiego: impianto civile | impianto industriale; diametro interno [mm] = 90 | diametro esterno [mm] = 106 / SPECIFICHE TECNICHE: -	1 cad		18,67
LOM241.RM.87.10.20.D0010.0750.e	Raccordo manicotti elettrosaldabili di plastica polietilene ad alta densità (HDPE/PEAD); finitura: colore nero; funzione: giunzione; impiego: impianto civile | impianto industriale; diametro interno [mm] = 125 | diametro esterno [mm] = 142 / SPECIFICHE TECNICHE: -	1 cad		26,97
LOM241.RM.87.10.20.D0010.0750.f	Raccordo manicotti elettrosaldabili di plastica polietilene ad alta densità (HDPE/PEAD); finitura: colore nero; funzione: giunzione; impiego: impianto civile | impianto industriale; diametro interno [mm] = 200 | diametro esterno [mm] = 225 / SPECIFICHE TECNICHE: -	1 cad		334,62
LOM241.RM.87.10.20.D0010.0750.g	Raccordo manicotti elettrosaldabili di plastica polietilene ad alta densità (HDPE/PEAD); finitura: colore nero; funzione: giunzione; impiego: impianto civile | impianto industriale; diametro interno [mm] = 315 | diametro esterno [mm] = 350 / SPECIFICHE TECNICHE: -	1 cad		531,07
LOM241.RM.87.10.20.D0010.0755.a	Raccordo manicotti elettrosaldabili di plastica polietilene ad alta densità (HDPE/PEAD); finitura: colore nero; funzione: giunzione; impiego: impianto civile | impianto industriale; diametro interno [mm] = 40 | diametro esterno [mm] = 51 / SPECIFICHE TECNICHE: -	1 cad		9,35
LOM241.RM.87.10.20.D0010.0755.b	Raccordo manicotti elettrosaldabili di plastica polietilene ad alta densità (HDPE/PEAD); finitura: colore nero; funzione: giunzione; impiego: impianto civile | impianto industriale; diametro interno [mm] = 56 | diametro esterno [mm] = 68 / SPECIFICHE TECNICHE: -	1 cad		14,64
LOM241.RM.87.10.20.D0010.0755.c	Raccordo manicotti elettrosaldabili di plastica polietilene ad alta densità (HDPE/PEAD); finitura: colore nero; funzione: giunzione; impiego: impianto civile | impianto industriale; diametro interno [mm] = 75 | diametro esterno [mm] = 89 / SPECIFICHE TECNICHE: -	1 cad		16,83
LOM241.RM.87.10.20.D0010.0755.d	Raccordo manicotti elettrosaldabili di plastica polietilene ad alta densità (HDPE/PEAD); finitura: colore nero; funzione: giunzione; impiego: impianto civile | impianto industriale; diametro interno [mm] = 110 | diametro esterno [mm] = 126 / SPECIFICHE TECNICHE: -	1 cad		21,35
LOM241.RM.87.10.20.D0010.0755.e	Raccordo manicotti elettrosaldabili di plastica polietilene ad alta densità (HDPE/PEAD); finitura: colore nero; funzione: giunzione; impiego: impianto civile | impianto industriale; diametro interno [mm] = 160 | diametro esterno [mm] = 177 / SPECIFICHE TECNICHE: -	1 cad		49,82
LOM241.RM.87.10.20.D0010.0755.f	Raccordo manicotti elettrosaldabili di plastica polietilene ad alta densità (HDPE/PEAD); finitura: colore nero; funzione: giunzione; impiego: impianto civile | impianto industriale; diametro interno [mm] = 250 | diametro esterno [mm] = 281 / SPECIFICHE TECNICHE: -	1 cad		414,69
LOM241.RM.87.10.20.D0010.1000.a	Raccordo manicotto di dilatazione di plastica polietilene ad alta densità (HDPE/PEAD); finitura: colore nero; funzione: giunzione; impiego: impianto civile | impianto industriale; diametro esterno [mm] = 32/46. Incluso: guarnizioni elastomeriche / SPECIFICHE TECNICHE: manicotto con tappo di protezione	1 cad		12,76
LOM241.RM.87.10.20.D0010.1000.b	Raccordo manicotto di dilatazione di plastica polietilene ad alta densità (HDPE/PEAD); finitura: colore nero; funzione: giunzione; impiego: impianto civile | impianto industriale; diametro esterno [mm] = 40/58. Incluso: guarnizioni elastomeriche / SPECIFICHE TECNICHE: manicotto con tappo di protezione	1 cad		12,17
LOM241.RM.87.10.20.D0010.1000.c	Raccordo manicotto di dilatazione di plastica polietilene ad alta densità (HDPE/PEAD); finitura: colore nero; funzione: giunzione; impiego: impianto civile | impianto industriale; diametro esterno [mm] = 50/70. Incluso: guarnizioni elastomeriche / SPECIFICHE TECNICHE: manicotto con tappo di protezione	1 cad		12,36
LOM241.RM.87.10.20.D0010.1000.d	Raccordo manicotto di dilatazione di plastica polietilene ad alta densità (HDPE/PEAD); finitura: colore nero; funzione: giunzione; impiego: impianto civile | impianto industriale; diametro esterno [mm] = 56/78. Incluso: guarnizioni elastomeriche / SPECIFICHE TECNICHE: manicotto con tappo di protezione	1 cad		13,81
LOM241.RM.87.10.20.D0010.1000.e	Raccordo manicotto di dilatazione di plastica polietilene ad alta densità (HDPE/PEAD); finitura: colore nero; funzione: giunzione; impiego: impianto civile | impianto industriale; diametro esterno [mm] = 63/84. Incluso: guarnizioni elastomeriche / SPECIFICHE TECNICHE: manicotto con tappo di protezione	1 cad		15,09
LOM241.RM.87.10.20.D0010.1000.f	Raccordo manicotto di dilatazione di plastica polietilene ad alta densità (HDPE/PEAD); finitura: colore nero; funzione: giunzione; impiego: impianto civile | impianto industriale; diametro esterno [mm] = 75/96. Incluso: guarnizioni elastomeriche / SPECIFICHE TECNICHE: manicotto con tappo di protezione	1 cad		16,36
LOM241.RM.87.10.20.D0010.1000.g	Raccordo manicotto di dilatazione di plastica polietilene ad alta densità (HDPE/PEAD); finitura: colore nero; funzione: giunzione; impiego: impianto civile | impianto industriale; diametro esterno [mm] = 90/110. Incluso: guarnizioni elastomeriche / SPECIFICHE TECNICHE: manicotto con tappo di protezione	1 cad		18,16
LOM241.RM.87.10.20.D0010.1000.h	Raccordo manicotto di dilatazione di plastica polietilene ad alta densità (HDPE/PEAD); finitura: colore nero; funzione: giunzione; impiego: impianto civile | impianto industriale; diametro esterno [mm] = 110/130. Incluso: guarnizioni elastomeriche / SPECIFICHE TECNICHE: manicotto con tappo di protezione	1 cad		22,30
LOM241.RM.87.10.20.D0010.1000.i	Raccordo manicotto di dilatazione di plastica polietilene ad alta densità (HDPE/PEAD); finitura: colore nero; funzione: giunzione; impiego: impianto civile | impianto industriale; diametro esterno [mm] = 125/149. Incluso: guarnizioni elastomeriche / SPECIFICHE TECNICHE: manicotto con tappo di protezione	1 cad		30,72
LOM241.RM.87.10.20.D0010.1000.j	Raccordo manicotto di dilatazione di plastica polietilene ad alta densità (HDPE/PEAD); finitura: colore nero; funzione: giunzione; impiego: impianto civile | impianto industriale; diametro esterno [mm] = 160/194. Incluso: guarnizioni elastomeriche / SPECIFICHE TECNICHE: manicotto con tappo di protezione	1 cad		64,43
LOM241.RM.87.10.20.D0010.1000.k	Raccordo manicotto di dilatazione di plastica polietilene ad alta densità (HDPE/PEAD); finitura: colore nero; funzione: giunzione; impiego: impianto civile | impianto industriale; diametro esterno [mm] = 200/250. Incluso: guarnizioni elastomeriche / SPECIFICHE TECNICHE: manicotto con tappo di protezione	1 cad		267,61
LOM241.RM.87.10.20.D0010.1000.l	Raccordo manicotto di dilatazione di plastica polietilene ad alta densità (HDPE/PEAD); finitura: colore nero; funzione: giunzione; impiego: impianto civile | impianto industriale; diametro esterno [mm] = 250/306. Incluso: guarnizioni elastomeriche / SPECIFICHE TECNICHE: manicotto con tappo di protezione	1 cad		464,82
LOM241.RM.87.10.20.D0010.1000.m	Raccordo manicotto di dilatazione di plastica polietilene ad alta densità (HDPE/PEAD); finitura: colore nero; funzione: giunzione; impiego: impianto civile | impianto industriale; diametro esterno [mm] = 315/375. Incluso: guarnizioni elastomeriche / SPECIFICHE TECNICHE: manicotto con tappo di protezione	1 cad		760,45
LOM241.RM.87.10.20.D0010.1250.a	Raccordo riduzione concentrica di plastica polietilene ad alta densità (HDPE/PEAD); geometria/forma/aspetto: concentrica; funzione: scarico; impiego: impianto civile | impianto industriale; diametro esterno 1 (De1) [mm] = 90 | diametro esterno 2 (De2) [mm] = 40 ÷ 75 / SPECIFICHE TECNICHE: riduzione per tubo in materia plastica polietilene (PE) malleabilizzato	1 cad		4,63
LOM241.RM.87.10.20.D0010.1250.b	Raccordo riduzione concentrica di plastica polietilene ad alta densità (HDPE/PEAD); geometria/forma/aspetto: concentrica; funzione: scarico; impiego: impianto civile | impianto industriale; diametro esterno 1 (De1) [mm] = 110 | diametro esterno 2 (De2) [mm] = 40 ÷ 90 / SPECIFICHE TECNICHE: riduzione per tubo in materia plastica polietilene (PE) malleabilizzato	1 cad		5,50
LOM241.RM.87.10.20.D0010.1250.c	Raccordo riduzione concentrica di plastica polietilene ad alta densità (HDPE/PEAD); geometria/forma/aspetto: concentrica; funzione: scarico; impiego: impianto civile | impianto industriale; diametro esterno 1 (De1) [mm] = 125 | diametro esterno 2 (De2) [mm] = 40 ÷ 110 / SPECIFICHE TECNICHE: riduzione per tubo in materia plastica polietilene (PE) malleabilizzato	1 cad		9,81
LOM241.RM.87.10.20.D0010.1250.d	Raccordo riduzione concentrica di plastica polietilene ad alta densità (HDPE/PEAD); geometria/forma/aspetto: concentrica; funzione: scarico; impiego: impianto civile | impianto industriale; diametro esterno 1 (De1) [mm] = 160 | diametro esterno 2 (De2) [mm] = 110 ÷ 125 / SPECIFICHE TECNICHE: riduzione per tubo in materia plastica polietilene (PE) malleabilizzato	1 cad		13,81
LOM241.RM.87.10.20.D0010.1255.-	Raccordo riduzione concentrica di plastica polietilene ad alta densità (HDPE/PEAD); finitura: colore nero; geometria/forma/aspetto: concentrica; funzione: scarico; impiego: impianto civile | impianto industriale; diametro esterno 1 (De1) [mm] = 200 | diametro esterno 2 (De2) [mm] = 110 ÷ 160 / SPECIFICHE TECNICHE: riduzione per tubo in materia plastica polietilene (PE) malleabilizzato	1 cad		125,18
LOM241.RM.87.10.20.D0010.1500.-	Raccordo sifoni con tappo di plastica polietilene ad alta densità (HDPE/PEAD); finitura: colore nero; geometria/forma/aspetto: tipo "Firenze"; funzione: scarico; impiego: impianto civile | impianto industriale; diametro nominale (DN) [mm] = 110 / SPECIFICHE TECNICHE: sifone con ispezione	1 cad		78,69
LOM241.RM.87.10.20.D0010.1505.-	Raccordo sifoni con tappo di plastica polietilene ad alta densità (HDPE/PEAD); finitura: colore nero; geometria/forma/aspetto: tipo "Firenze"; funzione: scarico; impiego: impianto civile | impianto industriale; diametro nominale (DN) [mm] = 125 / SPECIFICHE TECNICHE: sifone con ispezione	1 cad		170,28
LOM241.RM.87.10.20.D0010.1750.a	Raccordo TEE di plastica polietilene ad alta densità (HDPE/PEAD); finitura: colore nero; impiego: impianto civile | impianto industriale; diametro esterno [mm] = 160; rigidità anulare [classe] = sn2 - sdr 33; angolo [°] = 45 / SPECIFICHE TECNICHE: tee a settori per condutture non in pressione; bande coestruse su superficie esterna	1 cad		117,54
LOM241.RM.87.10.20.D0010.1750.b	Raccordo TEE di plastica polietilene ad alta densità (HDPE/PEAD); finitura: colore nero; impiego: impianto civile | impianto industriale; diametro esterno [mm] = 160; rigidità anulare [classe] = sn2 - sdr 33; angolo [°] = 90 / SPECIFICHE TECNICHE: TEE a settori per condutture non in pressione; bande coestruse su superficie esterna	1 cad		86,11
LOM241.RM.87.10.20.D0010.1750.c	Raccordo TEE di plastica polietilene ad alta densità (HDPE/PEAD); finitura: colore nero; impiego: impianto civile | impianto industriale; diametro esterno [mm] = 200; rigidità anulare [classe] = sn2 - sdr 33; angolo [°] = 45 / SPECIFICHE TECNICHE: TEE a settori per condutture non in pressione; bande coestruse su superficie esterna	1 cad		183,83
LOM241.RM.87.10.20.D0010.1750.d	Raccordo TEE di plastica polietilene ad alta densità (HDPE/PEAD); finitura: colore nero; impiego: impianto civile | impianto industriale; diametro esterno [mm] = 200; rigidità anulare [classe] = sn2 - sdr 33; angolo [°] = 90 / SPECIFICHE TECNICHE: TEE a settori per condutture non in pressione; bande coestruse su superficie esterna	1 cad		123,32
LOM241.RM.87.10.20.D0010.1750.e	Raccordo TEE di plastica polietilene ad alta densità (HDPE/PEAD); finitura: colore nero; impiego: impianto civile | impianto industriale; diametro esterno [mm] = 250; rigidità anulare [classe] = sn2 - sdr 33; angolo [°] = 45 / SPECIFICHE TECNICHE: tee a settori per condutture non in pressione; bande coestruse su superficie esterna	1 cad		267,62
LOM241.RM.87.10.20.D0010.1750.f	Raccordo TEE di plastica polietilene ad alta densità (HDPE/PEAD); finitura: colore nero; impiego: impianto civile | impianto industriale; diametro esterno [mm] = 250; rigidità anulare [classe] = sn2 - sdr 33; angolo [°] = 90 / SPECIFICHE TECNICHE: TEE a settori per condutture non in pressione; bande coestruse su superficie esterna	1 cad		167,57
LOM241.RM.87.10.20.D0010.1750.g	Raccordo TEE di plastica polietilene ad alta densità (HDPE/PEAD); finitura: colore nero; impiego: impianto civile | impianto industriale; diametro esterno [mm] = 315; rigidità anulare [classe] = sn2 - sdr 33; angolo [°] = 45 / SPECIFICHE TECNICHE: TEE a settori per condutture non in pressione; bande coestruse su superficie esterna	1 cad		444,50
LOM241.RM.87.10.20.D0010.1750.h	Raccordo TEE di plastica polietilene ad alta densità (HDPE/PEAD); finitura: colore nero; impiego: impianto civile | impianto industriale; diametro esterno [mm] = 315; rigidità anulare [classe] = sn2 - sdr 33; angolo [°] = 90 / SPECIFICHE TECNICHE: TEE a settori per condutture non in pressione; bande coestruse su superficie esterna	1 cad		245,52
LOM241.RM.87.10.20.D0010.1750.i	Raccordo TEE di plastica polietilene ad alta densità (HDPE/PEAD); finitura: colore nero; impiego: impianto civile | impianto industriale; diametro esterno [mm] = 355; rigidità anulare [classe] = sn2 - sdr 33; angolo [°] = 45 / SPECIFICHE TECNICHE: TEE a settori per condutture non in pressione; bande coestruse su superficie esterna	1 cad		627,17
LOM241.RM.87.10.20.D0010.1750.j	Raccordo TEE di plastica polietilene ad alta densità (HDPE/PEAD); finitura: colore nero; impiego: impianto civile | impianto industriale; diametro esterno [mm] = 355; rigidità anulare [classe] = sn2 - sdr 33; angolo [°] = 90 / SPECIFICHE TECNICHE: TEE a settori per condutture non in pressione; bande coestruse su superficie esterna	1 cad		315,33
LOM241.RM.87.10.20.D0010.1750.k	Raccordo TEE di plastica polietilene ad alta densità (HDPE/PEAD); finitura: colore nero; impiego: impianto civile | impianto industriale; diametro esterno [mm] = 400; rigidità anulare [classe] = sn2 - sdr 33; angolo [°] = 45 / SPECIFICHE TECNICHE: TEE a settori per condutture non in pressione; bande coestruse su superficie esterna	1 cad		816,83
LOM241.RM.87.10.20.D0010.1750.l	Raccordo TEE di plastica polietilene ad alta densità (HDPE/PEAD); finitura: colore nero; impiego: impianto civile | impianto industriale; diametro esterno [mm] = 400; rigidità anulare [classe] = sn2 - sdr 33; angolo [°] = 90 / SPECIFICHE TECNICHE: TEE a settori per condutture non in pressione; bande coestruse su superficie esterna	1 cad		427,03
LOM241.RM.87.10.20.D0010.1750.m	Raccordo TEE di plastica polietilene ad alta densità (HDPE/PEAD); finitura: colore nero; impiego: impianto civile | impianto industriale; diametro esterno [mm] = 450; rigidità anulare [classe] = sn2 - sdr 33; angolo [°] = 45 / SPECIFICHE TECNICHE: TEE a settori per condutture non in pressione; bande coestruse su superficie esterna	1 cad		1.160,10
LOM241.RM.87.10.20.D0010.1750.n	Raccordo TEE di plastica polietilene ad alta densità (HDPE/PEAD); finitura: colore nero; impiego: impianto civile | impianto industriale; diametro esterno [mm] = 450; rigidità anulare [classe] = sn2 - sdr 33; angolo [°] = 90 / SPECIFICHE TECNICHE: TEE a settori per condutture non in pressione; bande coestruse su superficie esterna	1 cad		542,25
LOM241.RM.87.10.20.D0010.1750.o	Raccordo TEE di plastica polietilene ad alta densità (HDPE/PEAD); finitura: colore nero; impiego: impianto civile | impianto industriale; diametro esterno [mm] = 500; rigidità anulare [classe] = sn2 - sdr 33; angolo [°] = 90 / SPECIFICHE TECNICHE: TEE a settori per condutture non in pressione; bande coestruse su superficie esterna	1 cad		679,53
LOM241.RM.87.10.20.D0010.1750.p	Raccordo TEE di plastica polietilene ad alta densità (HDPE/PEAD); finitura: colore nero; impiego: impianto civile | impianto industriale; diametro esterno [mm] = 630; rigidità anulare [classe] = sn2 - sdr 33; angolo [°] = 90 / SPECIFICHE TECNICHE: TEE a settori per condutture non in pressione; bande coestruse su superficie esterna	1 cad		1.250,87
LOM241.RM.87.10.20.D0010.1755.a	Raccordo TEE di plastica polietilene ad alta densità (HDPE/PEAD); finitura: colore nero | bande coestruse colorate; impiego: impianto civile | impianto industriale; diametro esterno [mm] = 800; rigidità anulare [classe] = sn2 - sdr 33; angolo [°] = 90 / SPECIFICHE TECNICHE: TEE a settori per condutture non in pressione; bande coestruse su superficie esterna	1 cad		2.324,85
LOM241.RM.87.10.20.D0010.1755.b	Raccordo TEE di plastica polietilene ad alta densità (HDPE/PEAD); finitura: colore nero | bande coestruse colorate; impiego: impianto civile | impianto industriale; diametro esterno [mm] = 1000; rigidità anulare [classe] = sn2 - sdr 33; angolo [°] = 90 / SPECIFICHE TECNICHE: TEE a settori per condutture non in pressione; bande coestruse su superficie esterna	1 cad		3.971,32
LOM241.RM.87.10.20.D0010.1760.a	Raccordo TEE di plastica polietilene ad alta densità (HDPE/PEAD); finitura: colore nero | bande coestruse colorate; geometria/forma/aspetto: ridotte; impiego: impianto civile | impianto industriale; diametro esterno 1 (De1) [mm] = 160 | FALSO; rigidità anulare [classe] = sn2 - sdr 33; angolo [°] = 90 / SPECIFICHE TECNICHE: TEE a settori per condutture non in pressione; bande coestruse colorate su superficie esterna	1 cad		210,60
LOM241.RM.87.10.20.D0010.1760.b	Raccordo TEE di plastica polietilene ad alta densità (HDPE/PEAD); finitura: colore nero | bande coestruse colorate; geometria/forma/aspetto: ridotte; impiego: impianto civile | impianto industriale; diametro esterno 1 (De1) [mm] = 200 | diametro esterno 2 (De2) [mm] = 63 ÷ 110; rigidità anulare [classe] = sn2 - sdr 33; angolo [°] = 90 / SPECIFICHE TECNICHE: TEE a settori per condutture non in pressione; bande coestruse colorate su superficie esterna	1 cad		225,75
LOM241.RM.87.10.20.D0010.1760.c	Raccordo TEE di plastica polietilene ad alta densità (HDPE/PEAD); finitura: colore nero | bande coestruse colorate; geometria/forma/aspetto: ridotte; impiego: impianto civile | impianto industriale; diametro esterno 1 (De1) [mm] = 250 | diametro esterno 2 (De2) [mm] = 63 ÷ 125; rigidità anulare [classe] = sn2 - sdr 33; angolo [°] = 90 / SPECIFICHE TECNICHE: TEE a settori per condutture non in pressione; bande coestruse colorate su superficie esterna	1 cad		243,19
LOM241.RM.87.10.20.D0010.1760.d	Raccordo TEE di plastica polietilene ad alta densità (HDPE/PEAD); finitura: colore nero | bande coestruse colorate; geometria/forma/aspetto: ridotte; impiego: impianto civile | impianto industriale; diametro esterno 1 (De1) [mm] = 315 | diametro esterno 2 (De2) [mm] = 63 ÷ 160; rigidità anulare [classe] = sn2 - sdr 33; angolo [°] = 90 / SPECIFICHE TECNICHE: TEE a settori per condutture non in pressione; bande coestruse colorate su superficie esterna	1 cad		281,59
LOM241.RM.87.10.20.D0010.1760.e	Raccordo TEE di plastica polietilene ad alta densità (HDPE/PEAD); finitura: colore nero | bande coestruse colorate; geometria/forma/aspetto: ridotte; impiego: impianto civile | impianto industriale; diametro esterno 1 (De1) [mm] = 355 | diametro esterno 2 (De2) [mm] = 63 ÷ 180; rigidità anulare [classe] = sn2 - sdr 33; angolo [°] = 90 / SPECIFICHE TECNICHE: TEE a settori per condutture non in pressione; bande coestruse colorate su superficie esterna	1 cad		322,31
LOM241.RM.87.10.20.D0010.1760.f	Raccordo TEE di plastica polietilene ad alta densità (HDPE/PEAD); finitura: colore nero | bande coestruse colorate; geometria/forma/aspetto: ridotte; impiego: impianto civile | impianto industriale; diametro esterno 1 (De1) [mm] = 400 | diametro esterno 2 (De2) [mm] = 63 ÷ 200; rigidità anulare [classe] = sn2 - sdr 33; angolo [°] = 90 / SPECIFICHE TECNICHE: TEE a settori per condutture non in pressione; bande coestruse colorate su superficie esterna	1 cad		421,22
LOM241.RM.87.10.20.D0010.1760.g	Raccordo TEE di plastica polietilene ad alta densità (HDPE/PEAD); finitura: colore nero | bande coestruse colorate; geometria/forma/aspetto: ridotte; impiego: impianto civile | impianto industriale; diametro esterno 1 (De1) [mm] = 450 | diametro esterno 2 (De2) [mm] = 63 ÷ 225; rigidità anulare [classe] = sn2 - sdr 33; angolo [°] = 90 / SPECIFICHE TECNICHE: TEE a settori per condutture non in pressione; bande coestruse colorate su superficie esterna	1 cad		559,67
LOM241.RM.87.10.20.D0010.1760.h	Raccordo TEE di plastica polietilene ad alta densità (HDPE/PEAD); finitura: colore nero | bande coestruse colorate; geometria/forma/aspetto: ridotte; impiego: impianto civile | impianto industriale; diametro esterno 1 (De1) [mm] = 500 | diametro esterno 2 (De2) [mm] = 63 ÷ 250; rigidità anulare [classe] = sn2 - sdr 33; angolo [°] = 90 / SPECIFICHE TECNICHE: TEE a settori per condutture non in pressione; bande coestruse colorate su superficie esterna	1 cad		639,97
LOM241.RM.87.10.20.D0010.1760.i	Raccordo TEE di plastica polietilene ad alta densità (HDPE/PEAD); finitura: colore nero | bande coestruse colorate; geometria/forma/aspetto: ridotte; impiego: impianto civile | impianto industriale; diametro esterno 1 (De1) [mm] = 630 | diametro esterno 2 (De2) [mm] = 63 ÷ 355; rigidità anulare [classe] = sn2 - sdr 33; angolo [°] = 90 / SPECIFICHE TECNICHE: TEE a settori per condutture non in pressione; bande coestruse colorate su superficie esterna	1 cad		1.118,23
LOM241.RM.87.10.20.D0010.1760.j	Raccordo TEE di plastica polietilene ad alta densità (HDPE/PEAD); finitura: colore nero | bande coestruse colorate; geometria/forma/aspetto: ridotte; impiego: impianto civile | impianto industriale; diametro esterno 1 (De1) [mm] = 800 | diametro esterno 2 (De2) [mm] = 63 ÷ 450; rigidità anulare [classe] = sn2 - sdr 33; angolo [°] = 90 / SPECIFICHE TECNICHE: TEE a settori per condutture non in pressione; bande coestruse colorate su superficie esterna	1 cad		2.067,69
LOM241.RM.87.10.20.D0010.1760.k	Raccordo TEE di plastica polietilene ad alta densità (HDPE/PEAD); finitura: colore nero | bande coestruse colorate; geometria/forma/aspetto: ridotte; impiego: impianto civile | impianto industriale; diametro esterno 1 (De1) [mm] = 1000 | diametro esterno 2 (De2) [mm] = 63 ÷ 630; rigidità anulare [classe] = sn2 - sdr 33; angolo [°] = 90 / SPECIFICHE TECNICHE: TEE a settori per condutture non in pressione; bande coestruse colorate su superficie esterna	1 cad		3.124,22
LOM241.RM.87.10.20.D0014.0000.a	Raccordo braghe di plastica polipropilene (PP) autoestinguente; finitura: colore nero | bande coestruse colorate; geometria/forma/aspetto: doppia; funzione: scarico; impiego: non interrato | fognatura; diametro esterno [mm] = 50/50/50; temperatura permanente [°C] = 95; angolo [°C] = 67,5 / SPECIFICHE TECNICHE: braghe per tubi in plastica polipropilene (PP) autoestinguente | con bicchiere e giunzione ad anello elastomerico	1 cad		13,50
LOM241.RM.87.10.20.D0014.0000.b	Raccordo braghe di plastica polipropilene (PP) autoestinguente; finitura: colore nero | bande coestruse colorate; geometria/forma/aspetto: doppia; funzione: scarico; impiego: non interrato | fognatura; diametro esterno [mm] = 100/40/40; temperatura permanente [°C] = 95; angolo [°C] = 67,5-87,5 / SPECIFICHE TECNICHE: braghe per tubi in plastica polipropilene (PP) autoestinguente | con bicchiere e giunzione ad anello elastomerico	1 cad		10,80
LOM241.RM.87.10.20.D0014.0000.c	Raccordo braghe di plastica polipropilene (PP) autoestinguente; finitura: colore nero | bande coestruse colorate; geometria/forma/aspetto: doppia; funzione: scarico; impiego: non interrato | fognatura; diametro esterno [mm] = 100/50/50; temperatura permanente [°C] = 95; angolo [°C] = 45 / SPECIFICHE TECNICHE: braghe per tubi in plastica polipropilene (PP) autoestinguente | con bicchiere e giunzione ad anello elastomerico	1 cad		9,81
LOM241.RM.87.10.20.D0014.0000.d	Raccordo braghe di plastica polipropilene (PP) autoestinguente; finitura: colore nero | bande coestruse colorate; geometria/forma/aspetto: doppia; funzione: scarico; impiego: non interrato | fognatura; diametro esterno [mm] = 100/50/50; temperatura permanente [°C] = 95; angolo [°C] = 67,5-87,5 / SPECIFICHE TECNICHE: braghe per tubi in plastica polipropilene (PP) autoestinguente | con bicchiere e giunzione ad anello elastomerico	1 cad		9,81
LOM241.RM.87.10.20.D0014.0000.e	Raccordo braghe di plastica polipropilene (PP) autoestinguente; finitura: colore nero | bande coestruse colorate; geometria/forma/aspetto: doppia; funzione: scarico; impiego: non interrato | fognatura; diametro esterno [mm] = 110/110/110; temperatura permanente [°C] = 95; angolo [°C] = 67,5-87,5 / SPECIFICHE TECNICHE: braghe per tubi in plastica polipropilene (PP) autoestinguente | con bicchiere e giunzione ad anello elastomerico	1 cad		18,65
LOM241.RM.87.10.20.D0014.0005.a	Raccordo braghe di plastica polipropilene (PP) autoestinguente; finitura: colore nero | bande coestruse colorate; funzione: scarico; impiego: non interrato | fognatura; diametro esterno [mm] = 50/50; temperatura permanente [°C] = 95 / SPECIFICHE TECNICHE: braghe semplici per tubi in plastica polipropilene (PP) autoestinguente | con bicchiere e giunzione ad anello elastomerico	1 cad		1,29
LOM241.RM.87.10.20.D0014.0005.b	Raccordo braghe di plastica polipropilene (PP) autoestinguente; finitura: colore nero | bande coestruse colorate; funzione: scarico; impiego: non interrato | fognatura; diametro esterno [mm] = 75/75; temperatura permanente [°C] = 95 / SPECIFICHE TECNICHE: braghe semplici per tubi in plastica polipropilene (PP) autoestinguente | con bicchiere e giunzione ad anello elastomerico	1 cad		2,59
LOM241.RM.87.10.20.D0014.0005.c	Raccordo braghe di plastica polipropilene (PP) autoestinguente; finitura: colore nero | bande coestruse colorate; funzione: scarico; impiego: non interrato | fognatura; diametro esterno [mm] = 90/90; temperatura permanente [°C] = 95 / SPECIFICHE TECNICHE: braghe semplici per tubi in plastica polipropilene (PP) autoestinguente | con bicchiere e giunzione ad anello elastomerico	1 cad		5,89
LOM241.RM.87.10.20.D0014.0005.d	Raccordo braghe di plastica polipropilene (PP) autoestinguente; finitura: colore nero | bande coestruse colorate; funzione: scarico; impiego: non interrato | fognatura; diametro esterno [mm] = 110/50; temperatura permanente [°C] = 95 / SPECIFICHE TECNICHE: braghe semplici per tubi in plastica polipropilene (PP) autoestinguente | con bicchiere e giunzione ad anello elastomerico	1 cad		3,18
LOM241.RM.87.10.20.D0014.0005.e	Raccordo braghe di plastica polipropilene (PP) autoestinguente; finitura: colore nero | bande coestruse colorate; funzione: scarico; impiego: non interrato | fognatura; diametro esterno [mm] = 110/75; temperatura permanente [°C] = 95 / SPECIFICHE TECNICHE: braghe semplici per tubi in plastica polipropilene (PP) autoestinguente | con bicchiere e giunzione ad anello elastomerico	1 cad		4,79
LOM241.RM.87.10.20.D0014.0005.f	Raccordo braghe di plastica polipropilene (PP) autoestinguente; finitura: colore nero | bande coestruse colorate; funzione: scarico; impiego: non interrato | fognatura; diametro esterno [mm] = 110/110; temperatura permanente [°C] = 95 / SPECIFICHE TECNICHE: braghe semplici per tubi in plastica polipropilene (PP) autoestinguente | con bicchiere e giunzione ad anello elastomerico	1 cad		3,85
LOM241.RM.87.10.20.D0014.0005.g	Raccordo braghe di plastica polipropilene (PP) autoestinguente; finitura: colore nero | bande coestruse colorate; funzione: scarico; impiego: non interrato | fognatura; diametro esterno [mm] = 125/110; temperatura permanente [°C] = 95 / SPECIFICHE TECNICHE: braghe semplici per tubi in plastica polipropilene (PP) autoestinguente | con bicchiere e giunzione ad anello elastomerico	1 cad		7,36
LOM241.RM.87.10.20.D0014.0005.h	Raccordo braghe di plastica polipropilene (PP) autoestinguente; finitura: colore nero | bande coestruse colorate; funzione: scarico; impiego: non interrato | fognatura; diametro esterno [mm] = 125/125; temperatura permanente [°C] = 95 / SPECIFICHE TECNICHE: braghe semplici per tubi in plastica polipropilene (PP) autoestinguente | con bicchiere e giunzione ad anello elastomerico	1 cad		8,17
LOM241.RM.87.10.20.D0014.0005.i	Raccordo braghe di plastica polipropilene (PP) autoestinguente; finitura: colore nero | bande coestruse colorate; funzione: scarico; impiego: non interrato | fognatura; diametro esterno [mm] = 160/110; temperatura permanente [°C] = 95 / SPECIFICHE TECNICHE: braghe semplici per tubi in plastica polipropilene (PP) autoestinguente | con bicchiere e giunzione ad anello elastomerico	1 cad		14,73
LOM241.RM.87.10.20.D0014.0005.j	Raccordo braghe di plastica polipropilene (PP) autoestinguente; finitura: colore nero | bande coestruse colorate; funzione: scarico; impiego: non interrato | fognatura; diametro esterno [mm] = 160/160; temperatura permanente [°C] = 95; angolo [°C] = 45 / SPECIFICHE TECNICHE: braghe semplici per tubi in plastica polipropilene (PP) autoestinguente | con bicchiere e giunzione ad anello elastomerico	1 cad		17,18
LOM241.RM.87.10.20.D0014.0005.k	Raccordo braghe di plastica polipropilene (PP) autoestinguente; finitura: colore nero | bande coestruse colorate; funzione: scarico; impiego: non interrato | fognatura; diametro esterno [mm] = 160/160; temperatura permanente [°C] = 95; angolo [°C] = 67,5-87,5 / SPECIFICHE TECNICHE: braghe semplici per tubi in plastica polipropilene (PP) autoestinguente | con bicchiere e giunzione ad anello elastomerico	1 cad		17,18
LOM241.RM.87.10.20.D0014.0250.a	Raccordo curve di plastica polipropilene (PP) autoestinguente; finitura: colore nero | bande coestruse colorate; funzione: scarico; impiego: non interrato | fognatura; diametro esterno [mm] = 32; temperatura permanente [°C] = 95 / SPECIFICHE TECNICHE: curve per tubi in plastica polipropilene (PP) autoestinguente | con bicchiere e giunzione ad anello elastomerico	1 cad		0,62
LOM241.RM.87.10.20.D0014.0250.b	Raccordo curve di plastica polipropilene (PP) autoestinguente; finitura: colore nero | bande coestruse colorate; funzione: scarico; impiego: non interrato | fognatura; diametro esterno [mm] = 40; temperatura permanente [°C] = 95 / SPECIFICHE TECNICHE: curve per tubi in plastica polipropilene (PP) autoestinguente | con bicchiere e giunzione ad anello elastomerico	1 cad		0,59
LOM241.RM.87.10.20.D0014.0250.c	Raccordo curve di plastica polipropilene (PP) autoestinguente; finitura: colore nero | bande coestruse colorate; funzione: scarico; impiego: non interrato | fognatura; diametro esterno [mm] = 50; temperatura permanente [°C] = 95 / SPECIFICHE TECNICHE: curve per tubi in plastica polipropilene (PP) autoestinguente | con bicchiere e giunzione ad anello elastomerico	1 cad		0,67
LOM241.RM.87.10.20.D0014.0250.d	Raccordo curve di plastica polipropilene (PP) autoestinguente; finitura: colore nero | bande coestruse colorate; funzione: scarico; impiego: non interrato | fognatura; diametro esterno [mm] = 75; temperatura permanente [°C] = 95 / SPECIFICHE TECNICHE: curve per tubi in plastica polipropilene (PP) autoestinguente | con bicchiere e giunzione ad anello elastomerico	1 cad		1,52
LOM241.RM.87.10.20.D0014.0250.e	Raccordo curve di plastica polipropilene (PP) autoestinguente; finitura: colore nero | bande coestruse colorate; funzione: scarico; impiego: non interrato | fognatura; diametro esterno [mm] = 90; temperatura permanente [°C] = 95 / SPECIFICHE TECNICHE: curve per tubi in plastica polipropilene (PP) autoestinguente | con bicchiere e giunzione ad anello elastomerico	1 cad		2,27
LOM241.RM.87.10.20.D0014.0250.f	Raccordo curve di plastica polipropilene (PP) autoestinguente; finitura: colore nero | bande coestruse colorate; funzione: scarico; impiego: non interrato | fognatura; diametro esterno [mm] = 110; temperatura permanente [°C] = 95 / SPECIFICHE TECNICHE: curve per tubi in plastica polipropilene (PP) autoestinguente | con bicchiere e giunzione ad anello elastomerico	1 cad		2,16
LOM241.RM.87.10.20.D0014.0250.g	Raccordo curve di plastica polipropilene (PP) autoestinguente; finitura: colore nero | bande coestruse colorate; funzione: scarico; impiego: non interrato | fognatura; diametro esterno [mm] = 125; temperatura permanente [°C] = 95 / SPECIFICHE TECNICHE: curve per tubi in plastica polipropilene (PP) autoestinguente | con bicchiere e giunzione ad anello elastomerico	1 cad		3,88
LOM241.RM.87.10.20.D0014.0250.h	Raccordo curve di plastica polipropilene (PP) autoestinguente; finitura: colore nero | bande coestruse colorate; funzione: scarico; impiego: non interrato | fognatura; diametro esterno [mm] = 160; temperatura permanente [°C] = 95; angolo [°C] = 15/30/45 / SPECIFICHE TECNICHE: curve per tubi in plastica polipropilene (PP) autoestinguente | con bicchiere e giunzione ad anello elastomerico	1 cad		8,11
LOM241.RM.87.10.20.D0014.0250.i	Raccordo curve di plastica polipropilene (PP) autoestinguente; finitura: colore nero | bande coestruse colorate; funzione: scarico; impiego: non interrato | fognatura; diametro esterno [mm] = 160; temperatura permanente [°C] = 95; angolo [°C] = 87,5 / SPECIFICHE TECNICHE: curve per tubi in plastica polipropilene (PP) autoestinguente | con bicchiere e giunzione ad anello elastomerico	1 cad		9,08
LOM241.RM.87.10.20.D0018.0000.-	Raccordo dispositivo di innesto di plastica polivincloruro plastificato (PVC); finitura: liscia | smaltata | colorata; funzione: allacciamento; impiego: fognatura | tubo gres non in pressione DN [mm] = 200; altezza [mm] = 151 ÷ 161 | imbocco dispositivo (DN) [mm] = 160. Incluso: guarnizioni in EPDM / SPECIFICHE TECNICHE: dispositivo ad ancoraggio meccanico | a tenuta idraulica; lato esterno con giunto a bicchiere con guarnizione di tenuta di tipo a labbro	1 cad		286,24
LOM241.RM.87.10.20.D0018.0005.-	Raccordo dispositivo di innesto di plastica polivincloruro plastificato (PVC); finitura: liscia | smaltata | colorata; funzione: allacciamento; impiego: fognatura | tubo gres non in pressione DN [mm] = 250; altezza [mm] = 151 ÷ 161 | imbocco dispositivo (DN) [mm] = 160. Incluso: guarnizioni in EPDM / SPECIFICHE TECNICHE: dispositivo ad ancoraggio meccanico | a tenuta idraulica; lato esterno con giunto a bicchiere con guarnizione di tenuta di tipo a labbro	1 cad		286,24
LOM241.RM.87.10.20.D0018.0010.-	Raccordo dispositivo di innesto di plastica polivincloruro plastificato (PVC); finitura: liscia | smaltata | colorata; funzione: allacciamento; impiego: fognatura | tubo PVC DN [mm] = 200; | imbocco dispositivo (DN) [mm] = 160. Incluso: guarnizioni in EPDM / SPECIFICHE TECNICHE: dispositivo ad ancoraggio meccanico | a tenuta idraulica; lato esterno con giunto a bicchiere con guarnizione di tenuta di tipo a labbro imbocco dispostivo dn 160 - tubo plastica polivincloruro plastificato (PVC) dn 200	1 cad		209,96
LOM241.RM.87.10.20.D0018.0015.-	Raccordo dispositivo di innesto di plastica polivincloruro plastificato (PVC); finitura: liscia | smaltata | colorata; funzione: allacciamento; impiego: fognatura | tubo PVC DN [mm] = 250. Incluso: guarnizioni in EPDM / SPECIFICHE TECNICHE: dispositivo ad ancoraggio meccanico | a tenuta idraulica; lato esterno con giunto a bicchiere con guarnizione di tenuta di tipo a labbro imbocco dispostivo dn 160 - tubo plastica polivincloruro plastificato (PVC) dn 201	1 cad		209,96
LOM241.RM.87.10.20.D0018.0020.a	Raccordo dispositivo di innesto di plastica polivincloruro plastificato (PVC); funzione: allacciamento; impiego: fognatura; altezza [mm] = 205 ÷ 315 | imbocco dispositivo (DN) [mm] = 160. Incluso: guarnizioni in EPDM; guarnizione a sella / SPECIFICHE TECNICHE: dispositivo ad ancoraggio meccanico; a tenuta idraulica; lato esterno con giunto a bicchiere e guarnizione di tenuta di tipo a labbro; allacciamento in fognatura di qualsiasi materiale (in cemento/ceramica gres con spessore 30÷100 mm | in plastica a parete strutturata con spessore 5÷100 mm | in plastica a parete piena o espansa con spessore 5÷50 mm)	1 cad		368,05
LOM241.RM.87.10.20.D0018.0020.b	Raccordo dispositivo di innesto di plastica polivincloruro plastificato (PVC); funzione: allacciamento; impiego: fognatura; altezza [mm] = 205 ÷ 315 | imbocco dispositivo (DN) [mm] = 200. Incluso: guarnizioni in EPDM; guarnizione a sella / SPECIFICHE TECNICHE: dispositivo ad ancoraggio meccanico; a tenuta idraulica; lato esterno con giunto a bicchiere e guarnizione di tenuta di tipo a labbro; allacciamento in fognatura di qualsiasi materiale (in cemento/ceramica gres con spessore 30÷100 mm | in plastica a parete strutturata con spessore 5÷100 mm | in plastica a parete piena o espansa con spessore 5÷50 mm)	1 cad		518,02
LOM241.RM.87.10.20.D0018.0025.-	Raccordo dispositivo di innesto di plastica polivincloruro plastificato (PVC); funzione: allacciamento; impiego: fognatura | tubo PVC DN [mm] = 315. Incluso: guarnizioni in EPDM / SPECIFICHE TECNICHE: dispositivo ad ancoraggio meccanico | a tenuta idraulica; lato esterno con giunto a bicchiere con guarnizione di tenuta di tipo a labbro imbocco dispostivo dn 160 - tubo plastica polivincloruro plastificato (PVC) dn 202	1 cad		209,96
LOM241.RM.87.10.20.D0018.0030.-	Raccordo dispositivo di innesto di plastica polivincloruro plastificato (PVC); funzione: allacciamento; impiego: fognatura | tubo PVC DN [mm] = 400. Incluso: guarnizioni in EPDM / SPECIFICHE TECNICHE: dispositivo ad ancoraggio meccanico | a tenuta idraulica; lato esterno con giunto a bicchiere con guarnizione di tenuta di tipo a labbro imbocco dispostivo dn 160 - tubo plastica polivincloruro plastificato (PVC) dn 203	1 cad		209,96
LOM241.RM.87.10.20.D0019.0000.a	Raccordo braghe di plastica polivincloruro non plastificato (PVC-U); geometria/forma/aspetto: tipo "TE" | doppio | compatto/strutturato; funzione: scarico; impiego: condotte libere | condotte interrate; diametro esterno (De) [mm] = 82 | spessore [mm] = 3; angolo [°C] = 45 / SPECIFICHE TECNICHE: braghe doppie con giunti a bicchiere ed anello elastomerico; per tubi in plastica polivincloruro non plastificato (PVC-U)	1 cad		31,30
LOM241.RM.87.10.20.D0019.0000.b	Raccordo braghe di plastica polivincloruro non plastificato (PVC-U); geometria/forma/aspetto: tipo "TE" | doppio | compatto/strutturato; funzione: scarico; impiego: condotte libere | condotte interrate; diametro esterno (De) [mm] = 100 | spessore [mm] = 3; angolo [°C] = 45 / SPECIFICHE TECNICHE: braghe doppie con giunti a bicchiere ed anello elastomerico; per tubi in plastica polivincloruro non plastificato (PVC-U)	1 cad		35,95
LOM241.RM.87.10.20.D0019.0000.c	Raccordo braghe di plastica polivincloruro non plastificato (PVC-U); geometria/forma/aspetto: tipo "TE" | doppio | compatto/strutturato; funzione: scarico; impiego: condotte libere | condotte interrate; diametro esterno (De) [mm] = 110 | spessore [mm] = 3,2; angolo [°C] = 45 / SPECIFICHE TECNICHE: braghe doppie con giunti a bicchiere ed anello elastomerico; per tubi in plastica polivincloruro non plastificato (PVC-U)	1 cad		43,24
LOM241.RM.87.10.20.D0019.0000.d	Raccordo braghe di plastica polivincloruro non plastificato (PVC-U); geometria/forma/aspetto: tipo "TE" | doppio | compatto/strutturato; funzione: scarico; impiego: condotte libere | condotte interrate; diametro esterno (De) [mm] = 125 | spessore [mm] = 3,2; angolo [°C] = 45 / SPECIFICHE TECNICHE: braghe doppie con giunti a bicchiere ed anello elastomerico; per tubi in plastica polivincloruro non plastificato (PVC-U)	1 cad		49,24
LOM241.RM.87.10.20.D0019.0000.e	Raccordo braghe di plastica polivincloruro non plastificato (PVC-U); geometria/forma/aspetto: tipo "TE" | doppio | compatto/strutturato; funzione: scarico; impiego: condotte libere | condotte interrate; diametro esterno (De) [mm] = 160 | spessore [mm] = 3,2; angolo [°C] = 45 / SPECIFICHE TECNICHE: braghe doppie con giunti a bicchiere ed anello elastomerico; per tubi in plastica polivincloruro non plastificato (PVC-U)	1 cad		76,86
LOM241.RM.87.10.20.D0019.0000.f	Raccordo braghe di plastica polivincloruro non plastificato (PVC-U); geometria/forma/aspetto: tipo "TE" | doppio | compatto/strutturato; funzione: scarico; impiego: condotte libere | condotte interrate; diametro esterno (De) [mm] = 200 | spessore [mm] = 3,9; angolo [°C] = 45 / SPECIFICHE TECNICHE: braghe doppie con giunti a bicchiere ed anello elastomerico; per tubi in plastica polivincloruro non plastificato (PVC-U)	1 cad		129,11
LOM241.RM.87.10.20.D0019.0005.a	Raccordo braghe di plastica polivincloruro non plastificato (PVC-U); geometria/forma/aspetto: tipo "TE" | semplice | compatto/strutturato; funzione: scarico; impiego: condotte libere | condotte interrate; diametro esterno (De) [mm] = 82 | spessore [mm] = 3; angolo [°C] = 45/67,5 / SPECIFICHE TECNICHE: braghe semplici con giunti a bicchiere ed anello elastomerico; per tubi in plastica polivincloruro non plastificato (PVC-U)	1 cad		8,73
LOM241.RM.87.10.20.D0019.0005.b	Raccordo braghe di plastica polivincloruro non plastificato (PVC-U); geometria/forma/aspetto: tipo "TE" | semplice | compatto/strutturato; funzione: scarico; impiego: condotte libere | condotte interrate; diametro esterno (De) [mm] = 100 | spessore [mm] = 3; angolo [°C] = 45/67,5 / SPECIFICHE TECNICHE: braghe semplici con giunti a bicchiere ed anello elastomerico; per tubi in plastica polivincloruro non plastificato (PVC-U)	1 cad		11,81
LOM241.RM.87.10.20.D0019.0005.c	Raccordo braghe di plastica polivincloruro non plastificato (PVC-U); geometria/forma/aspetto: tipo "TE" | semplice | compatto/strutturato; funzione: scarico; impiego: condotte libere | condotte interrate; diametro esterno (De) [mm] = 110 | spessore [mm] = 3,2; angolo [°C] = 45/67,5 / SPECIFICHE TECNICHE: braghe semplici con giunti a bicchiere ed anello elastomerico; per tubi in plastica polivincloruro non plastificato (PVC-U)	1 cad		13,55
LOM241.RM.87.10.20.D0019.0005.d	Raccordo braghe di plastica polivincloruro non plastificato (PVC-U); geometria/forma/aspetto: tipo "TE" | semplice | compatto/strutturato; funzione: scarico; impiego: condotte libere | condotte interrate; diametro esterno (De) [mm] = 125 | spessore [mm] = 3,2; angolo [°C] = 45/67,5 / SPECIFICHE TECNICHE: braghe semplici con giunti a bicchiere ed anello elastomerico; per tubi in plastica polivincloruro non plastificato (PVC-U)	1 cad		15,08
LOM241.RM.87.10.20.D0019.0005.e	Raccordo braghe di plastica polivincloruro non plastificato (PVC-U); geometria/forma/aspetto: tipo "TE" | semplice | compatto/strutturato; funzione: scarico; impiego: condotte libere | condotte interrate; diametro esterno (De) [mm] = 160 | spessore [mm] = 3,2; angolo [°C] = 45/67,5 / SPECIFICHE TECNICHE: braghe semplici con giunti a bicchiere ed anello elastomerico; per tubi in plastica polivincloruro non plastificato (PVC-U)	1 cad		27,21
LOM241.RM.87.10.20.D0019.0005.f	Raccordo braghe di plastica polivincloruro non plastificato (PVC-U); geometria/forma/aspetto: tipo "TE" | semplice | compatto/strutturato; funzione: scarico; impiego: condotte libere | condotte interrate; diametro esterno (De) [mm] = 200 | spessore [mm] = 3,9; angolo [°C] = 45/67,5 / SPECIFICHE TECNICHE: braghe semplici con giunti a bicchiere ed anello elastomerico; per tubi in plastica polivincloruro non plastificato (PVC-U)	1 cad		54,15
LOM241.RM.87.10.20.D0019.0250.a	Raccordo curve di plastica polivincloruro non plastificato (PVC-U); geometria/forma/aspetto: aperte | compatto/strutturato; funzione: scarico; impiego: condotte libere | condotte interrate; diametro esterno (De) [mm] = 82; angolo [°C] = 45 / SPECIFICHE TECNICHE: curve con giunti a bicchiere ed anello elastomerico; per tubi in plastica polivincloruro non plastificato (PVC-U)	1 cad		4,75
LOM241.RM.87.10.20.D0019.0250.b	Raccordo curve di plastica polivincloruro non plastificato (PVC-U); geometria/forma/aspetto: aperte | compatto/strutturato; funzione: scarico; impiego: condotte libere | condotte interrate; diametro esterno (De) [mm] = 100; angolo [°C] = 45 / SPECIFICHE TECNICHE: curve con giunti a bicchiere ed anello elastomerico; per tubi in plastica polivincloruro non plastificato (PVC-U)	1 cad		5,41
LOM241.RM.87.10.20.D0019.0250.c	Raccordo curve di plastica polivincloruro non plastificato (PVC-U); geometria/forma/aspetto: aperte | compatto/strutturato; funzione: scarico; impiego: condotte libere | condotte interrate; diametro esterno (De) [mm] = 125; angolo [°C] = 45 / SPECIFICHE TECNICHE: curve con giunti a bicchiere ed anello elastomerico; per tubi in plastica polivincloruro non plastificato (PVC-U)	1 cad		4,75
LOM241.RM.87.10.20.D0019.0250.d	Raccordo curve di plastica polivincloruro non plastificato (PVC-U); geometria/forma/aspetto: aperte | compatto/strutturato; funzione: scarico; impiego: condotte libere | condotte interrate; diametro esterno (De) [mm] = 140; angolo [°C] = 45 / SPECIFICHE TECNICHE: curve con giunti a bicchiere ed anello elastomerico; per tubi in plastica polivincloruro non plastificato (PVC-U)	1 cad		7,52
LOM241.RM.87.10.20.D0019.0250.e	Raccordo curve di plastica polivincloruro non plastificato (PVC-U); geometria/forma/aspetto: aperte | compatto/strutturato; funzione: scarico; impiego: condotte libere | condotte interrate; diametro esterno (De) [mm] = 160; angolo [°C] = 45 / SPECIFICHE TECNICHE: curve con giunti a bicchiere ed anello elastomerico; per tubi in plastica polivincloruro non plastificato (PVC-U)	1 cad		14,26
LOM241.RM.87.10.20.D0019.0250.f	Raccordo curve di plastica polivincloruro non plastificato (PVC-U); geometria/forma/aspetto: aperte | compatto/strutturato; funzione: scarico; impiego: condotte libere | condotte interrate; diametro esterno (De) [mm] = 200; angolo [°C] = 45 / SPECIFICHE TECNICHE: curve con giunti a bicchiere ed anello elastomerico; per tubi in plastica polivincloruro non plastificato (PVC-U)	1 cad		25,41
LOM241.RM.87.10.20.D0019.0255.a	Raccordo curve di plastica polivincloruro non plastificato (PVC-U); geometria/forma/aspetto: chiuse | compatto/strutturato; funzione: scarico; impiego: condotte libere | condotte interrate; diametro esterno (De) [mm] = 82; angolo [°C] = 90 / SPECIFICHE TECNICHE: curve con giunti a bicchiere ed anello elastomerico; per tubi in plastica polivincloruro non plastificato (PVC-U)	1 cad		6,11
LOM241.RM.87.10.20.D0019.0255.b	Raccordo curve di plastica polivincloruro non plastificato (PVC-U); geometria/forma/aspetto: chiuse | compatto/strutturato; funzione: scarico; impiego: condotte libere | condotte interrate; diametro esterno (De) [mm] = 100; angolo [°C] = 90 / SPECIFICHE TECNICHE: curve con giunti a bicchiere ed anello elastomerico; per tubi in plastica polivincloruro non plastificato (PVC-U)	1 cad		7,22
LOM241.RM.87.10.20.D0019.0255.c	Raccordo curve di plastica polivincloruro non plastificato (PVC-U); geometria/forma/aspetto: chiuse | compatto/strutturato; funzione: scarico; impiego: condotte libere | condotte interrate; diametro esterno (De) [mm] = 125; angolo [°C] = 90 / SPECIFICHE TECNICHE: curve con giunti a bicchiere ed anello elastomerico; per tubi in plastica polivincloruro non plastificato (PVC-U)	1 cad		7,78
LOM241.RM.87.10.20.D0019.0255.d	Raccordo curve di plastica polivincloruro non plastificato (PVC-U); geometria/forma/aspetto: chiuse | compatto/strutturato; funzione: scarico; impiego: condotte libere | condotte interrate; diametro esterno (De) [mm] = 140; angolo [°C] = 90 / SPECIFICHE TECNICHE: curve con giunti a bicchiere ed anello elastomerico; per tubi in plastica polivincloruro non plastificato (PVC-U)	1 cad		8,29
LOM241.RM.87.10.20.D0019.0255.e	Raccordo curve di plastica polivincloruro non plastificato (PVC-U); geometria/forma/aspetto: chiuse | compatto/strutturato; funzione: scarico; impiego: condotte libere | condotte interrate; diametro esterno (De) [mm] = 160; angolo [°C] = 90 / SPECIFICHE TECNICHE: curve con giunti a bicchiere ed anello elastomerico; per tubi in plastica polivincloruro non plastificato (PVC-U)	1 cad		17,38
LOM241.RM.87.10.20.D0019.0255.f	Raccordo curve di plastica polivincloruro non plastificato (PVC-U); geometria/forma/aspetto: chiuse | compatto/strutturato; funzione: scarico; impiego: condotte libere | condotte interrate; diametro esterno (De) [mm] = 200; angolo [°C] = 90 / SPECIFICHE TECNICHE: curve con giunti a bicchiere ed anello elastomerico; per tubi in plastica polivincloruro non plastificato (PVC-U)	1 cad		30,35
LOM241.RM.87.10.20.D0019.0500.a	Raccordo sifoni di plastica polivincloruro non plastificato (PVC-U); geometria/forma/aspetto: tipo "Torino" | aperto/chiuso | tipo "Firenze" | orizzontale | compatto/strutturato; funzione: scarico; impiego: condotte libere | condotte interrate; diametro esterno (De) [mm] = 82 | spessore [mm] = 3 / SPECIFICHE TECNICHE: sifoni con giunti a bicchiere ed anello elastomerico; per tubi in plastica polivincloruro non plastificato (PVC-U)	1 cad		53,47
LOM241.RM.87.10.20.D0019.0500.b	Raccordo sifoni di plastica polivincloruro non plastificato (PVC-U); geometria/forma/aspetto: tipo "Torino" | aperto/chiuso | tipo "Firenze" | orizzontale | compatto/strutturato; funzione: scarico; impiego: condotte libere | condotte interrate; diametro esterno (De) [mm] = 100 | spessore [mm] = 3 / SPECIFICHE TECNICHE: sifoni con giunti a bicchiere ed anello elastomerico; per tubi in plastica polivincloruro non plastificato (PVC-U)	1 cad		57,74
LOM241.RM.87.10.20.D0019.0500.c	Raccordo sifoni di plastica polivincloruro non plastificato (PVC-U); geometria/forma/aspetto: tipo "Torino" | aperto/chiuso | tipo "Firenze" | orizzontale | compatto/strutturato; funzione: scarico; impiego: condotte libere | condotte interrate; diametro esterno (De) [mm] = 110 | spessore [mm] = 3,2 / SPECIFICHE TECNICHE: sifoni con giunti a bicchiere ed anello elastomerico; per tubi in plastica polivincloruro non plastificato (PVC-U)	1 cad		67,78
LOM241.RM.87.10.20.D0019.0500.d	Raccordo sifoni di plastica polivincloruro non plastificato (PVC-U); geometria/forma/aspetto: tipo "Torino" | aperto/chiuso | tipo "Firenze" | orizzontale | compatto/strutturato; funzione: scarico; impiego: condotte libere | condotte interrate; diametro esterno (De) [mm] = 125 | spessore [mm] = 3,2 / SPECIFICHE TECNICHE: sifoni con giunti a bicchiere ed anello elastomerico; per tubi in plastica polivincloruro non plastificato (PVC-U)	1 cad		76,59
LOM241.RM.87.10.20.D0019.0500.e	Raccordo sifoni di plastica polivincloruro non plastificato (PVC-U); geometria/forma/aspetto: tipo "Torino" | aperto/chiuso | tipo "Firenze" | orizzontale | compatto/strutturato; funzione: scarico; impiego: condotte libere | condotte interrate; diametro esterno (De) [mm] = 160 | spessore [mm] = 3,2 / SPECIFICHE TECNICHE: sifoni con giunti a bicchiere ed anello elastomerico; per tubi in plastica polivincloruro non plastificato (PVC-U)	1 cad		112,02
LOM241.RM.87.10.20.D0019.0500.f	Raccordo sifoni di plastica polivincloruro non plastificato (PVC-U); geometria/forma/aspetto: tipo "Torino" | aperto/chiuso | tipo "Firenze" | orizzontale | compatto/strutturato; funzione: scarico; impiego: condotte libere | condotte interrate; diametro esterno (De) [mm] = 200 | spessore [mm] = 3,9 / SPECIFICHE TECNICHE: sifoni con giunti a bicchiere ed anello elastomerico; per tubi in plastica polivincloruro non plastificato (PVC-U)	1 cad		159,25
LOM241.RM.87.10.20.Sb030.0000.a	Raccordo braghe di lega ferrosa ghisa generico; geometria/forma/aspetto: semplice; funzione: scarico; impiego: condotti; diametro nominale interno [mm] = 40; angolo [°C] = 45-68-88. Incluso: giunto a fascetta in acciaio; guarnizione in elastomero / SPECIFICHE TECNICHE: braghe semplici in tubi di ghisa	1 cad		10,70
LOM241.RM.87.10.20.Sb030.0000.b	Raccordo braghe di lega ferrosa ghisa generico; geometria/forma/aspetto: semplice; funzione: scarico; impiego: condotti; diametro nominale interno [mm] = 50; angolo [°C] = 45-68-88. Incluso: giunto a fascetta in acciaio; guarnizione in elastomero / SPECIFICHE TECNICHE: braghe semplici in tubi di ghisa	1 cad		11,96
LOM241.RM.87.10.20.Sb030.0000.c	Raccordo braghe di lega ferrosa ghisa generico; geometria/forma/aspetto: semplice; funzione: scarico; impiego: condotti; diametro nominale interno [mm] = 75; angolo [°C] = 45-68-88. Incluso: giunto a fascetta in acciaio; guarnizione in elastomero / SPECIFICHE TECNICHE: braghe semplici in tubi di ghisa	1 cad		13,40
LOM241.RM.87.10.20.Sb030.0000.d	Raccordo braghe di lega ferrosa ghisa generico; geometria/forma/aspetto: semplice; funzione: scarico; impiego: condotti; diametro nominale interno [mm] = 100; angolo [°C] = 45-68-88. Incluso: giunto a fascetta in acciaio; guarnizione in elastomero / SPECIFICHE TECNICHE: braghe semplici in tubi di ghisa	1 cad		17,45
LOM241.RM.87.10.20.Sb030.0000.e	Raccordo braghe di lega ferrosa ghisa generico; geometria/forma/aspetto: semplice; funzione: scarico; impiego: condotti; diametro nominale interno [mm] = 125; angolo [°C] = 45-68-88. Incluso: giunto a fascetta in acciaio; guarnizione in elastomero / SPECIFICHE TECNICHE: braghe semplici in tubi di ghisa	1 cad		27,35
LOM241.RM.87.10.20.Sb030.0000.f	Raccordo braghe di lega ferrosa ghisa generico; geometria/forma/aspetto: semplice; funzione: scarico; impiego: condotti; diametro nominale interno [mm] = 150; angolo [°C] = 45-68-88. Incluso: giunto a fascetta in acciaio; guarnizione in elastomero / SPECIFICHE TECNICHE: braghe semplici in tubi di ghisa	1 cad		40,74
LOM241.RM.87.10.20.Sb030.0000.g	Raccordo braghe di lega ferrosa ghisa generico; geometria/forma/aspetto: semplice; funzione: scarico; impiego: condotti; diametro nominale interno [mm] = 200; angolo [°C] = 45-68-88. Incluso: giunto a fascetta in acciaio; guarnizione in elastomero / SPECIFICHE TECNICHE: braghe semplici in tubi di ghisa	1 cad		85,95
LOM241.RM.87.10.20.Sb030.0000.h	Raccordo braghe di lega ferrosa ghisa generico; geometria/forma/aspetto: semplice; funzione: scarico; impiego: condotti; diametro nominale interno [mm] = 250; angolo [°C] = 45-68-88. Incluso: giunto a fascetta in acciaio; guarnizione in elastomero / SPECIFICHE TECNICHE: braghe semplici in tubi di ghisa	1 cad		201,03
LOM241.RM.87.10.20.Sb030.0000.i	Raccordo braghe di lega ferrosa ghisa generico; geometria/forma/aspetto: semplice; funzione: scarico; impiego: condotti; diametro nominale interno [mm] = 300; angolo [°C] = 45-68-88. Incluso: giunto a fascetta in acciaio; guarnizione in elastomero / SPECIFICHE TECNICHE: braghe semplici in tubi di ghisa	1 cad		256,80
LOM241.RM.87.10.20.Sb030.0250.a	Raccordo curve di lega ferrosa ghisa generico; funzione: scarico; impiego: condotti; diametro nominale interno [mm] = 40; angolo [°C] = 22-45-68-88. Incluso: giunto a fascetta in acciaio; guarnizione in elastomero / SPECIFICHE TECNICHE: curve per condotti in tubi di ghisa	1 cad		6,34
LOM241.RM.87.10.20.Sb030.0250.b	Raccordo curve di lega ferrosa ghisa generico; funzione: scarico; impiego: condotti; diametro nominale interno [mm] = 50; angolo [°C] = 22-45-68-88. Incluso: giunto a fascetta in acciaio; guarnizione in elastomero / SPECIFICHE TECNICHE: curve per condotti in tubi di ghisa	1 cad		6,93
LOM241.RM.87.10.20.Sb030.0250.c	Raccordo curve di lega ferrosa ghisa generico; funzione: scarico; impiego: condotti; diametro nominale interno [mm] = 75; angolo [°C] = 22-45-68-88. Incluso: giunto a fascetta in acciaio; guarnizione in elastomero / SPECIFICHE TECNICHE: curve per condotti in tubi di ghisa	1 cad		8,94
LOM241.RM.87.10.20.Sb030.0250.d	Raccordo curve di lega ferrosa ghisa generico; funzione: scarico; impiego: condotti; diametro nominale interno [mm] = 100; angolo [°C] = 22-45-68-88. Incluso: giunto a fascetta in acciaio; guarnizione in elastomero / SPECIFICHE TECNICHE: curve per condotti in tubi di ghisa	1 cad		9,89
LOM241.RM.87.10.20.Sb030.0250.e	Raccordo curve di lega ferrosa ghisa generico; funzione: scarico; impiego: condotti; diametro nominale interno [mm] = 125; angolo [°C] = 22-45-68-88. Incluso: giunto a fascetta in acciaio; guarnizione in elastomero / SPECIFICHE TECNICHE: curve per condotti in tubi di ghisa	1 cad		14,37
LOM241.RM.87.10.20.Sb030.0250.f	Raccordo curve di lega ferrosa ghisa generico; funzione: scarico; impiego: condotti; diametro nominale interno [mm] = 150; angolo [°C] = 22-45-68-88. Incluso: giunto a fascetta in acciaio; guarnizione in elastomero / SPECIFICHE TECNICHE: curve per condotti in tubi di ghisa	1 cad		17,72
LOM241.RM.87.10.20.Sb030.0250.g	Raccordo curve di lega ferrosa ghisa generico; funzione: scarico; impiego: condotti; diametro nominale interno [mm] = 200; angolo [°C] = 22-45-68-88. Incluso: giunto a fascetta in acciaio; guarnizione in elastomero / SPECIFICHE TECNICHE: curve per condotti in tubi di ghisa	1 cad		38,95
LOM241.RM.87.10.20.Sb030.0250.h	Raccordo curve di lega ferrosa ghisa generico; funzione: scarico; impiego: condotti; diametro nominale interno [mm] = 250; angolo [°C] = 22-45-68-88. Incluso: giunto a fascetta in acciaio; guarnizione in elastomero / SPECIFICHE TECNICHE: curve per condotti in tubi di ghisa	1 cad		81,29
LOM241.RM.87.10.20.Sb030.0250.i	Raccordo curve di lega ferrosa ghisa generico; funzione: scarico; impiego: condotti; diametro nominale interno [mm] = 300; angolo [°C] = 22-45-68-88. Incluso: giunto a fascetta in acciaio; guarnizione in elastomero / SPECIFICHE TECNICHE: curve per condotti in tubi di ghisa	1 cad		112,65
LOM241.RM.87.15.00.Sa000.0000.-	Bordatura di lega alluminio generico; geometria/forma/aspetto: lamiera sagomata | microforata; impiego: gronde; spessore [mm] = 10/10 | sviluppo [cm] = 33 / SPECIFICHE TECNICHE: bordatura di gronda ventilante; con relativo angolare inferiore sagomato e forato	1 m		20,38
LOM241.RM.87.15.00.Sb003.0000.-	Bordatura di lega ferrosa acciaio zincato; geometria/forma/aspetto: lamiera sagomata | microforata; funzione: protezione; impiego: bordi canali / SPECIFICHE TECNICHE: per canali prefabbricati in conglomerato cementizio vibrocompresso	1 m		5,08
LOM241.RM.87.15.05.Sb031.0000.a_CAM	Griglia di lega ferrosa ghisa sferoidale; impiego: canalette; lunghezza [mm] = 750 | larghezza [mm] = 200 | spessore [mm] = 30; carico di rottura [classe] = C250; peso [kg] ≥ 11 | superficie drenante [dm²] ≥ 7,5 / SPECIFICHE TECNICHE: bloccaggio elementi a mezzo di barra elastica	1 cad		101,02
LOM241.RM.87.15.05.Sb031.0000.b_CAM	Griglia di lega ferrosa ghisa sferoidale; impiego: canalette; lunghezza [mm] = 750 | larghezza [mm] = 200 | spessore [mm] = 30 | luce [mm] = 150; carico di rottura [classe] = C250. Incluso: telaio / SPECIFICHE TECNICHE: telaio in acciaio saldato; bloccaggio elementi a mezzo di barra elastica	1 cad		145,89
LOM241.RM.87.15.05.Sb031.0000.c_CAM	Griglia di lega ferrosa ghisa sferoidale; impiego: canalette; lunghezza [mm] = 750 | larghezza [mm] = 250 | spessore [mm] = 30; carico di rottura [classe] = C250; peso [kg] ≥ 18 | superficie drenante [dm²] ≥ 9 / SPECIFICHE TECNICHE: bloccaggio elementi a mezzo di barra elastica	1 cad		111,91
LOM241.RM.87.15.05.Sb031.0000.d_CAM	Griglia di lega ferrosa ghisa sferoidale; impiego: canalette; lunghezza [mm] = 750 | larghezza [mm] = 250 | spessore [mm] = 30 | luce [mm] = 200; carico di rottura [classe] = C250. Incluso: telaio / SPECIFICHE TECNICHE: telaio in acciaio saldato; bloccaggio elementi a mezzo di barra elastica	1 cad		157,70
LOM241.RM.87.15.05.Sb031.0000.e_CAM	Griglia di lega ferrosa ghisa sferoidale; impiego: canalette; lunghezza [mm] = 750 | larghezza [mm] = 300 | spessore [mm] = 30; carico di rottura [classe] = C250; peso [kg] ≥ 21 | superficie drenante [dm²] ≥ 11 / SPECIFICHE TECNICHE: bloccaggio elementi a mezzo di barra elastica	1 cad		119,50
LOM241.RM.87.15.05.Sb031.0000.f_CAM	Griglia di lega ferrosa ghisa sferoidale; impiego: canalette; lunghezza [mm] = 750 | larghezza [mm] = 300 | spessore [mm] = 30 | luce [mm] = 250; carico di rottura [classe] = C250. Incluso: telaio / SPECIFICHE TECNICHE: telaio in acciaio saldato; bloccaggio elementi a mezzo di barra elastica	1 cad		177,88
LOM241.RM.87.15.05.Sb031.0000.g_CAM	Griglia di lega ferrosa ghisa sferoidale; impiego: canalette; lunghezza [mm] = 750 | larghezza [mm] = 300 | spessore [mm] = 35; carico di rottura [classe] = D400; peso [kg] = 24 | superficie drenante [dm²] ≥ 10 / SPECIFICHE TECNICHE: bloccaggio elementi a mezzo di barra elastica	1 cad		146,09
LOM241.RM.87.15.05.Sb031.0000.h_CAM	Griglia di lega ferrosa ghisa sferoidale; impiego: canalette; lunghezza [mm] = 750 | larghezza [mm] = 400 | spessore [mm] = 30; carico di rottura [classe] = C250; peso [kg] ≥ 24 | superficie drenante [dm²] ≥ 15 / SPECIFICHE TECNICHE: bloccaggio elementi a mezzo di barra elastica	1 cad		150,47
LOM241.RM.87.15.05.Sb031.0000.i_CAM	Griglia di lega ferrosa ghisa sferoidale; impiego: canalette; lunghezza [mm] = 750 | larghezza [mm] = 400 | spessore [mm] = 30 | luce [mm] = 300; carico di rottura [classe] = C250. Incluso: telaio / SPECIFICHE TECNICHE: telaio in acciaio saldato; bloccaggio elementi a mezzo di barra elastica	1 cad		230,76
LOM241.RM.87.15.05.Sb031.0000.j_CAM	Griglia di lega ferrosa ghisa sferoidale; impiego: canalette; lunghezza [mm] = 750 | larghezza [mm] = 400 | spessore [mm] = 35; carico di rottura [classe] = D400; peso [kg] = 33 | superficie drenante [dm²] ≥ 15 / SPECIFICHE TECNICHE: bloccaggio elementi a mezzo di barra elastica	1 cad		178,88
LOM241.RM.87.15.05.Sb031.0005.-	Griglia di lega ferrosa ghisa sferoidale; geometria/forma/aspetto: quadrate | concave; impiego: parcheggio; luce (x) [mm] = 450 | luce (y) [mm] = 450 | altezza [mm] = 38; carico di rottura [classe] = C250; peso [kg] = 34,1 / SPECIFICHE TECNICHE: -	1 cad		124,81
LOM241.RM.87.15.05.Sb031.0010.a	Griglia di lega ferrosa ghisa sferoidale; geometria/forma/aspetto: quadrate | piane; impiego: parcheggio; luce (x) [mm] = 450 | luce (y) [mm] = 450 | altezza [mm] = 38; carico di rottura [classe] = C250; peso [kg] = 32,7 / SPECIFICHE TECNICHE: -	1 cad		124,81
LOM241.RM.87.15.05.Sb031.0010.b	Griglia di lega ferrosa ghisa sferoidale; geometria/forma/aspetto: quadrate | piane; impiego: parcheggio; luce (x) [mm] = 550 | luce (y) [mm] = 550 | altezza [mm] = 38; carico di rottura [classe] = C250; peso [kg] = 48 / SPECIFICHE TECNICHE: -	1 cad		198,69
LOM241.RM.87.15.05.Sb031.0010.c	Griglia di lega ferrosa ghisa sferoidale; geometria/forma/aspetto: quadrate | piane; impiego: parcheggio; luce (x) [mm] = 650 | luce (y) [mm] = 650 | altezza [mm] = 41; carico di rottura [classe] = C250; peso [kg] = 77 / SPECIFICHE TECNICHE: -	1 cad		284,90
LOM241.RM.87.15.05.Sb031.0010.d	Griglia di lega ferrosa ghisa sferoidale; geometria/forma/aspetto: quadrate | piane; impiego: parcheggio; luce (x) [mm] = 750 | luce (y) [mm] = 750 | altezza [mm] = 43; carico di rottura [classe] = C250; peso [kg] = 95 / SPECIFICHE TECNICHE: -	1 cad		369,48
LOM241.RM.87.15.05.Sb031.0015.-_CAM	Griglia di lega ferrosa ghisa sferoidale; geometria/forma/aspetto: rettangolare | piane; impiego: pozzetti | camerette; luce (x) [mm] = 550 | luce (y) [mm] = 300 | altezza [mm] = 77; carico di rottura [classe] = C250. Incluso: telaio / SPECIFICHE TECNICHE: incernierata	1 cad		306,39
LOM241.RM.87.15.05.Sb031.0020.-_CAM	Griglia di lega ferrosa ghisa sferoidale; finitura: verniciata; geometria/forma/aspetto: piane | quadrate; luce (x) [mm] = 250 | luce (y) [mm] = 250; carico di rottura [classe] = C250; peso [kg] ≥ 14,9 | superficie drenante [dm²] ≥ 3. Incluso: telaio / SPECIFICHE TECNICHE: griglia prodotta in stabilimento; rivestimento con vernice protettiva; rilievo antisdrucciolo e autobloccante su telaio con incastro elastico privo di elementi meccanici (viti / bulloni); sistema d'incastro elastico tale da consentire indifferentemente la rotazione gradi [°] = 90 dalla griglia rispetto al telaio; maglia griglia non attraversabile da sfera di diametro [cm] = 2	1 cad		71,12
LOM241.RM.87.15.05.Sb031.0025.-_CAM	Griglia di lega ferrosa ghisa sferoidale; finitura: verniciata; geometria/forma/aspetto: piane | quadrate; luce (x) [mm] = 300 | luce (y) [mm] = 300; carico di rottura [classe] = C250; peso [kg] ≥ 19 | superficie drenante [dm²] ≥ 5,5. Incluso: telaio / SPECIFICHE TECNICHE: griglia prodotta in stabilimento; rivestimento con vernice protettiva; rilievo antisdrucciolo e autobloccante su telaio con incastro elastico privo di elementi meccanici (viti / bulloni); sistema d'incastro elastico tale da consentire indifferentemente la rotazione gradi [°] = 90 dalla griglia rispetto al telaio; maglia griglia non attraversabile da sfera di diametro [cm] = 2	1 cad		90,67
LOM241.RM.87.15.05.Sb031.0030.-_CAM	Griglia di lega ferrosa ghisa sferoidale; finitura: verniciata; geometria/forma/aspetto: piane | quadrate; luce (x) [mm] = 350 | luce (y) [mm] = 350; carico di rottura [classe] = C250; peso [kg] ≥ 36,2 | superficie di scarico [dm²] ≥ 7,8. Incluso: telaio / SPECIFICHE TECNICHE: griglia prodotta in stabilimento; rivestimento con vernice protettiva; rilievo antisdrucciolo e autobloccante su telaio con incastro elastico privo di elementi meccanici (viti / bulloni); sistema d'incastro elastico tale da consentire indifferentemente la rotazione gradi [°] = 90 dalla griglia rispetto al telaio; maglia griglia non attraversabile da sfera di diametro [cm] = 2	1 cad		179,53
LOM241.RM.87.15.05.Sb031.0035.-_CAM	Griglia di lega ferrosa ghisa sferoidale; finitura: verniciata; geometria/forma/aspetto: piane | quadrate; luce (x) [mm] = 400 | luce (y) [mm] = 400; carico di rottura [classe] = C250; peso [kg] ≥ 29,5 | superficie drenante [dm²] ≥ 7,8. Incluso: telaio / SPECIFICHE TECNICHE: griglia prodotta in stabilimento; rivestimento con vernice protettiva; rilievo antisdrucciolo e autobloccante su telaio con incastro elastico privo di elementi meccanici (viti / bulloni); sistema d'incastro elastico tale da consentire indifferentemente la rotazione gradi [°] = 90 dalla griglia rispetto al telaio; maglia griglia non attraversabile da sfera di diametro [cm] = 2	1 cad		124,42
LOM241.RM.87.15.05.Sb031.0040.-_CAM	Griglia di lega ferrosa ghisa sferoidale; finitura: verniciata; geometria/forma/aspetto: piane | quadrate; luce (x) [mm] = 500 | luce (y) [mm] = 500; carico di rottura [classe] = C250; peso [kg] ≥ 40 | superficie drenante [dm²] ≥ 12,8. Incluso: telaio / SPECIFICHE TECNICHE: griglia prodotta in stabilimento; rivestimento con vernice protettiva; rilievo antisdrucciolo e autobloccante su telaio con incastro elastico privo di elementi meccanici (viti / bulloni); sistema d'incastro elastico tale da consentire indifferentemente la rotazione gradi [°] = 90 dalla griglia rispetto al telaio; maglia griglia non attraversabile da sfera di diametro [cm] = 2	1 cad		191,59
LOM241.RM.87.15.05.Sb031.0045.-_CAM	Griglia di lega ferrosa ghisa sferoidale; finitura: verniciata; geometria/forma/aspetto: piane | quadrate; luce (x) [mm] = 600 | luce (y) [mm] = 600; carico di rottura [classe] = C250; peso [kg] ≥ 61,5 | superficie drenante [dm²] ≥ 17,6. Incluso: telaio / SPECIFICHE TECNICHE: griglia prodotta in stabilimento; rivestimento con vernice protettiva; rilievo antisdrucciolo e autobloccante su telaio con incastro elastico privo di elementi meccanici (viti / bulloni); sistema d'incastro elastico tale da consentire indifferentemente la rotazione gradi [°] = 90 dalla griglia rispetto al telaio; maglia griglia non attraversabile da sfera di diametro [cm] = 2	1 cad		285,24
LOM241.RM.87.15.05.Sb031.0050.-_CAM	Griglia di lega ferrosa ghisa sferoidale; finitura: verniciata; geometria/forma/aspetto: piane | quadrate; luce (x) [mm] = 700 | luce (y) [mm] = 700; carico di rottura [classe] = C250; peso [kg] ≥ 78,2 | superficie drenante [dm²] ≥ 24,7. Incluso: telaio / SPECIFICHE TECNICHE: griglia prodotta in stabilimento; rivestimento con vernice protettiva; rilievo antisdrucciolo e autobloccante su telaio con incastro elastico privo di elementi meccanici (viti / bulloni); sistema d'incastro elastico tale da consentire indifferentemente la rotazione gradi [°] = 90 dalla griglia rispetto al telaio; maglia griglia non attraversabile da sfera di diametro [cm] = 2	1 cad		397,38
LOM241.RM.87.15.05.Sb034.0000.a	Griglia di lega ferrosa ghisa grigia (lamellare); geometria/forma/aspetto: concave | ad asole; impiego: canalette; lunghezza [mm] = 500 | larghezza [mm] = 135 | altezza [mm] = 48; carico di rottura [classe] = C250. Escluso: telaio / SPECIFICHE TECNICHE: -	1 m		45,19
LOM241.RM.87.15.05.Sb034.0000.b	Griglia di lega ferrosa ghisa grigia (lamellare); geometria/forma/aspetto: concave | ad asole; impiego: canalette; lunghezza [mm] = 500 | larghezza [mm] = 210 | altezza [mm] = 40; carico di rottura [classe] = C250. Escluso: telaio / SPECIFICHE TECNICHE: -	1 m		49,26
LOM241.RM.87.15.05.Sb034.0000.c	Griglia di lega ferrosa ghisa grigia (lamellare); geometria/forma/aspetto: concave | ad asole; impiego: canalette; lunghezza [mm] = 500 | larghezza [mm] = 210 | altezza [mm] = 48; carico di rottura [classe] = C250. Escluso: telaio / SPECIFICHE TECNICHE: -	1 m		78,84
LOM241.RM.87.15.05.Sb034.0000.d	Griglia di lega ferrosa ghisa grigia (lamellare); geometria/forma/aspetto: concave | ad asole; impiego: canalette; lunghezza [mm] = 500 | larghezza [mm] = 270 | altezza [mm] = 40; carico di rottura [classe] = C250. Escluso: telaio / SPECIFICHE TECNICHE: -	1 m		78,84
LOM241.RM.87.15.05.Za000.0000.-	Griglia parafoglie universale di materiale generico / SPECIFICHE TECNICHE: -	1 cad		4,77
LOM241.RM.87.15.10.Sb031.0000.a_CAM	Longherone di lega ferrosa ghisa sferoidale; geometria/forma/aspetto: coppie; impiego: canalette; lunghezza [mm] = 750; carico di rottura [classe] = C250; peso [kg] = 8 / SPECIFICHE TECNICHE: -	1 cad		65,35
LOM241.RM.87.15.10.Sb031.0000.b_CAM	Longherone di lega ferrosa ghisa sferoidale; geometria/forma/aspetto: coppie; impiego: canalette; lunghezza [mm] = 750; carico di rottura [classe] = D400; peso [kg] = 20 / SPECIFICHE TECNICHE: -	1 cad		99,11
LOM241.RM.89.10.00.Sf000.0000.-	Idrante fuori terra di lega bronzo generico; impiego: impianti d'irrigazione; dimensione ["] = 1 / SPECIFICHE TECNICHE: idrante automatico; per prelievo acqua	1 cad		44,85
LOM241.RM.89.10.00.Za000.0000.-	Idrante interrato di materiale generico; geometria/forma/aspetto: tipo milano. Incluso: valvola; asta di manovra; accessori / SPECIFICHE TECNICHE: valvola di diametro nominale [mmm] = DN80	1 cad		500,38
LOM241.RM.89.10.05.D0000.0000.-	Irrigatore statico di plastica generico; geometria/forma/aspetto: sistema di irrigazione localizzato per albero; impiego: albero; diametro attacco ["] = 1/2; portata [l/min] = 4 / SPECIFICHE TECNICHE: sistema di irrigazione localizzata; irrigatore ad allagamento autocompensante	1 cad		4,90
LOM241.RM.89.10.05.Za000.0000.-	Irrigatore da sottosuolo di materiale generico; impiego: filari alberati; altezza [cm] = 91,4 | diametro (ø) [cm] = 10,2 | lunghezza [cm] = 45; range di compensazione della pressione [Bar] = 1,5 ÷ 5 | portata [l/min] = 1 / SPECIFICHE TECNICHE: tubo preinstallato flessibile (lunghezza = 45 cm) per raccordo alla rete di distribuzione; rete con 5 fori di 5 mm² x cm²; chiusura con griglia ø = 10,2 in materiale espanso; resistente agli uv; boccaglio preinstallato ad allagamento autocompensante; griglia – dispositivo antivandalo	1 cad		25,77
LOM241.RM.89.10.05.Za000.0005.-	Irrigatore da sottosuolo di materiale generico; geometria/forma/aspetto: a turbina lubrificata ad acqua a settori variabili e cerchio intero; gittata [m] = 5 ÷ 12 | altezza di sollevamento [cm] ≥ 9 / SPECIFICHE TECNICHE: velocità di rotazione regolabile	1 cad		12,51
LOM241.RM.89.10.05.Za000.0010.a	Irrigatore da sottosuolo di materiale generico; gittata [m] = 12 ÷ 18 / SPECIFICHE TECNICHE: velocità di rotazione regolabile	1 cad		29,85
LOM241.RM.89.10.05.Za000.0010.b	Irrigatore da sottosuolo di materiale generico; gittata [m] = 18 ÷ 24 / SPECIFICHE TECNICHE: velocità di rotazione regolabile	1 cad		64,82
LOM241.RM.89.10.05.Za000.0010.c	Irrigatore da sottosuolo di materiale generico; gittata [m] = 24 ÷ 30 / SPECIFICHE TECNICHE: velocità di rotazione regolabile	1 cad		146,00
LOM241.RM.89.10.05.Za000.0250.-	Irrigatore da sottosuolo rotante di materiale generico; geometria/forma/aspetto: tipo rotante; gittata [m] = 2,5 ÷ 7 | altezza di sollevamento [cm] = 10 / SPECIFICHE TECNICHE: -	1 cad		6,29
LOM241.RM.89.10.05.Za000.0500.-	Irrigatore da sottosuolo statico di materiale generico; geometria/forma/aspetto: tipo statico; gittata [m] = 1,8 ÷ 5 | altezza di sollevamento [cm] = 10 / SPECIFICHE TECNICHE: -	1 cad		3,85
LOM241.RM.89.10.05.Za000.0750.-	Irrigatore statico di materiale generico; geometria/forma/aspetto: aree cespugliate; impiego: aree cespugliate / SPECIFICHE TECNICHE: 2 prolunghe	1 cad		7,10
LOM241.RM.90.10.00.Od000.0000.a	Guarnizione antincendio di fibra minerale generico; geometria/forma/aspetto: tessuto; funzione: sigillatura giunti | antincendio; larghezza [mm] < 20 / SPECIFICHE TECNICHE: contenente fibra minerale generico e componenti termoespandenti; sublimanti e isolanti;	1 m		21,89
LOM241.RM.90.10.00.Od000.0000.b	Guarnizione antincendio di fibra minerale generico; geometria/forma/aspetto: tessuto; funzione: sigillatura giunti | antincendio; larghezza [mm] < 30 / SPECIFICHE TECNICHE: contenente fibra minerale generico e componenti termoespandenti; sublimanti e isolanti;	1 m		24,78
LOM241.RM.90.10.00.Od000.0000.c	Guarnizione antincendio di fibra minerale generico; geometria/forma/aspetto: tessuto; funzione: sigillatura giunti | antincendio; larghezza [mm] < 40 / SPECIFICHE TECNICHE: contenente fibra minerale generico e componenti termoespandenti; sublimanti e isolanti;	1 m		32,26
LOM241.RM.90.10.00.Od000.0000.d	Guarnizione antincendio di fibra minerale generico; geometria/forma/aspetto: tessuto; funzione: sigillatura giunti | antincendio; larghezza [mm] < 50 / SPECIFICHE TECNICHE: contenente fibra minerale generico e componenti termoespandenti; sublimanti e isolanti;	1 m		36,85
LOM241.RM.90.10.00.Od000.0000.e	Guarnizione antincendio di fibra minerale generico; geometria/forma/aspetto: tessuto; funzione: sigillatura giunti | antincendio; larghezza [mm] < 60 / SPECIFICHE TECNICHE: contenente fibra minerale generico e componenti termoespandenti; sublimanti e isolanti;	1 m		44,94
LOM241.RM.90.10.05.Od000.0000.a	Manicotto incombustibile di fibra minerale generico; funzione: antincendio; impiego: tubi incombustibili; diametro (ø) [mm] = 60 / SPECIFICHE TECNICHE: tessuto non combustibile; con fibra ceramica ad alta densità	1 cad		24,78
LOM241.RM.90.10.05.Od000.0000.b	Manicotto incombustibile di fibra minerale generico; funzione: antincendio; impiego: tubi incombustibili; diametro (ø) [mm] = 89 / SPECIFICHE TECNICHE: tessuto non combustibile; con fibra ceramica ad alta densità	1 cad		29,99
LOM241.RM.90.10.05.Od000.0000.c	Manicotto incombustibile di fibra minerale generico; funzione: antincendio; impiego: tubi incombustibili; diametro (ø) [mm] = 114 / SPECIFICHE TECNICHE: tessuto non combustibile; con fibra ceramica ad alta densità	1 cad		34,57
LOM241.RM.90.10.05.Od000.0000.d	Manicotto incombustibile di fibra minerale generico; funzione: antincendio; impiego: tubi incombustibili; diametro (ø) [mm] = 140 / SPECIFICHE TECNICHE: tessuto non combustibile; con fibra ceramica ad alta densità	1 cad		40,33
LOM241.RM.90.10.10.D0006.0000.-	Sacchetto antincendio termoespandente di plastica polietilene (PE); finitura: tessuto di vetro; geometria/forma/aspetto: bilaminato; funzione: antincendio | chiusura; impiego: murature | varchi; dimensione (x) [mm] = 170 | dimensione (y) [mm] = 100 | dimensione (z) [mm] = 25; resistenza al fuoco [classe] = REI 120/180 / SPECIFICHE TECNICHE: con miscela intumescente a base di granulato di grafite ed additivi inerti | involucro interno in polietilene ed esterno in tessuto di vetro incombustibile	1 cad		10,31
LOM241.RM.90.10.10.D0006.0005.a	Sacchetto antincendio termoespandente di plastica polietilene (PE); finitura: tessuto di vetro; funzione: antincendio | chiusura; impiego: murature | varchi; dimensione (x) [mm] = 170 | dimensione (y) [mm] = 200 | dimensione (z) [mm] = 35; resistenza al fuoco [classe] = REI 120/180 / SPECIFICHE TECNICHE: con miscela intumescente a base di granulato di grafite ed additivi inerti | involucro interno in polietilene ed esterno in tessuto di vetro incombustibile	1 cad		11,86
LOM241.RM.90.10.10.D0006.0005.b	Sacchetto antincendio termoespandente di plastica polietilene (PE); finitura: tessuto di vetro; funzione: antincendio | chiusura; impiego: murature | varchi; dimensione (x) [mm] = 340 | dimensione (y) [mm] = 200 | dimensione (z) [mm] = 35; resistenza al fuoco [classe] = REI 120/180 / SPECIFICHE TECNICHE: con miscela intumescente a base di granulato di grafite ed additivi inerti | involucro interno in polietilene ed esterno in tessuto di vetro incombustibile	1 cad		16,50
LOM241.RM.90.15.00.Od001.0000.-	Calotta di fibra minerale lana di roccia; finitura: fibra di vetro; geometria/forma/aspetto: pannello; funzione: compartimentazione | ripristino capacita REI 120; impiego: controsoffitti; diametro [mm] = 200 | altezza [mm] = 200 / SPECIFICHE TECNICHE: posta in opera all'incrocio delle lastre da posare	1 cad		37,47
LOM241.RM.90.15.00.Od001.0005.-	Calotta di fibra minerale lana di roccia; finitura: fibra di vetro; geometria/forma/aspetto: pannello; funzione: compartimentazione | ripristino capacita REI 121; impiego: controsoffitti; diametro [mm] = 350 | altezza [mm] = 230 / SPECIFICHE TECNICHE: elemento di copertura di formometrie per la posa di faretti; diffusori sonori e/o corpi illuminanti vari in controsoffitti resistenti al fuoco; assemblato e cucito mediante filo in acciaio rivestito in kevlar formato da rivestimento esterno in tessuto in fbra di vetro alluminizzato; pannello in fibra minerale lana di roccia densità 90 kg/m³; rivestimento interno in tessuto in fibra di vetro alluminizzato;	1 cad		45,19
LOM241.RM.90.15.00.Od001.0010.-	Calotta di fibra minerale lana di roccia; finitura: fibra di vetro; geometria/forma/aspetto: pannello; funzione: compartimentazione | ripristino capacita REI 122; impiego: controsoffitti; dimensione x [mm] = 670 | dimensione y [mm] = 670 | altezza [mm] = 110 / SPECIFICHE TECNICHE: elemento di copertura di formometrie per la posa di faretti; diffusori sonori e/o corpi illuminanti vari in controsoffitti resistenti al fuoco; assemblato e cucito mediante filo in acciaio rivestito in kevlar formato da rivestimento esterno in tessuto in fbra di vetro alluminizzato; pannello in fibra minerale lana di roccia densità 90 kg/m³; rivestimento interno in tessuto in fibra di vetro alluminizzato;	1 cad		76,04
LOM241.RM.90.15.00.Od001.0015.-	Calotta di fibra minerale lana di roccia; finitura: fibra di vetro; geometria/forma/aspetto: pannello; funzione: compartimentazione | ripristino capacita REI 123; impiego: controsoffitti; dimensione x [mm] = 670 | dimensione y [mm] = 670 | altezza [mm] = 200 / SPECIFICHE TECNICHE: elemento di copertura di formometrie per la posa di faretti; diffusori sonori e/o corpi illuminanti vari in controsoffitti resistenti al fuoco; assemblato e cucito mediante filo in acciaio rivestito in kevlar formato da rivestimento esterno in tessuto in fbra di vetro alluminizzato; pannello in fibra minerale lana di roccia densità 90 kg/m³; rivestimento interno in tessuto in fibra di vetro alluminizzato;	1 cad		82,64
LOM241.RM.90.15.00.Od001.0020.-	Calotta di fibra minerale lana di roccia; finitura: fibra di vetro; geometria/forma/aspetto: pannello; funzione: compartimentazione | ripristino capacita REI 124; impiego: controsoffitti; dimensione x [mm] = 670 | dimensione y [mm] = 670 | altezza [mm] = 360 / SPECIFICHE TECNICHE: elemento di copertura di formometrie per la posa di faretti; diffusori sonori e/o corpi illuminanti vari in controsoffitti resistenti al fuoco; assemblato e cucito mediante filo in acciaio rivestito in kevlar formato da rivestimento esterno in tessuto in fbra di vetro alluminizzato; pannello in fibra minerale lana di roccia densità 90 kg/m³; rivestimento interno in tessuto in fibra di vetro alluminizzato;	1 cad		110,20
LOM241.RM.90.15.05.T0000.0000.a	Lastra di vetro generico; funzione: sicurezza; impiego: cassette idranti / SPECIFICHE TECNICHE: a rottura controllata, per cassetta UNI 45, esterna o da incasso	1 cad		6,66
LOM241.RM.90.15.05.T0000.0000.b	Lastra di vetro generico; funzione: sicurezza; impiego: cassette idranti / SPECIFICHE TECNICHE: a rottura controllata, per cassetta UNI 70, esterna o da incasso	1 cad		8,55
LOM241.RM.90.15.05.T0000.0000.c	Lastra di vetro generico; funzione: sicurezza; impiego: cassette idranti / SPECIFICHE TECNICHE: a rottura controllata, per motopompa piccola (circa 45x55 cm)	1 cad		11,42
LOM241.RM.90.15.05.T0000.0005.-	Lastra di vetro generico; funzione: sicurezza; impiego: motopompa / SPECIFICHE TECNICHE: a rottura controllata, per motopompa piccola (circa 75x55 cm)	1 cad		18,07
LOM241.RM.90.15.05.T0000.0010.-	Lastra di vetro generico; funzione: sicurezza; impiego: naspi / SPECIFICHE TECNICHE: -	1 cad		13,32
LOM241.RM.90.15.10.Za000.0000.a	Manometro di materiale generico; impiego: estintori; diametro (ø) [mm] = 23 ÷ 27 / SPECIFICHE TECNICHE: -	1 cad		3,81
LOM241.RM.90.15.10.Za000.0000.b	Manometro di materiale generico; impiego: estintori; diametro (ø) [mm] = 35 ÷ 40 / SPECIFICHE TECNICHE: -	1 cad		4,44
LOM241.RM.90.15.15.Oa015.0000.a	Nastro termoespandente di fibra sintetica tessile; funzione: protezione tubi; impiego: tubi in plastica; diametro tubo [mm] = 50 | lunghezza collare [cm] = 40 / SPECIFICHE TECNICHE: fibra sintetica tessile	1 cad		13,51
LOM241.RM.90.15.15.Oa015.0000.b	Nastro termoespandente di fibra sintetica tessile; funzione: protezione tubi; impiego: tubi in plastica; diametro tubo [mm] = 75 | lunghezza collare [cm] = 60 / SPECIFICHE TECNICHE: fibra sintetica tessile	1 cad		20,72
LOM241.RM.90.15.15.Oa015.0000.c	Nastro termoespandente di fibra sintetica tessile; funzione: protezione tubi; impiego: tubi in plastica; diametro tubo [mm] = 110 | lunghezza collare [cm] = 125 / SPECIFICHE TECNICHE: fibra sintetica tessile	1 cad		43,23
LOM241.RM.90.15.15.Oa015.0000.d	Nastro termoespandente di fibra sintetica tessile; funzione: protezione tubi; impiego: tubi in plastica; diametro tubo [mm] = 125 | lunghezza collare [cm] = 140 / SPECIFICHE TECNICHE: fibra sintetica tessile	1 cad		48,63
LOM241.RM.90.15.15.Oa015.0000.e	Nastro termoespandente di fibra sintetica tessile; funzione: protezione tubi; impiego: tubi in plastica; diametro tubo [mm] = 160 | lunghezza collare [cm] = 240 / SPECIFICHE TECNICHE: fibra sintetica tessile	1 cad		84,03
LOM241.RM.90.15.15.Oa015.0000.f	Nastro termoespandente di fibra sintetica tessile; funzione: protezione tubi; impiego: tubi in plastica; diametro tubo [mm] = 200 | lunghezza collare [cm] = 290 / SPECIFICHE TECNICHE: fibra sintetica tessile	1 cad		97,26
LOM241.RM.94.10.00.Za000.0000.-	Estintore a base di acqua bollente e sabolite di materiale generico; geometria/forma/aspetto: portatile; classe di spegnimento [classe] ≥ 13A 113 BC; capacità [l] = 6. Incluso: supporti di fissaggio a parete / SPECIFICHE TECNICHE: serbatoio interamente plastificato	1 cad		59,81
LOM241.RM.94.10.00.Za000.0250.-	Estintore a biossido di carbonio di materiale generico; geometria/forma/aspetto: carrellato; classe di spegnimento [classe] ≥ 8C; peso [kg] = 18 / SPECIFICHE TECNICHE: omologati a biossido di carbonio; con impugnatura dielettrica	1 cad		454,48
LOM241.RM.94.10.00.Za000.0255.-	Estintore a biossido di carbonio di materiale generico; geometria/forma/aspetto: carrellato; classe di spegnimento [classe] ≥ 8C; peso [kg] = 27 / SPECIFICHE TECNICHE: omologati a biossido di carbonio; con impugnatura dielettrica	1 cad		545,95
LOM241.RM.94.10.00.Za000.0260.-	Estintore a biossido di carbonio di materiale generico; geometria/forma/aspetto: carrellato; classe di spegnimento [classe] ≥ 8C; peso [kg] = 54 / SPECIFICHE TECNICHE: omologati a biossido di carbonio; con impugnatura dielettrica	1 cad		1.084,85
LOM241.RM.94.10.00.Za000.0265.-	Estintore a biossido di carbonio di materiale generico; geometria/forma/aspetto: portatile; classe di spegnimento [classe] ≥ 34BC; peso [kg] = 2. Incluso: supporti di fissaggio / SPECIFICHE TECNICHE: -	1 cad		80,93
LOM241.RM.94.10.00.Za000.0270.-	Estintore a biossido di carbonio di materiale generico; geometria/forma/aspetto: portatile; classe di spegnimento [classe] ≥ 113BC; peso [kg] = 5. Incluso: supporti di fissaggio / SPECIFICHE TECNICHE: -	1 cad		124,54
LOM241.RM.94.10.00.Za000.0500.-	Estintore a polvere di materiale generico; geometria/forma/aspetto: carrellato; classe di spegnimento [classe] ≥ 1C; peso [kg] = 30 / SPECIFICHE TECNICHE: omologati a polvere di tipo non corrosivo | abrasivo o tossico; 40% minimo di map	1 cad		215,30
LOM241.RM.94.10.00.Za000.0505.-	Estintore a polvere di materiale generico; geometria/forma/aspetto: carrellato; classe di spegnimento [classe] ≥ 1C; peso [kg] = 50 / SPECIFICHE TECNICHE: estintori omologati di tipo non corrosivo | abrasivo o tossico | 40% minimo di map; manometro ø 40 rimuovibile con valvolina di ritegno a molla incorporata nel corpo valvola; con manichetta erogatrice 4 m; cono erogatore con impugnatura e valvola a sfera di intercettazione	1 cad		275,78
LOM241.RM.94.10.00.Za000.0510.-	Estintore a polvere di materiale generico; geometria/forma/aspetto: carrellato; classe di spegnimento [classe] ≥ 1C; peso [kg] = 100 / SPECIFICHE TECNICHE: estintori omologati di tipo non corrosivo | abrasivo o tossico | 40% minimo di map; manometro ø 40 rimuovibile con valvolina di ritegno a molla incorporata nel corpo valvola; con manichetta erogatrice 4 m; cono erogatore con impugnatura e valvola a sfera di intercettazione	1 cad		341,94
LOM241.RM.94.10.00.Za000.0515.-	Estintore a polvere di materiale generico; geometria/forma/aspetto: portatile; diametro (ø) [mm] = 40; classe di fuoco [classe] = 21A 113BC; peso [kg] = 4. Incluso: supporti di fissaggio / SPECIFICHE TECNICHE: omologati di tipo non corrosivo | abrasivo o tossico; 40% minimo di map	1 cad		32,36
LOM241.RM.94.10.00.Za000.0520.-	Estintore a polvere di materiale generico; geometria/forma/aspetto: portatile; diametro (ø) [mm] = 40; classe di fuoco [classe] = 34A 233BC; peso [kg] = 6. Incluso: supporti di fissaggio / SPECIFICHE TECNICHE: omologati di tipo non corrosivo | abrasivo o tossico; 40% minimo di map	1 cad		39,39
LOM241.RM.94.10.00.Za000.0525.-	Estintore a polvere di materiale generico; geometria/forma/aspetto: portatile; diametro (ø) [mm] = 40; classe di fuoco [classe] = 43A 183BC; peso [kg] = 9. Incluso: supporti di fissaggio / SPECIFICHE TECNICHE: omologati di tipo non corrosivo | abrasivo o tossico; 40% minimo di map	1 cad		49,95
LOM241.RM.94.10.00.Za000.0530.-	Estintore a polvere di materiale generico; geometria/forma/aspetto: portatile; classe di fuoco [classe] = 8A 34BC; peso [kg] = 1. Incluso: supporti di fissaggio / SPECIFICHE TECNICHE: omologati di tipo non corrosivo | abrasivo o tossico; 40% minimo di map	1 cad		21,82
LOM241.RM.94.10.00.Za000.0535.-	Estintore a polvere di materiale generico; geometria/forma/aspetto: portatile; classe di fuoco [classe] = 13A 55BC; peso [kg] = 2. Incluso: supporti di fissaggio / SPECIFICHE TECNICHE: omologati di tipo non corrosivo | abrasivo o tossico; 40% minimo di map	1 cad		26,05
LOM241.RP.00.00.00.0010.a	Mini escavatore cingolato; potenza [kW] ≤ 9,6; peso [t] ≤ 1 / SPECIFICHE TECNICHE: -; criterio di misurazione: ore di presenza in cantiere	1 h		14,73
LOM241.RP.00.00.00.0010.b	Mini escavatore cingolato; potenza [kW] ≤ 15,7; peso [t] ≤ 1,8 / SPECIFICHE TECNICHE: -; criterio di misurazione: ore di presenza in cantiere	1 h		15,92
LOM241.RP.00.00.00.0010.c	Mini escavatore cingolato; potenza [kW] ≤ 15,8; peso [t] ≤ 2,9 / SPECIFICHE TECNICHE: -; criterio di misurazione: ore di presenza in cantiere	1 h		21,35
LOM241.RP.00.00.00.0010.d	Mini escavatore cingolato; potenza [kW] ≤ 17,6; peso [t] ≤ 4 / SPECIFICHE TECNICHE: -; criterio di misurazione: ore di presenza in cantiere	1 h		27,42
LOM241.RP.00.00.00.0010.e	Mini escavatore cingolato; potenza [kW] ≤ 29; peso [t] ≤ 5 / SPECIFICHE TECNICHE: -; criterio di misurazione: ore di presenza in cantiere	1 h		29,50
LOM241.RP.00.00.00.0010.f	Mini escavatore cingolato; potenza [kW] ≤ 40; peso [t] ≤ 7 / SPECIFICHE TECNICHE: -; criterio di misurazione: ore di presenza in cantiere	1 h		33,65
LOM241.RP.00.00.00.0010.g	Mini escavatore cingolato; potenza [kW] ≤ 50; peso [t] ≤ 9 / SPECIFICHE TECNICHE: -; criterio di misurazione: ore di presenza in cantiere	1 h		37,02
LOM241.RP.00.00.00.0020.a	Escavatore cingolato; potenza [kW] ≤ 35; peso [t] ≤ 6 / SPECIFICHE TECNICHE: -; criterio di misurazione: ore di presenza in cantiere	1 h		37,69
LOM241.RP.00.00.00.0020.b	Escavatore cingolato; potenza [kW] ≤ 50; peso [t] ≤ 9 / SPECIFICHE TECNICHE: -; criterio di misurazione: ore di presenza in cantiere	1 h		45,07
LOM241.RP.00.00.00.0020.c	Escavatore cingolato; potenza [kW] ≤ 55; peso [t] ≤ 16 / SPECIFICHE TECNICHE: -; criterio di misurazione: ore di presenza in cantiere	1 h		53,37
LOM241.RP.00.00.00.0020.d	Escavatore cingolato; potenza [kW] ≤ 90; peso [t] ≤ 19 / SPECIFICHE TECNICHE: -; criterio di misurazione: ore di presenza in cantiere	1 h		68,59
LOM241.RP.00.00.00.0020.e	Escavatore cingolato; potenza [kW] ≤ 120; peso [t] ≤ 20 / SPECIFICHE TECNICHE: -; criterio di misurazione: ore di presenza in cantiere	1 h		70,26
LOM241.RP.00.00.00.0020.f	Escavatore cingolato; potenza [kW] ≤ 150; peso [t] ≤ 25 / SPECIFICHE TECNICHE: -; criterio di misurazione: ore di presenza in cantiere	1 h		75,96
LOM241.RP.00.00.00.0030.a	Escavatore cingolato tralicciato; impiego: scavo diaframmi in calcestruzzo; potenza [kW] ≤ 55; peso [t] ≤ 16; incluso: benna mordente sospesa / SPECIFICHE TECNICHE: -; criterio di misurazione: ore di presenza in cantiere	1 h		157,47
LOM241.RP.00.00.00.0030.b	Escavatore cingolato tralicciato; impiego: scavo diaframmi in calcestruzzo; potenza [kW] ≤ 90; peso [t] ≤ 19; incluso: benna mordente sospesa / SPECIFICHE TECNICHE: -; criterio di misurazione: ore di presenza in cantiere	1 h		179,28
LOM241.RP.00.00.00.0040.a	Escavatore cingolato ad antenna; impiego: scavo diaframmi in calcestruzzo; potenza [kW] ≤ 90; peso [t] ≤ 19; incluso: gruppo di scavo, benna mordente guidata / SPECIFICHE TECNICHE: -; criterio di misurazione: ore di presenza in cantiere	1 h		268,97
LOM241.RP.00.00.00.0040.b	Escavatore cingolato ad antenna; impiego: scavo diaframmi in calcestruzzo; potenza [kW] ≤ 130; peso [t] ≤ 28; incluso: gruppo di scavo, benna mordente guidata / SPECIFICHE TECNICHE: -; criterio di misurazione: ore di presenza in cantiere	1 h		307,68
LOM241.RP.00.00.00.0050.a	Escavatore gommato; potenza [kW] ≤ 50; peso [t] ≤ 10 / SPECIFICHE TECNICHE: -; criterio di misurazione: ore di presenza in cantiere	1 h		53,37
LOM241.RP.00.00.00.0050.b	Escavatore gommato; potenza [kW] ≤ 55; peso [t] ≤ 15 / SPECIFICHE TECNICHE: -; criterio di misurazione: ore di presenza in cantiere	1 h		62,26
LOM241.RP.00.00.00.0060.c	Escavatore ragno; impiego: demolizione | accatastamento | movimentazione materiali; potenza [kW] ≤ 50 / SPECIFICHE TECNICHE: -; criterio di misurazione: ore di presenza in cantiere	1 h		63,14
LOM241.RP.00.00.00.0060.d	Escavatore ragno; impiego: demolizione | accatastamento | movimentazione materiali; potenza [kW] ≤ 90 / SPECIFICHE TECNICHE: -; criterio di misurazione: ore di presenza in cantiere	1 h		94,78
LOM241.RP.00.00.05.0010.a	Minipala cingolata; potenza [kW] ≤ 50; peso [t] ≤ 3,5 / SPECIFICHE TECNICHE: compatta; criterio di misurazione: ore di presenza in cantiere	1 h		36,37
LOM241.RP.00.00.05.0010.b	Minipala cingolata; potenza [kW] ≤ 55; peso [t] ≤ 4,5 / SPECIFICHE TECNICHE: compatta; criterio di misurazione: ore di presenza in cantiere	1 h		38,84
LOM241.RP.00.00.05.0010.c	Minipala cingolata; potenza [kW] ≤ 70; peso [t] ≤ 5,5 / SPECIFICHE TECNICHE: compatta; criterio di misurazione: ore di presenza in cantiere	1 h		44,28
LOM241.RP.00.00.05.0020.a	Minipala gommata; potenza [kW] ≤ 40; peso [t] ≤ 2,5 / SPECIFICHE TECNICHE: -; criterio di misurazione: ore di presenza in cantiere	1 h		20,56
LOM241.RP.00.00.05.0020.b	Minipala gommata; potenza [kW] ≤ 50; peso [t] ≤ 3,5 / SPECIFICHE TECNICHE: -; criterio di misurazione: ore di presenza in cantiere	1 h		25,06
LOM241.RP.00.00.05.0020.c	Minipala gommata; potenza [kW] ≤ 80; peso [t] ≤ 4,5 / SPECIFICHE TECNICHE: -; criterio di misurazione: ore di presenza in cantiere	1 h		32,21
LOM241.RP.00.00.05.0030.a	Pala cingolata; potenza [kW] ≤ 120; peso [t] ≤ 16 / SPECIFICHE TECNICHE: -; criterio di misurazione: ore di presenza in cantiere	1 h		51,33
LOM241.RP.00.00.05.0040.a	Pala gommata a telaio fisso; potenza [kW] ≤ 55; peso [t] ≤ 5,5 / SPECIFICHE TECNICHE: -; criterio di misurazione: ore di presenza in cantiere	1 h		31,01
LOM241.RP.00.00.05.0040.b	Pala gommata a telaio fisso; potenza [kW] ≤ 75; peso [t] ≤ 8,5 / SPECIFICHE TECNICHE: -; criterio di misurazione: ore di presenza in cantiere	1 h		42,49
LOM241.RP.00.00.05.0040.c	Pala gommata a telaio fisso; potenza [kW] ≤ 110; peso [t] ≤ 13 / SPECIFICHE TECNICHE: -; criterio di misurazione: ore di presenza in cantiere	1 h		54,97
LOM241.RP.00.00.10.0010.a	Terna a telaio fisso; potenza [kW] ≤ 55; peso [t] ≤ 8,5 / SPECIFICHE TECNICHE: -; criterio di misurazione: ore di presenza in cantiere	1 h		30,27
LOM241.RP.00.00.10.0010.b	Terna a telaio fisso; potenza [kW] ≤ 70; peso [t] ≤ 9,5 / SPECIFICHE TECNICHE: -; criterio di misurazione: ore di presenza in cantiere	1 h		51,46
LOM241.RP.00.00.15.0010.a	Trivellatrice cingolata; impiego: pali trivellati; potenza [kW] ≤ 90; incluso: apparato di trivellazione, tubo forma / SPECIFICHE TECNICHE: -; criterio di misurazione: ore di presenza in cantiere	1 h		128,61
LOM241.RP.00.00.15.0010.b	Trivellatrice cingolata; impiego: pali trivellati; diametro massimo [mm] = 2500; potenza [kW] ≤ 170 | profondità di perforazione [m] = 50; peso [t] ≤ 45; incluso: apparato di trivellazione (elica o benna mordente cilindrica) / SPECIFICHE TECNICHE: -; criterio di misurazione: ore di presenza in cantiere	1 h		103,97
LOM241.RP.00.00.15.0010.c	Trivellatrice cingolata; impiego: pali trivellati; profondità di perforazione [m] = 35; peso [t] ≤ 60; incluso: apparato di trivellazione (benna mordente cilindrica) / SPECIFICHE TECNICHE: -; criterio di misurazione: ore di presenza in cantiere	1 h		128,94
LOM241.RP.00.00.15.0010.d	Trivellatrice cingolata; impiego: pali trivellati; diametro massimo [mm] = 2000; potenza [kW] ≤ 260 | profondità di perforazione [m] = 70; peso [t] ≤ 85; incluso: apparato di trivellazione (elica o benna mordente cilindrica) / SPECIFICHE TECNICHE: -; criterio di misurazione: ore di presenza in cantiere	1 h		115,57
LOM241.RP.00.00.15.0010.e	Trivellatrice cingolata; impiego: micropali; diametro di serraggio [mm] = 40 ÷ 200; potenza [kW] = 51,5; peso [t] = 1,25; incluso: apparato di trivellazione / SPECIFICHE TECNICHE: -; criterio di misurazione: ore di presenza in cantiere	1 h		17,53
LOM241.RP.00.00.15.0010.f	Trivellatrice cingolata; impiego: micropali; diametro di serraggio [mm] = 50 ÷ 300; potenza [kW] = 95; peso [t] = 1,3; incluso: apparato di trivellazione / SPECIFICHE TECNICHE: -; criterio di misurazione: ore di presenza in cantiere	1 h		19,61
LOM241.RP.00.00.15.0020.a	Infissore cingolato; impiego: pali battuti; incluso: apparato di battitura (maglio) / SPECIFICHE TECNICHE: -; criterio di misurazione: ore di presenza in cantiere	1 h		139,84
LOM241.RP.00.00.15.0020.b	Infissore cingolato; impiego: palancole | tubo forma recuperabile; incluso: apparato di vibroinfissione / SPECIFICHE TECNICHE: -; criterio di misurazione: ore di presenza in cantiere	1 h		128,15
LOM241.RP.00.00.20.0010.a	Motocarriola - minidumper; peso [t] ≤ 1 / SPECIFICHE TECNICHE: -; criterio di misurazione: ore di presenza in cantiere	1 h		15,82
LOM241.RP.00.00.20.0010.b	Motocarriola - minidumper; peso [t] ≤ 4 / SPECIFICHE TECNICHE: -; criterio di misurazione: ore di presenza in cantiere	1 h		26,46
LOM241.RP.00.00.20.0020.a	Dumper pesante; capacità cassone [m³] ≤ 6 / SPECIFICHE TECNICHE: -; criterio di misurazione: ore di presenza in cantiere	1 h		46,29
LOM241.RP.00.00.20.0020.b	Dumper pesante; capacità cassone [m³] ≤ 20 / SPECIFICHE TECNICHE: -; criterio di misurazione: ore di presenza in cantiere	1 h		55,55
LOM241.RP.00.00.25.0070.a	Benna vagliatrice / SPECIFICHE TECNICHE: -; criterio di misurazione: ore di presenza in cantiere	1 h		16,50
LOM241.RP.00.00.25.0070.b	Benna vagliatrice / SPECIFICHE TECNICHE: -; criterio di misurazione: ore di presenza in cantiere	1 h		21,49
LOM241.RP.00.00.25.0080.a	Benna a polipo / SPECIFICHE TECNICHE: -; criterio di misurazione: ore di presenza in cantiere	1 h		23,72
LOM241.RP.00.00.25.0090.a	Benna miscelatrice; capacità [m³] = 0,2 / SPECIFICHE TECNICHE: -; criterio di misurazione: ore di presenza in cantiere	1 h		9,49
LOM241.RP.00.00.25.0090.b	Benna miscelatrice; capacità [m³] = 0,45 ÷ 0,6 / SPECIFICHE TECNICHE: -; criterio di misurazione: ore di presenza in cantiere	1 h		12,99
LOM241.RP.00.00.25.0100.a	Infissore / SPECIFICHE TECNICHE: per palancole; criterio di misurazione: ore di presenza in cantiere	1 h		17,62
LOM241.RP.00.00.25.0100.b	Infissore; forza [kN] = 120; peso [t] = 1 / SPECIFICHE TECNICHE: per pali di legno con diametro inferiore 30 cm; criterio di misurazione: ore di presenza in cantiere	1 h		15,82
LOM241.RP.00.00.25.0100.c	Infissore; incluso: treppiede, maglio ed argano / SPECIFICHE TECNICHE: -; criterio di misurazione: ore di presenza in cantiere	1 h		27,72
LOM241.RP.00.00.25.0100.d	Infissore; incluso: infissione di pali, tubi e/o palancole in acciaio / SPECIFICHE TECNICHE: -; criterio di misurazione: ore di presenza in cantiere	1 h		514,11
LOM241.RP.00.00.25.0130.a	Pinza forestale; diametro [cm] ≤ 40 / SPECIFICHE TECNICHE: -; criterio di misurazione: ore di presenza in cantiere	1 h		13,54
LOM241.RP.00.00.25.0140.a	Pinza demolitrice / SPECIFICHE TECNICHE: -; criterio di misurazione: ore di presenza in cantiere	1 h		20,56
LOM241.RP.00.00.25.0150.a	Martello demolitore; peso [t] ≤ 0,05 / SPECIFICHE TECNICHE: -; criterio di misurazione: ore di presenza in cantiere	1 h		9,75
LOM241.RP.00.00.25.0150.b	Martello demolitore; peso [t] ≤ 0,06 / SPECIFICHE TECNICHE: -; criterio di misurazione: ore di presenza in cantiere	1 h		6,33
LOM241.RP.00.00.25.0150.c	Martello demolitore; peso [t] ≤ 0,10 / SPECIFICHE TECNICHE: -; criterio di misurazione: ore di presenza in cantiere	1 h		8,18
LOM241.RP.00.00.25.0150.d	Martello demolitore; peso [t] ≤ 0,15 / SPECIFICHE TECNICHE: -; criterio di misurazione: ore di presenza in cantiere	1 h		9,49
LOM241.RP.00.00.25.0150.e	Martello demolitore; peso [t] ≤ 0,2 / SPECIFICHE TECNICHE: -; criterio di misurazione: ore di presenza in cantiere	1 h		13,65
LOM241.RP.00.00.25.0150.f	Martello demolitore; peso [t] ≤ 0,3 / SPECIFICHE TECNICHE: -; criterio di misurazione: ore di presenza in cantiere	1 h		17,42
LOM241.RP.00.00.25.0160.a	Cesoia / SPECIFICHE TECNICHE: idraulica; criterio di misurazione: ore di presenza in cantiere	1 h		23,72
LOM241.RP.00.10.00.0010.a	Dozer; potenza [kW] ≤ 80; peso [t] ≤ 10; incluso: lame (bull, tilt, angle) / SPECIFICHE TECNICHE: -; criterio di misurazione: ore di presenza in cantiere	1 h		36,65
LOM241.RP.00.10.00.0010.b	Dozer; potenza [kW] ≤ 130; peso [t] ≤ 20; incluso: lame (bull, tilt, angle) / SPECIFICHE TECNICHE: -; criterio di misurazione: ore di presenza in cantiere	1 h		60,73
LOM241.RP.00.10.00.0040.a	Fresatrice; larghezza di fresatura [m] = 1 / SPECIFICHE TECNICHE: -; criterio di misurazione: ore di presenza in cantiere	1 h		104,26
LOM241.RP.00.10.00.0040.b	Fresatrice; larghezza di fresatura [m] = 2 / SPECIFICHE TECNICHE: -; criterio di misurazione: ore di presenza in cantiere	1 h		229,27
LOM241.RP.00.10.00.0040.c	Fresatrice; larghezza di fresatura [m] = 1 ÷ 1,5 / SPECIFICHE TECNICHE: -; criterio di misurazione: ore di presenza in cantiere	1 h		166,61
LOM241.RP.00.10.05.0010.a	Rullo compressore; peso [t] ≤ 0,3 / SPECIFICHE TECNICHE: tandem manuale; criterio di misurazione: ore di presenza in cantiere	1 h		17,49
LOM241.RP.00.10.05.0010.b	Rullo compressore; peso [t] ≤ 1,9 / SPECIFICHE TECNICHE: tandem motorizzato; criterio di misurazione: ore di presenza in cantiere	1 h		18,98
LOM241.RP.00.10.05.0010.c	Rullo compressore; peso [t] ≤ 3,9 / SPECIFICHE TECNICHE: tandem motorizzato; criterio di misurazione: ore di presenza in cantiere	1 h		26,73
LOM241.RP.00.10.05.0010.d	Rullo compressore; peso [t] ≤ 6,0; escluso: trattore / SPECIFICHE TECNICHE: trainato; criterio di misurazione: ore di presenza in cantiere	1 h		17,52
LOM241.RP.00.10.05.0010.e	Rullo compressore; peso [t] ≤ 7,0 / SPECIFICHE TECNICHE: monotamburo; criterio di misurazione: ore di presenza in cantiere	1 h		53,96
LOM241.RP.00.10.05.0010.f	Rullo compressore; peso [t] ≤ 9,0 / SPECIFICHE TECNICHE: monotamburo; criterio di misurazione: ore di presenza in cantiere	1 h		32,01
LOM241.RP.00.10.05.0010.g	Rullo compressore; peso [t] ≤ 11,0 / SPECIFICHE TECNICHE: monotamburo; criterio di misurazione: ore di presenza in cantiere	1 h		51,00
LOM241.RP.00.10.05.0010.h	Rullo compressore; peso [t] ≤ 20,0 / SPECIFICHE TECNICHE: monotamburo; criterio di misurazione: ore di presenza in cantiere	1 h		54,45
LOM241.RP.00.10.05.0020.a	Motolivellatrice (grader); potenza [kW] ≤ 50 / SPECIFICHE TECNICHE: -; criterio di misurazione: ore di presenza in cantiere	1 h		30,64
LOM241.RP.00.10.05.0020.b	Motolivellatrice (grader); potenza [kW] > 50 / SPECIFICHE TECNICHE: -; criterio di misurazione: ore di presenza in cantiere	1 h		51,28
LOM241.RP.00.10.05.0030.a	Piastra vibrante; peso [t] ≤ 0,05 / SPECIFICHE TECNICHE: timone ammortizzato; criterio di misurazione: ore di presenza in cantiere	1 h		13,85
LOM241.RP.00.10.05.0030.b	Piastra vibrante; peso [t] ≤ 0,07 / SPECIFICHE TECNICHE: timone ammortizzato; criterio di misurazione: ore di presenza in cantiere	1 h		15,51
LOM241.RP.00.10.05.0030.c	Piastra vibrante; peso [t] > 0,07 / SPECIFICHE TECNICHE: timone ammortizzato; criterio di misurazione: ore di presenza in cantiere	1 h		10,71
LOM241.RP.00.10.05.0040.a	Vibrocostipatore a colonna; lunghezza [m] = 0,35 | larghezza [m] = 0,25; peso [t] ≤ 0,06 / SPECIFICHE TECNICHE: timone ammortizzato; criterio di misurazione: ore di presenza in cantiere	1 h		6,77
LOM241.RP.00.10.05.0040.b	Vibrocostipatore a colonna; lunghezza [m] = 1,0 | larghezza [m] = 1,0; peso [t] ≤ 0,7 / SPECIFICHE TECNICHE: timone ammortizzato; criterio di misurazione: ore di presenza in cantiere	1 h		9,89
LOM241.RP.00.10.10.0010.a	Vibrofinitrice / SPECIFICHE TECNICHE: cingolata; criterio di misurazione: ore di presenza in cantiere	1 h		45,79
LOM241.RP.00.10.10.0010.b	Vibrofinitrice / SPECIFICHE TECNICHE: gommata; criterio di misurazione: ore di presenza in cantiere	1 h		68,34
LOM241.RP.00.10.10.0010.c	Vibrofinitrice / SPECIFICHE TECNICHE: -; criterio di misurazione: ore di presenza in cantiere	1 h		85,97
LOM241.RP.00.10.10.0050.a	Spazzatrice / SPECIFICHE TECNICHE: capacità contenitore rifiuti [m³] = 3, resa [m³/h] = 87000; criterio di misurazione: ore di presenza in cantiere	1 h		34,49
LOM241.RP.00.10.10.0050.b	Spazzatrice / SPECIFICHE TECNICHE: capacità contenitore rifiuti [m³] = 3 ÷ 6; criterio di misurazione: ore di presenza in cantiere	1 h		57,96
LOM241.RP.00.10.15.0010.a	Taglia asfalto; diametro disco [m] = 0,5; peso [t] ≤ 0,1; incluso: disco o scalpello / SPECIFICHE TECNICHE: manuale; criterio di misurazione: ore di presenza in cantiere	1 h		7,01
LOM241.RP.00.10.20.0010.a	Traccialinee / SPECIFICHE TECNICHE: manuale; criterio di misurazione: ore di presenza in cantiere	1 h		10,63
LOM241.RP.00.10.25.0010.a	Macchina semovente miscelatrice; incluso: miscelatori di sospensione a dosaggio controllato / SPECIFICHE TECNICHE: -; criterio di misurazione: ore di presenza in cantiere	1 h		255,84
LOM241.RP.00.10.25.0010.b	Macchina semovente miscelatrice; impiego: stesura microtappeto; incluso: autocarro o semirimorchio, dotata di silo per inerte, serbatoi per l’acqua e per il legante bituminoso, silo per il cemento, nastro di estrazione, mescolatore a doppio albero con palette e sistema di pompaggio e dosaggio dei componenti, banco abbinabile con doppio albero di distribuzione e miscelazione / SPECIFICHE TECNICHE: -; criterio di misurazione: ore di presenza in cantiere	1 h		151,93
LOM241.RP.00.10.30.0010.a	Riciclatrice e stabilizzatrice / SPECIFICHE TECNICHE: -; criterio di misurazione: ore di presenza in cantiere	1 h		433,70
LOM241.RP.00.10.35.0010.a	Rincalzatrice; impiego: livellazione ferroviaria / SPECIFICHE TECNICHE: -; criterio di misurazione: ore di presenza in cantiere	1 h		189,23
LOM241.RP.00.20.00.0010.a	Trattore; potenza [kW] ≤ 30 / SPECIFICHE TECNICHE: -; criterio di misurazione: ore di presenza in cantiere	1 h		7,79
LOM241.RP.00.20.00.0010.b	Trattore; potenza [kW] ≤ 50 / SPECIFICHE TECNICHE: -; criterio di misurazione: ore di presenza in cantiere	1 h		18,55
LOM241.RP.00.20.00.0010.c	Trattore; potenza [kW] ≤ 73 / SPECIFICHE TECNICHE: -; criterio di misurazione: ore di presenza in cantiere	1 h		19,70
LOM241.RP.00.20.00.0010.d	Trattore; potenza [kW] ≤ 100 / SPECIFICHE TECNICHE: -; criterio di misurazione: ore di presenza in cantiere	1 h		25,50
LOM241.RP.00.20.00.0010.e	Trattore; potenza [kW] ≤ 50; incluso: cippatrice, trituratrice, raccoglierba, cestello o piattaforma, vangatrice, trivella, pompa irroratrice, verticulizzatrice, raccoglisassi, aerificatori o carotatrice, estirpatrice, operatore, trinciatrice, estirpatrice, trapiantatrice / SPECIFICHE TECNICHE: -; criterio di misurazione: ore di presenza in cantiere	1 h		26,76
LOM241.RP.00.20.00.0010.f	Trattore; potenza [kW] ≤ 73; incluso: cippatrice, trituratrie, raccoglierba, cestello o piattaforma, vangatrice, trivella, trinciatrice, estirpatrice, trapiantatrice / SPECIFICHE TECNICHE: -; criterio di misurazione: ore di presenza in cantiere	1 h		56,05
LOM241.RP.00.20.00.0010.g	Trattore; potenza [kW] ≤ 100; incluso: cippatrice, trituratrie, raccoglierba, cestello o piattaforma, vangatrice, trivella, trinciatrice, estirpatrice, trapiantatrice / SPECIFICHE TECNICHE: -; criterio di misurazione: ore di presenza in cantiere	1 h		64,61
LOM241.RP.00.20.00.0030.a	Rimorchio a cassone; volume [m³] = 3 ÷ 6 / SPECIFICHE TECNICHE: -; criterio di misurazione: ore di presenza in cantiere	1 h		1,96
LOM241.RP.00.30.05.0010.a	Pompa autocarrata / SPECIFICHE TECNICHE: per quantità di calcestruzzo [m³] ≤ 30; criterio di misurazione: per metro cubo pompato di calcestruzzo	1 m³		4,21
LOM241.RP.00.30.05.0010.b	Pompa autocarrata / SPECIFICHE TECNICHE: per quantità di calcestruzzo [m³] > 30; criterio di misurazione: per metro cubo pompato di calcestruzzo	1 m³		3,47
LOM241.RP.00.30.05.0010.c	Pompa autocarrata; braccio [m] ≤ 30 / SPECIFICHE TECNICHE: -; criterio di misurazione: per ogni installazione	1 cad		69,10
LOM241.RP.00.30.05.0010.d	Pompa autocarrata; braccio [m] = 31 ÷ 50 / SPECIFICHE TECNICHE: -; criterio di misurazione: per ogni installazione	1 cad		85,54
LOM241.RP.00.30.15.0010.a	Carrello elettrico; peso [t] ≤ 1,6 / SPECIFICHE TECNICHE: transpallet; criterio di misurazione: giorni di presenza in cantiere	1 gg		101,20
LOM241.RP.00.30.15.0010.b	Carrello elettrico; peso [t] ≤ 2,5 / SPECIFICHE TECNICHE: -; criterio di misurazione: giorni di presenza in cantiere	1 gg		193,95
LOM241.RP.00.30.15.0010.c	Carrello elettrico; peso [t] ≤ 3,0 / SPECIFICHE TECNICHE: -; criterio di misurazione: giorni di presenza in cantiere	1 gg		154,36
LOM241.RP.00.30.15.0010.d	Carrello elettrico / SPECIFICHE TECNICHE: telescopico fisso; criterio di misurazione: giorni di presenza in cantiere	1 gg		316,66
LOM241.RP.00.30.15.0020.a	Carrello endotermico; peso [t] ≤ 2,5 / SPECIFICHE TECNICHE: -; criterio di misurazione: giorni di presenza in cantiere	1 gg		157,01
LOM241.RP.00.30.15.0020.b	Carrello endotermico; peso [t] ≤ 3,0 / SPECIFICHE TECNICHE: -; criterio di misurazione: giorni di presenza in cantiere	1 gg		176,79
LOM241.RP.00.30.15.0020.c	Carrello endotermico; peso [t] ≤ 3,0 / SPECIFICHE TECNICHE: fuoristrada; criterio di misurazione: giorni di presenza in cantiere	1 gg		245,41
LOM241.RP.00.30.15.0020.d	Carrello endotermico; peso [t] ≤ 5,0 / SPECIFICHE TECNICHE: fuoristrada; criterio di misurazione: giorni di presenza in cantiere	1 gg		328,54
LOM241.RP.00.30.15.0020.f	Carrello endotermico / SPECIFICHE TECNICHE: telescopico fisso; criterio di misurazione: giorni di presenza in cantiere	1 gg		348,32
LOM241.RP.00.30.15.0020.g	Carrello endotermico / SPECIFICHE TECNICHE: telescopico rotativo; criterio di misurazione: giorni di presenza in cantiere	1 gg		472,34
LOM241.RP.00.30.20.0010.a	Sollevatore a cremagliera carrellato; impiego: movimentazione masserizia (es. traslochi); altezza operativa [m] ≤ 28 / SPECIFICHE TECNICHE: -; criterio di misurazione: ore di presenza in cantiere	1 h		29,33
LOM241.RP.00.40.05.0010.a	Argano a tamburo; potenza [kW] ≤ 1,5 / SPECIFICHE TECNICHE: -; criterio di misurazione: ore di presenza in cantiere	1 h		3,20
LOM241.RP.00.40.05.0010.b	Argano a tamburo; potenza [kW] ≤ 3,0 / SPECIFICHE TECNICHE: -; criterio di misurazione: ore di presenza in cantiere	1 h		5,32
LOM241.RP.00.40.05.0010.c	Argano a tamburo; potenza [kW] ≤ 4,0 / SPECIFICHE TECNICHE: -; criterio di misurazione: ore di presenza in cantiere	1 h		9,38
LOM241.RP.00.40.10.0010.a	Gru a torre a rotazione in alto; altezza sotto gancio [m] ≤ 20,0 | sbraccio [m] ≤ 20,0; portata [t] ≤ 0,8; escluso: f.e.m., escluso basamento / SPECIFICHE TECNICHE: già installata; criterio di misurazione: giorni di presenza in cantiere	1 gg		93,84
LOM241.RP.00.40.10.0010.b	Gru a torre a rotazione in alto; altezza sotto gancio [m] ≤ 34,0 | sbraccio [m] ≤ 31,0; portata [t] ≤ 1,0; escluso: f.e.m., escluso basamento / SPECIFICHE TECNICHE: già installata; criterio di misurazione: giorni di presenza in cantiere	1 gg		104,01
LOM241.RP.00.40.10.0010.c	Gru a torre a rotazione in alto; altezza sotto gancio [m] ≤ 43,0 | sbraccio [m] ≤ 40,0; portata [t] = 1,0; escluso: f.e.m., escluso basamento / SPECIFICHE TECNICHE: già installata; criterio di misurazione: giorni di presenza in cantiere	1 gg		114,20
LOM241.RP.00.40.10.0020.a	Gru automontante a rotazione in basso; altezza sotto gancio [m] ≤ 15,0 | sbraccio [m] ≤ 15,0; portata [t] ≤ 0,6; escluso: f.e.m. / SPECIFICHE TECNICHE: già installata; criterio di misurazione: giorni di presenza in cantiere	1 gg		167,21
LOM241.RP.00.40.10.0020.b	Gru automontante a rotazione in basso; altezza sotto gancio [m] ≤ 20,0 | sbraccio [m] ≤ 26,0; portata [t] ≤ 0,8; escluso: f.e.m. / SPECIFICHE TECNICHE: già installata; criterio di misurazione: giorni di presenza in cantiere	1 gg		220,80
LOM241.RP.00.40.10.0020.c	Gru automontante a rotazione in basso; altezza sotto gancio [m] ≤ 25,0 | sbraccio [m] ≤ 41,0; portata [t] ≤ 1,0; escluso: f.e.m. / SPECIFICHE TECNICHE: già installata; criterio di misurazione: giorni di presenza in cantiere	1 gg		283,67
LOM241.RP.00.40.15.0010.a	Autogrù; sbraccio [m] ≤ 16,0; portata [t] ≤ 15,0 / SPECIFICHE TECNICHE: -; criterio di misurazione: ore di presenza in cantiere	1 h		30,04
LOM241.RP.00.40.15.0010.b	Autogrù; sbraccio [m] ≤ 22,0; portata [t] ≤ 25,0 / SPECIFICHE TECNICHE: -; criterio di misurazione: ore di presenza in cantiere	1 h		37,95
LOM241.RP.00.40.15.0020.a	Autocarro con gru; portata [t] ≤ 3,0; incluso: accessori di sollevamento / SPECIFICHE TECNICHE: -; criterio di misurazione: ore di presenza in cantiere	1 h		13,15
LOM241.RP.00.40.15.0020.b	Autocarro con gru; portata [t] ≤ 5,0; incluso: accessori di sollevamento / SPECIFICHE TECNICHE: -; criterio di misurazione: ore di presenza in cantiere	1 h		13,57
LOM241.RP.00.40.15.0020.c	Autocarro con gru; portata [t] ≤ 13,0; incluso: accessori di sollevamento / SPECIFICHE TECNICHE: -; criterio di misurazione: ore di presenza in cantiere	1 h		23,69
LOM241.RP.00.40.15.0020.d	Autocarro con gru; portata [t] ≤ 21,0; incluso: accessori di sollevamento / SPECIFICHE TECNICHE: -; criterio di misurazione: ore di presenza in cantiere	1 h		31,02
LOM241.RP.00.40.20.0020.a	Teleferica mobile; impiego: trasporto materiale / SPECIFICHE TECNICHE: -; criterio di misurazione: ore di presenza in cantiere	1 h		39,39
LOM241.RP.00.50.00.0030.a	Autocarro a cassone ribaltabile; portata [t] ≤ 1,5 / SPECIFICHE TECNICHE: -; criterio di misurazione: ore di presenza in cantiere	1 h		21,23
LOM241.RP.00.50.00.0030.b	Autocarro a cassone ribaltabile; portata [t] ≤ 3,0 / SPECIFICHE TECNICHE: -; criterio di misurazione: ore di presenza in cantiere	1 h		21,98
LOM241.RP.00.50.00.0030.c	Autocarro a cassone ribaltabile; portata [t] ≤ 5,0 / SPECIFICHE TECNICHE: -; criterio di misurazione: ore di presenza in cantiere	1 h		22,69
LOM241.RP.00.50.00.0030.d	Autocarro a cassone ribaltabile; portata [t] ≤ 13,5 / SPECIFICHE TECNICHE: -; criterio di misurazione: ore di presenza in cantiere	1 h		40,13
LOM241.RP.00.50.00.0030.e	Autocarro a cassone ribaltabile; portata [t] ≤ 21,0 / SPECIFICHE TECNICHE: -; criterio di misurazione: ore di presenza in cantiere	1 h		52,86
LOM241.RP.00.50.00.0030.f	Autocarro a cassone ribaltabile; portata [t] ≤ 25,0 / SPECIFICHE TECNICHE: 4 assi; criterio di misurazione: ore di presenza in cantiere	1 h		64,77
LOM241.RP.00.50.00.0040.a	Autocarro a ribaltamento trilaterale / SPECIFICHE TECNICHE: patente B; criterio di misurazione: ore di presenza in cantiere	1 h		27,51
LOM241.RP.00.50.00.0040.b	Autocarro a ribaltamento trilaterale / SPECIFICHE TECNICHE: patente C; criterio di misurazione: ore di presenza in cantiere	1 h		37,00
LOM241.RP.00.50.00.0070.a	Autocarro a cassone con gru / SPECIFICHE TECNICHE: cassone ribaltabile; criterio di misurazione: ore di presenza in cantiere	1 h		37,00
LOM241.RP.00.50.00.0080.a	Furgone; lunghezza [m] ≤ 4,5 | altezza [m] ≤ 2 / SPECIFICHE TECNICHE: compatto; criterio di misurazione: ore di presenza in cantiere	1 h		15,11
LOM241.RP.00.50.00.0080.b	Furgone; lunghezza [m] ≤ 5 | altezza [m] ≤ 2 / SPECIFICHE TECNICHE: passo corto; criterio di misurazione: ore di presenza in cantiere	1 h		17,79
LOM241.RP.00.50.00.0080.c	Furgone; lunghezza [m] ≤ 5,6 | altezza [m] ≤ 2,1 / SPECIFICHE TECNICHE: passo lungo; criterio di misurazione: ore di presenza in cantiere	1 h		18,69
LOM241.RP.00.50.00.0110.a	Autobetoniera; portata [m³] ≤ 8,0 / SPECIFICHE TECNICHE: -; criterio di misurazione: ore di presenza in cantiere	1 h		48,92
LOM241.RP.00.50.00.0110.b	Autobetoniera; portata [m³] ≤ 12,0 / SPECIFICHE TECNICHE: -; criterio di misurazione: ore di presenza in cantiere	1 h		71,12
LOM241.RP.00.50.00.0120.a	Autobotte; impiego: generico / SPECIFICHE TECNICHE: -; criterio di misurazione: ore di presenza in cantiere	1 h		28,24
LOM241.RP.00.50.00.0120.b	Autobotte; impiego: aspirazione fanghi e liquami; volume serbatoio [m³] ≤ 15,0 / SPECIFICHE TECNICHE: a depressione; criterio di misurazione: ore di presenza in cantiere	1 h		72,38
LOM241.RP.00.50.00.0120.c	Autobotte; impiego: innaffiamento; volume serbatoio [m³] ≤ 10,0; incluso: munita di tutti accessori / SPECIFICHE TECNICHE: -; criterio di misurazione: ore di presenza in cantiere	1 h		7,23
LOM241.RP.00.50.00.0120.d	Autobotte; impiego: stesa a spruzzo; volume serbatoio [m³] ≤ 6,0; incluso: barra spruzzatrice e lancia per prodotti bituminosi / SPECIFICHE TECNICHE: riscaldata; criterio di misurazione: ore di presenza in cantiere	1 h		70,84
LOM241.RP.00.50.05.0030.a	Motrice con semirimorchio; massa a pieno carico [t] ≤ 44 / SPECIFICHE TECNICHE: semirimorchio a bilico; criterio di misurazione: ore di presenza in cantiere	1 h		56,85
LOM241.RP.00.50.05.0030.b	Motrice con semirimorchio; massa a pieno carico [t] ≤ 44 / SPECIFICHE TECNICHE: semirimorchio a pianale; criterio di misurazione: ore di presenza in cantiere	1 h		62,88
LOM241.RP.00.70.00.0010.a	Rimorchiatore/spintore; potenza [kW] ≤ 185 / SPECIFICHE TECNICHE: -; criterio di misurazione: ore di presenza in cantiere	1 h		63,64
LOM241.RP.00.70.00.0020.a	Pontone; portata [t] ≤ 200 / SPECIFICHE TECNICHE: singolo/modulare, anche per la navigazione in acque interne; criterio di misurazione: ore di presenza in cantiere	1 h		50,04
LOM241.RP.00.70.00.0020.b	Pontone; portata [t] ≤ 200 / SPECIFICHE TECNICHE: singolo/modulare, anche per la navigazione in acque interne; criterio di misurazione: ore di presenza in cantiere	1 h		47,98
LOM241.RP.00.70.05.0010.a	Natante attrezzato; impiego: manutenzione fontanili / SPECIFICHE TECNICHE: per manutenzione fontanili; criterio di misurazione: ore di presenza in cantiere	1 h		63,79
LOM241.RP.00.80.00.0010.a	Elicottero; impiego: trasporto materiali; portata [t] ≤ 1,1; escluso: trasferimento / SPECIFICHE TECNICHE: -; criterio di misurazione: minuti di volo	1 min		32,89
LOM241.RP.00.80.00.0010.b	Elicottero; impiego: trasporto materiali; portata [t] ≤ 1,4; escluso: trasferimento / SPECIFICHE TECNICHE: -; criterio di misurazione: minuti di volo	1 min		39,22
LOM241.RP.01.00.00.0020.a	Betoniera a bicchiere; capacità [m³] ≤ 0,25 / SPECIFICHE TECNICHE: ad azionamento elettrico; criterio di misurazione: ore di presenza in cantiere	1 h		0,98
LOM241.RP.01.00.00.0020.b	Betoniera a bicchiere; capacità [m³] ≤ 0,35 / SPECIFICHE TECNICHE: ad azionamento elettrico; criterio di misurazione: ore di presenza in cantiere	1 h		1,23
LOM241.RP.01.00.00.0020.c	Betoniera a bicchiere; capacità [m³] ≤ 0,50 / SPECIFICHE TECNICHE: ad azionamento elettrico; criterio di misurazione: ore di presenza in cantiere	1 h		1,76
LOM241.RP.01.00.00.0030.a	Impastatrice; impiego: malte speciali (granuli di gomma, resine poliuretaiche e simili) / SPECIFICHE TECNICHE: -; criterio di misurazione: ore di presenza in cantiere	1 h		20,33
LOM241.RP.01.00.00.0040.a	Vibratore per calcestruzzo; diametro testa [mm] = 45; potenza [kW] = 1; peso [kg] = 14 / SPECIFICHE TECNICHE: -; criterio di misurazione: ore di presenza in cantiere	1 h		12,23
LOM241.RP.01.00.05.0040.a	Impianto per fanghi bentonitici; impiego: confezionamento e distribuzione di miscele; incluso: vasche, pompe, gruppo elettrogeno, ogni altro elemento di impianto e apprestamento provvisionale; escluso: allestimento / SPECIFICHE TECNICHE: -; criterio di misurazione: giorni di presenza in cantiere	1 gg		361,19
LOM241.RP.01.00.05.0050.a	Impianto di miscelazione; impiego: micropali | tiranti | iniezioni del terreno; capacità [t/gg] ≤ 10; incluso: miscelatori ad alta turbolenza , iniettori , tubazioni , collegamenti , quadri elettrici / SPECIFICHE TECNICHE: -; criterio di misurazione: ore di presenza in cantiere	1 h		51,46
LOM241.RP.01.10.00.0010.a	Impianto di spruzzatura; incluso: tramoggia, gruppo di miscelazione, pompa, lancia, ogni altro elemento di impianto e apprestamento necessario / SPECIFICHE TECNICHE: resa [m²/h] = 5,5; criterio di misurazione: ore di presenza in cantiere	1 h		9,33
LOM241.RP.01.10.00.0020.a	Pompa per iniezione; incluso: attrezzature per miscelazione / SPECIFICHE TECNICHE: -; criterio di misurazione: ore di presenza in cantiere	1 h		17,23
LOM241.RP.01.10.05.0010.a	Impianto di sabbiatura; potenza [kW] = 1,2 | pressione di esercizio [bar] = 5,5 ÷ 7,9 | portata [l/min] = 420; incluso: tramoggia, compressore, lancia, ogni altro elemento di impianto e apprestamento necessario / SPECIFICHE TECNICHE: -; criterio di misurazione: ore di presenza in cantiere	1 h		8,13
LOM241.RP.01.10.05.0010.b	Impianto di sabbiatura; incluso: compressore, sabbiatrice, tubi per aria, sabbia / SPECIFICHE TECNICHE: -; criterio di misurazione: ore di presenza in cantiere	1 h		17,31
LOM241.RP.01.10.05.0020.a	Pallinatrice; potenza [kW] = 2,2 | portata aria [m³/min] = 7,5 / SPECIFICHE TECNICHE: -; criterio di misurazione: ore di presenza in cantiere	1 h		36,03
LOM241.RP.01.10.05.0030.a	Idroscarificatrice; potenza [kW] = 2,2 | pressione di esercizio [bar] = 150 | portata [l/h] = 440 / SPECIFICHE TECNICHE: ad alta pressione; criterio di misurazione: ore di presenza in cantiere	1 h		190,75
LOM241.RP.01.20.00.0010.a	Saldatrice automatica; impiego: tubi in polietilene; diametro operativo [m] = 0,02 ÷ 0,71 / SPECIFICHE TECNICHE: polivalente, dotatato di lettore codice a barre; criterio di misurazione: ore di presenza in cantiere	1 h		2,53
LOM241.RP.01.20.00.0020.a	Saldatrice testa-testa; impiego: tubi; diametro operativo [m] = 0,04 ÷ 0,16; incluso: accessori (es. fresa spianatrice, termoelemento, centralina, termostato, anelli di riduzione) / SPECIFICHE TECNICHE: -; criterio di misurazione: ore di presenza in cantiere	1 h		6,04
LOM241.RP.01.20.00.0020.b	Saldatrice testa-testa; impiego: tubi; diametro operativo [m] = 0,075 ÷ 0,250; incluso: accessori (es. fresa spianatrice, termoelemento, centralina, termostato, anelli di riduzione) / SPECIFICHE TECNICHE: -; criterio di misurazione: ore di presenza in cantiere	1 h		6,24
LOM241.RP.01.20.00.0020.c	Saldatrice testa-testa; impiego: tubi; diametro operativo [m] = 0,25 ÷ 0,63; incluso: accessori (es. fresa spianatrice, termoelemento, centralina, termostato, anelli di riduzione) / SPECIFICHE TECNICHE: -; criterio di misurazione: ore di presenza in cantiere	1 h		20,10
LOM241.RP.01.20.00.0020.d	Saldatrice testa-testa; impiego: tubi; diametro operativo [m] = 0,63 ÷ 1,0; incluso: accessori (es. fresa spianatrice, termoelemento, centralina, termostato, anelli di riduzione) / SPECIFICHE TECNICHE: -; criterio di misurazione: ore di presenza in cantiere	1 h		34,57
LOM241.RP.01.20.05.0010.a	Cannello bruciatore; impiego: guaine bituminose / SPECIFICHE TECNICHE: -; criterio di misurazione: ore di presenza in cantiere	1 h		2,34
LOM241.RP.01.30.00.0010.a	Sega diamantata; impiego: taglio calcestruzzo; incluso: disco diamantato / SPECIFICHE TECNICHE: -; criterio di misurazione: ore di presenza in cantiere	1 h		15,59
LOM241.RP.01.30.00.0030.a	Carotatrice diamantata; diametro [mm] ≤ 35; incluso: disco diamantato / SPECIFICHE TECNICHE: -; criterio di misurazione: ore di presenza in cantiere	1 h		12,73
LOM241.RP.01.30.00.0030.b	Carotatrice diamantata; diametro [mm] ≤ 160; incluso: disco diamantato / SPECIFICHE TECNICHE: -; criterio di misurazione: ore di presenza in cantiere	1 h		16,85
LOM241.RP.01.30.00.0030.c	Carotatrice diamantata; diametro [mm] ≤ 200; incluso: disco diamantato / SPECIFICHE TECNICHE: -; criterio di misurazione: ore di presenza in cantiere	1 h		22,33
LOM241.RP.01.30.00.0030.d	Carotatrice diamantata; diametro [mm] ≤ 500; incluso: disco diamantato / SPECIFICHE TECNICHE: -; criterio di misurazione: ore di presenza in cantiere	1 h		29,58
LOM241.RP.01.30.05.0010.a	Idrodemolitrici; impiego: scarifica di superfici in calcestruzzo; incluso: blocco pompa, compressore aria, nuclei filtranti, acqua per tubazioni ad alta pressione, quadro comando di avviamento e controllo pompa motore, lancia e ugelli, pezzi di ricambio / SPECIFICHE TECNICHE: per spessori da 0,5 a 10 cm, montata su autocarro, resa [m²/h] = 2,08; criterio di misurazione: ore di presenza in cantiere	1 h		26,62
LOM241.RP.01.30.20.0010.a	Martello elettrico; peso [t] ≤ 0,003 / SPECIFICHE TECNICHE: -; criterio di misurazione: ore di presenza in cantiere	1 h		3,95
LOM241.RP.01.30.20.0010.b	Martello elettrico; potenza [kW] ≤ 1,5 | pressione acustica [dB(A)] = 100; peso [kg] ≤ 15 / SPECIFICHE TECNICHE: -; criterio di misurazione: ore di presenza in cantiere	1 h		6,77
LOM241.RP.01.30.20.0010.c	Martello elettrico; potenza [kW] ≤ 1,6 | pressione acustica [dB(A)] = 102; peso [t] ≤ 0,023 / SPECIFICHE TECNICHE: ad aria compressa; criterio di misurazione: ore di presenza in cantiere	1 h		5,54
LOM241.RP.01.30.20.0020.a	Martello ad aria compressa; peso [kg] ≤ 9 / SPECIFICHE TECNICHE: -; criterio di misurazione: ore di presenza in cantiere	1 h		6,33
LOM241.RP.01.30.20.0020.b	Martello ad aria compressa; peso [kg] ≤ 19 / SPECIFICHE TECNICHE: -; criterio di misurazione: ore di presenza in cantiere	1 h		6,33
LOM241.RP.01.30.20.0020.c	Martello ad aria compressa; peso [kg] ≤ 23,5 / SPECIFICHE TECNICHE: -; criterio di misurazione: ore di presenza in cantiere	1 h		6,33
LOM241.RP.01.30.25.0010.a	Cannone nebulizzatore; potenza [kw] = 3 | gittata [m] = 20; peso [kg] = 90 / SPECIFICHE TECNICHE: -; criterio di misurazione: giorni di presenza in cantiere	1 gg		75,90
LOM241.RP.01.30.30.0010.a	Container; larghezza [m] = 2,40 | lunghezza [m] = 6 | altezza [m] = 1,8 / SPECIFICHE TECNICHE: -; criterio di misurazione: valutato cadauno; per i primi 30 giorni consecutivi o frazione	1 cad		15,03
LOM241.RP.01.30.35.0010.a	Molatrice; impiego: rimozione strati di impermeabilizzazione / SPECIFICHE TECNICHE: -; criterio di misurazione: ore di presenza in cantiere	1 h		5,70
LOM241.RP.01.40.00.0010.a	Sega circolare da banco; impiego: taglio legname; potenza [kW] = 1,8 ÷ 2,5 | profondità di taglio [mm] = 80 ÷ 100; peso [kg] = 60 / SPECIFICHE TECNICHE: lama al widia; criterio di misurazione: giorni di presenza in cantiere	1 gg		75,90
LOM241.RP.01.40.00.0020.a	Sega circolare a pendolo; impiego: taglio blocchi di argilla| cemento| calcestruzzo; diametro lama [mm] = 400; lunghezza di taglio [mm] = 700 | profondità di taglio [mm] = 135 / SPECIFICHE TECNICHE: sistema antiribaltamento, raffreddata ad acqua con vasca di recupero acqua; criterio di misurazione: giorni di presenza in cantiere	1 gg		9,49
LOM241.RP.01.50.00.0010.a	Elicottero; impiego: calcestruzzo; diametro [m] = 0,9 / SPECIFICHE TECNICHE: -; criterio di misurazione: ore di presenza in cantiere	1 h		5,14
LOM241.RP.01.50.00.0020.a	Levigatrice/lucidatrice; impiego: parquet; incluso: abrasivi / SPECIFICHE TECNICHE: -; criterio di misurazione: ore di presenza in cantiere	1 h		14,23
LOM241.RP.01.50.00.0020.b	Levigatrice/lucidatrice; impiego: marmo; incluso: abrasivi, materiali per lucidatura, materiali per bocciardatura / SPECIFICHE TECNICHE: -; criterio di misurazione: ore di presenza in cantiere	1 h		14,23
LOM241.RP.01.60.00.0010.a	Motosega portatile; lunghezza lama [m] = 0,40 ÷ 0,60; potenza [kW] ≤ 6 / SPECIFICHE TECNICHE: -; criterio di misurazione: ore di presenza in cantiere	1 h		3,48
LOM241.RP.01.60.00.0010.b	Motosega portatile; lunghezza lama [m] =0,65 ÷ 0,80; potenza [kW] > 6 / SPECIFICHE TECNICHE: -; criterio di misurazione: ore di presenza in cantiere	1 h		3,48
LOM241.RP.01.60.00.0020.a	Cippatrice; impiego: riduttore volumetrico di potatura vegetale; diametro [m] = 0,2 / SPECIFICHE TECNICHE: -; criterio di misurazione: ore di presenza in cantiere	1 h		27,97
LOM241.RP.01.60.00.0020.b	Cippatrice; impiego: riduttore volumetrico di potatura vegetale; diametro [m] = 0,5 / SPECIFICHE TECNICHE: -; criterio di misurazione: ore di presenza in cantiere	1 h		72,93
LOM241.RP.01.60.00.0030.a	Scortecciatrice; diametro scortecciabile [mm] = 80 ÷ 250; potenza [kW] = 2; peso [kg] = 11; incluso: coltelli / SPECIFICHE TECNICHE: -; criterio di misurazione: ore di presenza in cantiere	1 h		8,62
LOM241.RP.01.60.00.0040.a	Fresaceppi; impiego: asportazione ceppi; potenza [kW] = 20 | profondità di taglio sotto al terreno [cm] = 32 | altezza di taglio sopra il terreno [cm ] = 90; peso [kg] = 550 / SPECIFICHE TECNICHE: -; criterio di misurazione: ore di presenza in cantiere	1 h		10,68
LOM241.RP.01.60.00.0050.a	Idrosemina a pressione; capacità serbatoio [m³] = 1; incluso: cisterna / SPECIFICHE TECNICHE: -; criterio di misurazione: ore di presenza in cantiere	1 h		144,60
LOM241.RP.01.60.00.0060.a	Tosasiepe; impiego: siepe; potenza [kW] ≤ 2,0 / SPECIFICHE TECNICHE: tosasiepi, motosega, decespugliatore; criterio di misurazione: ore di presenza in cantiere	1 h		5,47
LOM241.RP.01.60.00.0070.a	Attrezzature per cura del verde; impiego: tosatura | zappatura | decespugliamento | sfalcio; potenza [kW] ≤ 4,0 / SPECIFICHE TECNICHE: tosaerba, tosasiepi, motozappe; criterio di misurazione: ore di presenza in cantiere	1 h		5,95
LOM241.RP.01.60.00.0100.a	Pompa a zaino / SPECIFICHE TECNICHE: capacità [L] = 12; criterio di misurazione: ore di presenza in cantiere	1 h		22,44
LOM241.RP.01.60.00.0110.a	Motocoltivatore; potenza [kW] ≤ 7,0 / SPECIFICHE TECNICHE: -; criterio di misurazione: ore di presenza in cantiere	1 h		7,82
LOM241.RP.01.60.00.0110.b	Motocoltivatore; potenza [kW] ≤ 15,0 / SPECIFICHE TECNICHE: -; criterio di misurazione: ore di presenza in cantiere	1 h		7,25
LOM241.RP.01.60.00.0120.a	Nebulizzatore; capacità serbatoio [L] = 3,5 | gittata [cm] = 70; tensione [V] = 18; escluso: batterie, caricatore / SPECIFICHE TECNICHE: manuale; criterio di misurazione: ore di presenza in cantiere	1 h		3,65
LOM241.RP.01.60.00.0120.b	Nebulizzatore; potenza trattrice [kW] = 38 | capacità serbatorio [L] = 600 / SPECIFICHE TECNICHE: trainato; criterio di misurazione: ore di presenza in cantiere	1 h		3,65
LOM241.RP.01.60.00.0130.a	Biotrituratore / SPECIFICHE TECNICHE: resa [m³/h] = 15; criterio di misurazione: ore di presenza in cantiere	1 h		6,67
LOM241.RP.01.60.00.0130.b	Biotrituratore / SPECIFICHE TECNICHE: resa [m³/h] = 30; criterio di misurazione: ore di presenza in cantiere	1 h		8,89
LOM241.RP.01.60.00.0130.c	Biotrituratore / SPECIFICHE TECNICHE: resa [m³/h] = 50; criterio di misurazione: ore di presenza in cantiere	1 h		11,11
LOM241.RP.01.60.00.0140.n	Trapiantatore di specie arboree; lama trapiantatrice convertibile [cm] = 111; peso [t] = 0,97 / SPECIFICHE TECNICHE: diametro albero [mm] = 75 ÷ 110, diametro balla [mm] = 900 ÷ 1100; criterio di misurazione: ore di presenza in cantiere	1 h		401,32
LOM241.RT.00.00.00.0010.a	Ponteggio a telai prefabbricati; incluso: tutti gli elementi strutturali necessari (es. cavalletti, traversi, controventi, ancoraggi), i parapetti completi necessari, gli elementi fermapiede, ogni accessorio per dare l'opera provvisionale finita secondo le norme di sicurezza e le previsioni del Piano di Sicurezza e Coordinamento (es. tubi, basette, vitoni, spinotti, elementi di ripartizione del carico e protezioni sulla superficie di spiccato), la documentazione a corredo necessaria (Piano Operativo di Sicurezza, Progetto strutturale a firma di Tecnico abilitato, PiMUS); escluso: piani di lavoro, paraschegge, schermature, allarme / SPECIFICHE TECNICHE: -; criterio di misurazione: misurato sulla superficie esterna, in proiezione verticale effettiva del ponteggio, per i primi 30 giorni consecutivi o frazione	1 m²		6,96
LOM241.RT.00.00.00.0010.b	Ponteggio a telai prefabbricati; incluso: tutti gli elementi strutturali necessari (es. cavalletti, traversi, controventi, ancoraggi), i parapetti completi necessari, gli elementi fermapiede, ogni accessorio per dare l'opera provvisionale finita secondo le norme di sicurezza e le previsioni del Piano di Sicurezza e Coordinamento (es. tubi, basette, vitoni, spinotti, elementi di ripartizione del carico e protezioni sulla superficie di spiccato), la documentazione a corredo necessaria (Piano Operativo di Sicurezza, Progetto strutturale a firma di Tecnico abilitato, PiMUS); escluso: piani di lavoro, paraschegge, schermature, allarme / SPECIFICHE TECNICHE: -; criterio di misurazione: misurato sulla superficie esterna, in proiezione verticale effettiva del ponteggio, per ogni successivo periodo di 30 giorni consecutivi o frazione	1 m²		2,53
LOM241.RT.00.00.00.0020.a	Ponteggio multi direzionale; incluso: tutti gli elementi strutturali necessari (es. montanti, traversi, controventi, ancoraggi), parapetti completi necessari, gli elementi fermapiede, ogni accessorio per dare l'opera provvisionale finita secondo le norme di sicurezza e le previsioni del Piano di Sicurezza e Coordinamento (es. tubi, basette, vitoni, spinotti, elementi di ripartizione del carico e protezioni sulla superficie di spiccato), la documentazione a corredo necessaria (Piano Operativo di Sicurezza, Progetto strutturale a firma di Tecnico abilitato, PiMUS); escluso: piani di lavoro, paraschegge, schermature, allarme. / SPECIFICHE TECNICHE: -; criterio di misurazione: misurato sulla superficie esterna, in proiezione verticale effettiva del ponteggio, per i primi 30 giorni consecutivi o frazione	1 m²		10,59
LOM241.RT.00.00.00.0020.b	Ponteggio multi direzionale; incluso: tutti gli elementi strutturali necessari (es. cavalletti, traversi, controventi, ancoraggi), parapetti completi necessari, gli elementi fermapiede, ogni accessorio per dare l'opera provvisionale finita secondo le norme di sicurezza e le previsioni del Piano di Sicurezza e Coordinamento (es. tubi, basette, vitoni, spinotti, elementi di ripartizione del carico e protezioni sulla superficie di spiccato), la documentazione a corredo necessaria (Piano Operativo di Sicurezza, Progetto strutturale a firma di Tecnico abilitato, PiMUS); escluso: piani di lavoro, paraschegge, schermature, allarme. / SPECIFICHE TECNICHE: -; criterio di misurazione: misurato sulla superficie esterna, in proiezione verticale effettiva del ponteggio, per ogni successivo periodo di 30 giorni consecutivi o frazione	1 m²		3,80
LOM241.RT.00.00.00.0030.a	Ponteggio tubo-giunto; incluso: tutti gli elementi strutturali necessari (es. tubi, giunti, ancoraggi), i parapetti completi necessari, gli elementi fermapiede, ogni accessorio per dare l'opera provvisionale finita secondo le norme di sicurezza e le previsioni del Piano di Sicurezza e Coordinamento (es. basette, vitoni, elementi di ripartizione del carico e protezioni sulla superficie di spiccato), la documentazione a corredo necessaria (Piano Operativo di Sicurezza, Progetto strutturale a firma di Tecnico abilitato, PiMUS); escluso: piani di lavoro, paraschegge, schermature, allarme. / SPECIFICHE TECNICHE: -; criterio di misurazione: misurato cadauno giunto-tubo; per i primi 30 giorni consecutivi o frazione	1 cad		3,93
LOM241.RT.00.00.00.0030.b	Ponteggio tubo-giunto; incluso: tutti gli elementi strutturali necessari (tubi, giunti, ancoraggi), i parapetti completi necessari, gli elementi fermapiede, ogni accessorio per dare l'opera provvisionale finita secondo le norme di sicurezza e le previsioni del Piano di Sicurezza e Coordinamento (es. basette, vitoni, elementi di ripartizione del carico e protezioni sulla superficie di spiccato), la documentazione a corredo necessaria (Piano Operativo di Sicurezza, Progetto strutturale a firma di Tecnico abilitato, PiMUS); escluso: piani di lavoro, paraschegge, schermature, allarme. / SPECIFICHE TECNICHE: -; criterio di misurazione: misurato cadauno giunto-tubo; per ogni successivo periodo di 30 giorni consecutivi o frazione	1 cad		3,18
LOM241.RT.00.00.00.0040.a	Ponteggio volumetrico; incluso: tutti gli elementi strutturali necessari (cavalletti, traversi, controventi, ancoraggi, ecc.), piani di lavoro, parapetti completi necessari, gli elementi fermapiede, ogni accessorio per dare l'opera provvisionale finita secondo le norme di sicurezza e le previsioni del Piano di Sicurezza e Coordinamento (es. tubi, basette, vitoni, spinotti, elementi di ripartizione del carico e protezioni sulla superficie di spiccato), la documentazione a corredo necessaria (Piano Operativo di Sicurezza, Progetto strutturale a firma di Tecnico abilitato, PiMUS); escluso: piani di lavoro, paraschegge, schermature, allarme / SPECIFICHE TECNICHE: -; criterio di misurazione: misurato sul volume massimo effettivo del ponteggio, per i primi 30 giorni consecutivi o frazione	1 m³		23,80
LOM241.RT.00.00.00.0040.b	Ponteggio volumetrico; incluso: tutti gli elementi strutturali necessari (cavalletti, traversi, controventi, ancoraggi, ecc.), piani di lavoro, parapetti completi necessari, gli elementi fermapiede, ogni accessorio per dare l'opera provvisionale finita secondo le norme di sicurezza e le previsioni del Piano di Sicurezza e Coordinamento (es. tubi, basette, vitoni, spinotti, elementi di ripartizione del carico e protezioni sulla superficie di spiccato) , la documentazione a corredo necessaria (Piano Operativo di Sicurezza, Progetto strutturale a firma di Tecnico abilitato, PiMUS); escluso: piani di lavoro, paraschegge, schermature, allarme / SPECIFICHE TECNICHE: -; criterio di misurazione: misurato sul volume massimo effettivo del ponteggio, per ogni successivo periodo di 30 giorni consecutivi o frazione	1 m³		3,17
LOM241.RT.00.00.00.0050.a	Parapetto sommitale; altezza [m] ≤ 1,20; incluso: tutti gli elementi strutturali necessari (montanti, traversi, elementi fermapiede, ecc.), ogni accessorio per dare l'opera provvisionale finita secondo le norme di sicurezza e le previsioni del Piano di Sicurezza e Coordinamento, documentazione a corredo necessaria (Piano Operativo di Sicurezza, Progetto strutturale a firma di Tecnico abilitato, PiMUS) / SPECIFICHE TECNICHE: -; criterio di misurazione: misurato per il massimo sviluppo lineare; per i primi 30 giorni consecutivi o frazione	1 m		8,35
LOM241.RT.00.00.00.0050.b	Parapetto sommitale; altezza [m] ≤ 1,20; incluso: tutti gli elementi strutturali necessari (montanti, traversi, elementi fermapiede, ecc.), ogni accessorio per dare l'opera provvisionale finita secondo le norme di sicurezza e le previsioni del Piano di Sicurezza e Coordinamento, inclusa la documentazione a corredo necessaria (Piano Operativo di Sicurezza, Progetto strutturale a firma di Tecnico abilitato, PiMUS) / SPECIFICHE TECNICHE: -; criterio di misurazione: misurato per il massimo sviluppo lineare; per ogni successivo periodo di 30 giorni consecutivi o frazione	1 m		7,02
LOM241.RT.00.00.00.0050.c	Parapetto sommitale; altezza [m] ≤ 1,80; incluso: tutti gli elementi strutturali necessari (montanti, traversi, elementi fermapiede, ecc.), ogni accessorio per dare l'opera provvisionale finita secondo le norme di sicurezza e le previsioni del Piano di Sicurezza e Coordinamento, inclusa la documentazione a corredo necessaria (Piano Operativo di Sicurezza, Progetto strutturale a firma di Tecnico abilitato, PiMUS), trasporti / SPECIFICHE TECNICHE: -; criterio di misurazione: misurato per il massimo sviluppo lineare; per i primi 30 giorni consecutivi o frazione	1 m		10,41
LOM241.RT.00.00.00.0050.d	Parapetto sommitale; altezza [m] ≤ 1,80; incluso: tutti gli elementi strutturali necessari (montanti, traversi, elementi fermapiede, ecc.), ogni accessorio per dare l'opera provvisionale finita secondo le norme di sicurezza e le previsioni del Piano di Sicurezza e Coordinamento, inclusa la documentazione a corredo necessaria (Piano Operativo di Sicurezza, Progetto strutturale a firma di Tecnico abilitato, PiMUS) / SPECIFICHE TECNICHE: -; criterio di misurazione: misurato per il massimo sviluppo lineare, per ogni successivo periodo di 30 giorni consecutivi o frazione	1 m		8,76
LOM241.RT.00.00.00.0060.a	Paraschegge; incluso: tutti gli elementi strutturali necessari, ogni accessorio necessario al completamento / SPECIFICHE TECNICHE: in assi di abete o lamiera zincata; criterio di misurazione: misurato per il massimo sviluppo lineare, per i primi 30 giorni consecutivi o frazione	1 m²		7,66
LOM241.RT.00.00.00.0060.b	Paraschegge; incluso: tutti gli elementi strutturali necessari, ogni accessorio necessario al completamento / SPECIFICHE TECNICHE: in assi di abete o lamiera zincata; criterio di misurazione: misurato per il massimo sviluppo lineare, per ogni successivo periodo di 30 giorni consecutivi o frazione	1 m²		3,71
LOM241.RT.00.00.00.0070.a	Piani di lavoro; incluso: tutti gli elementi strutturali necessari, ogni accessorio necessario al completamento / SPECIFICHE TECNICHE: in assi di abete spessore 0,05 m o lamiera zincata; criterio di misurazione: misurati per la massima superficie orizzontale, per i primi 30 giorni consecutivi o frazione	1 m²		0,90
LOM241.RT.00.00.00.0070.b	Piani di lavoro; incluso: tutti gli elementi strutturali necessari, ogni accessorio necessario al completamento / SPECIFICHE TECNICHE: in assi di abete spessore 0,05 m o lamiera zincata; criterio di misurazione: misurati per la massima superficie orizzontale, per ogni successivo periodo di 30 giorni consecutivi o frazione	1 m²		1,77
LOM241.RT.00.00.00.0080.a	Schermatura; incluso: accessori di fissaggio / SPECIFICHE TECNICHE: teli in fibra sintetica; criterio di misurazione: misurata sulla superficie esterna, in proiezione verticale effettiva del ponteggio, eseguito una sola volta, per un periodo massimo di un anno	1 m²		3,17
LOM241.RT.00.00.00.0090.a	Trave reticolare metallica prefabbricata; altezza [m] ≤ 0,5; incluso: tutti gli elementi strutturali e di collegamento necessari / SPECIFICHE TECNICHE: -; criterio di misurazione: misurato per il massimo sviluppo lineare, per i primi 30 giorni consecutivi o frazione	1 m		15,36
LOM241.RT.00.00.00.0090.b	Trave reticolare metallica prefabbricata; altezza [m] ≤ 0,5; incluso: tutti gli elementi strutturali e di collegamento necessari / SPECIFICHE TECNICHE: -; criterio di misurazione: misurato per il massimo sviluppo lineare, per ogni successivo periodo di 30 giorni consecutivi o frazione	1 m		12,08
LOM241.RT.00.00.05.0010.a	Parapetto a montanti; altezza [m] = 1,0; incluso: tutti gli elementi strutturali necessari (montanti, traversi, elementi fermapiede, ecc), ogni accessorio per dare l'opera provvisionale finita secondo le norme di sicurezza e le previsioni del Piano di Sicurezza e Coordinamento e del Piano Operativo di Sicurezza, trasporti / SPECIFICHE TECNICHE: -; criterio di misurazione: misurato per il massimo sviluppo lineare, per i primi 30 giorni consecutivi o frazione	1 m		17,39
LOM241.RT.00.00.05.0010.b	Parapetto a montanti; altezza [m] = 1,0; incluso: tutti gli elementi strutturali necessari (montanti, traversi, elementi fermapiede, ecc.), ogni accessorio per dare l'opera provvisionale finita secondo le norme di sicurezza e le previsioni del Piano di Sicurezza e Coordinamento e del Piano Operativo di Sicurezza, trasporti / SPECIFICHE TECNICHE: -; criterio di misurazione: misurato per il massimo sviluppo lineare, per ogni successivo periodo di 30 giorni consecutivi o frazione	1 m		0,98
LOM241.RT.00.00.05.0010.c	Parapetto a montanti; altezza [m] ≤ 1,5; incluso: tutti gli elementi strutturali necessari (montanti, traversi, elementi fermapiede, ecc.), ogni accessorio per dare l'opera provvisionale finita secondo le norme di sicurezza e le previsioni del Piano di Sicurezza e Coordinamento e del Piano Operativo di Sicurezza, trasporti / SPECIFICHE TECNICHE: -; criterio di misurazione: misurato per il massimo sviluppo lineare, per i primi 30 giorni consecutivi o frazione	1 m		26,09
LOM241.RT.00.00.05.0010.d	Parapetto a montanti; altezza [m] ≤ 1,5; incluso: tutti gli elementi strutturali necessari (montanti, traversi, elementi fermapiede, ecc.), ogni accessorio per dare l'opera provvisionale finita secondo le norme di sicurezza e le previsioni del Piano di Sicurezza e Coordinamento e del Piano Operativo di Sicurezza / SPECIFICHE TECNICHE: -; criterio di misurazione: misurato per il massimo sviluppo lineare, per ogni successivo periodo di 30 giorni consecutivi o frazione	1 m		1,51
LOM241.RT.00.00.05.0020.a	Parapetto a griglia in acciaio; altezza [m] ≤ 1,2; incluso: tutti gli elementi strutturali necessari (montanti, traversi, griglia, elementi fermapiede, ecc.) ogni accessorio per dare l'opera provvisionale finita secondo le norme di sicurezza e le previsioni del Piano di Sicurezza e Coordinamento e del Piano Operativo di Sicurezza, trasporti / SPECIFICHE TECNICHE: -; criterio di misurazione: misurato per il massimo sviluppo lineare, per i primi 30 giorni consecutivi o frazione	1 m		6,75
LOM241.RT.00.00.05.0020.b	Parapetto a griglia in acciaio; altezza [m] ≤ 1,2; incluso: tutti gli elementi strutturali necessari (montanti, traversi, griglia, elementi fermapiede, ecc.) ogni accessorio per dare l'opera provvisionale finita secondo le norme di sicurezza e le previsioni del Piano di Sicurezza e Coordinamento e del Piano Operativo di Sicurezza / SPECIFICHE TECNICHE: -; criterio di misurazione: misurato per il massimo sviluppo lineare, per ogni successivo periodo di 30 giorni consecutivi o frazione	1 m		3,00
LOM241.RT.00.00.15.0010.a	Scala a torre a elementi prefabbricati; impiego: ponteggi monodirezionali; altezza massima [m] = 100,0; carico utile [kN] = 20; incluso: elementi montanti tubolari, rampe scala di larghezza utile non inferiore a 66 cm, pianerottoli, fermapiedi, parapetti, ogni elemento necessario al suo completamento / SPECIFICHE TECNICHE: in acciaio zincato a caldo o in alluminio; criterio di misurazione: valutata per ogni metro lineare di altezza, per i primi 30 giorni consecutivi o frazione	1 m		82,23
LOM241.RT.00.00.15.0010.b	Scala a torre a elementi prefabbricati; impiego: ponteggi monodirezionali; altezza massima [m] = 100,0; carico utile [kN] = 20; incluso: elementi montanti tubolari, rampe scala di larghezza utile non inferiore a 66 cm, pianerottoli, fermapiedi, parapetti, ogni elemento necessario al suo completamento / SPECIFICHE TECNICHE: in acciaio zincato a caldo o in alluminio; criterio di misurazione: valutata per ogni metro lineare di altezza, per ogni successivo periodo di 30 giorni consecutivi o frazione	1 m		44,28
LOM241.RT.00.00.15.0010.c	Scala a torre a elementi prefabbricati; impiego: ponteggi multidirezionali; altezza massima [m] = 100,0; carico utile [kN] = 20; incluso: elementi montanti tubolari, rampe scala di larghezza utile non inferiore a 66 cm, pianerottoli, fermapiedi, parapetti, ogni elemento necessario al suo completamento / SPECIFICHE TECNICHE: in acciaio zincato a caldo o in alluminio; criterio di misurazione: valutata per ogni metro lineare di altezza, per i primi 30 giorni consecutivi o frazione	1 m		81,37
LOM241.RT.00.00.15.0010.d	Scala a torre a elementi prefabbricati; impiego: ponteggi multidirezionali; altezza massima [m] = 100,0; carico utile [kN] = 20; incluso: elementi montanti tubolari, rampe scala di larghezza utile non inferiore a 66 cm, pianerottoli, fermapiedi, parapetti, ogni elemento necessario al suo completamento / SPECIFICHE TECNICHE: in acciaio zincato a caldo o in alluminio; criterio di misurazione: valutata per ogni metro lineare di altezza, per ogni successivo periodo di 30 giorni consecutivi o frazione	1 m		65,31
LOM241.RT.00.00.25.0010.a	Armo di scavo in legno; impiego: scavo a sezione obbligata; altezza [m] ≤ 3,0; incluso: graffe, chioderia, sfrido, disarmante / SPECIFICHE TECNICHE: tavole o pannelli accostati, sporgenti 0,3 m oltre il ciglio superiore; criterio di misurazione: valutato a m² in proiezione verticale per il numero di facce realizzate	1 m²		2,27
LOM241.RT.00.00.25.0010.b	Armo di scavo in legno; impiego: scavo a sezione obbligata; altezza [m] ≤ 3,0; incluso: graffe, chioderia, sfrido, disarmante / SPECIFICHE TECNICHE: tavole o pannelli distanziati, sporgenti 0,3 m oltre il ciglio superiore; criterio di misurazione: valutato a m² in proiezione verticale per il numero di facce realizzate	1 m²		2,34
LOM241.RT.00.00.25.0010.c	Armo di scavo in legno; impiego: scavo generale; altezza [m] = 3,01 ÷ 4,0; incluso: graffe, chioderia, sfrido, disarmante / SPECIFICHE TECNICHE: tavole accostate, sporgenti 0,3 m oltre il ciglio superiore; criterio di misurazione: valutato a m² sulla sueprficie effettiva	1 m²		35,02
LOM241.RT.00.00.25.0020.a	Palancola metallica; peso [kg/m²] ≤ 70 / SPECIFICHE TECNICHE: -; criterio di misurazione: valutato a metro quadro, per i primi 30 giorni consecutivi o frazione	1 m²		53,80
LOM241.RT.00.00.25.0020.b	Palancola metallica; peso [kg/m²] = 71 ÷ 100 / SPECIFICHE TECNICHE: -; criterio di misurazione: valutato a metro quadro, per i primi 30 giorni consecutivi o frazione	1 m²		58,27
LOM241.RT.00.00.25.0020.c	Palancola metallica; peso [kg/m²] = 101 ÷ 150 / SPECIFICHE TECNICHE: -; criterio di misurazione: valutato a metro quadro, per i primi 30 giorni consecutivi o frazione	1 m²		62,44
LOM241.RT.00.00.25.0020.d	Palancola metallica; peso [kg/m²] = 151 ÷ 210 / SPECIFICHE TECNICHE: -; criterio di misurazione: valutato a metro quadro, per i primi 30 giorni consecutivi o frazione	1 m²		71,27
LOM241.RT.00.00.25.0020.e	Palancola metallica / SPECIFICHE TECNICHE: per qualunque peso, per ogni successivo periodo di 30 giorni consecutivi o frazione; criterio di misurazione: valutate a tonnellata in opera, per ogni successivo periodo di 30 giorni consecutivi o frazione	1 t		4,32
LOM241.RT.00.00.25.0020.f	Palancola metallica / SPECIFICHE TECNICHE: elementi a perdere di qualsiasi tipo; criterio di misurazione: valutato a peso	1 kg		2,38
LOM241.RT.00.00.30.0010.a	Cassaforma tradizionale in legno; impiego: fondazioni puntuali; incluso: ogni elemento necessario al suo completamento (es.: sottomisure in legno di abete o pannelli compensati multistrato, picchetti, filo di ferro, travi squadrate di legno, orditura metallica d'irrigidimento, sbadacchi, disarmante, chiodi) / SPECIFICHE TECNICHE: spessore paramento [m] = 0,025 ÷ 0,027; criterio di misurazione: valutato a superficie effettiva bagnata dal getto	1 m²		7,77
LOM241.RT.00.00.30.0010.b	Cassaforma tradizionale in legno; impiego: fondazioni continue; incluso: ogni elemento necessario al suo completamento (es.: sottomisure in legno di abete o pannelli compensati multistrato, picchetti, filo di ferro, travi squadrate di legno, orditura metallica d'irrigidimento, sbadacchi, disarmante, chiodi) / SPECIFICHE TECNICHE: spessore paramento [m] = 0,025 ÷ 0,027; criterio di misurazione: valutato a superficie effettiva bagnata dal getto	1 m²		7,36
LOM241.RT.00.00.30.0010.c	Cassaforma tradizionale in legno; impiego: pareti in elevazione; altezza [m] ≤ 3,50; pressione [kN/m²] ≤ 40; incluso: ogni elemento necessario al suo completamento (es.: sottomisure in legno di abete o pannelli compensati multistrato, picchetti, filo di ferro, travi squadrate di legno, orditura metallica d'irrigidimento, sbadacchi, disarmante, chiodi); escluso: puntelli / SPECIFICHE TECNICHE: spessore paramento [m] = 0,025 ÷ 0,027; criterio di misurazione: valutato a superficie effettiva bagnata dal getto	1 m²		7,84
LOM241.RT.00.00.30.0010.d	Cassaforma tradizionale in legno; impiego: pareti per vani scala e ascensori; altezza [m] ≤ 3,50; pressione [kN/m²] ≤ 40; incluso: ogni elemento necessario al suo completamento (es.: sottomisure in legno di abete o pannelli compensati multistrato, picchetti e filo di ferro, travi squadrate di legno, travi squadrate di legno, disarmante, chiodi); escluso: puntelli / SPECIFICHE TECNICHE: spessore paramento [m] = 0,025 ÷ 0,027; criterio di misurazione: valutato a superficie effettiva bagnata dal getto	1 m²		8,55
LOM241.RT.00.00.30.0010.e	Cassaforma tradizionale in legno impiego: pilastri a sezione rettangolare/quadrata; altezza [m] ≤ 3,50; pressione [kN/m²] ≤ 40 incluso: ogni elemento necessario al suo completamento ogni elemento necessario al suo completamento (es.: sottomisure in legno di abete o pannelli compensati multistrato, cravatte, disarmante, chiodi) / SPECIFICHE TECNICHE: spessore paramento [m] = 0,025 ÷ 0,027 criterio di misurazione: valutato a superficie effettiva bagnata dal getto	1 m²		8,76
LOM241.RT.00.00.30.0010.f	Cassaforma tradizionale in legno; impiego: parapetti per balconi rettilinei in c.a.; incluso: ogni elemento necessario al suo completamento (es.: sottomisure in legno di abete o pannelli compensati multistrato, filo di ferro, distanziatori metallici, disarmante, chiodi) / SPECIFICHE TECNICHE: spessore paramento [m] = 0,025 ÷ 0,027; criterio di misurazione: valutato a superficie effettiva bagnata dal getto	1 m²		8,35
LOM241.RT.00.00.30.0010.g	Cassaforma tradizionale in legno; impiego: solaio misto con travi in spessore per strutture piane; interpiano rustico [m] ≤ 3,50; pressione [kN/m²] ≤ 70; incluso: ogni elemento necessario al suo completamento (es.: sottomisure in legno di abete o pannelli compensati multistrato, disarmante, chiodi); escluso: puntelli / SPECIFICHE TECNICHE: spessore paramento [m] = 0,025 ÷ 0,027; criterio di misurazione: valutato a superficie effettiva bagnata dal getto	1 m²		9,00
LOM241.RT.00.00.30.0010.h	Cassaforma tradizionale in legno; impiego: sponde di travi e cordoli; incluso: ogni elemento necessario al suo completamento (es.: sottomisure in legno di abete o pannelli compensati multistrato, staffe metalliche, filo di ferro, distanziatori metallici, disarmante, chiodi) / SPECIFICHE TECNICHE: spessore paramento [m] = 0,025 ÷ 0,027; criterio di misurazione: valutato a superficie effettiva bagnata dal getto	1 m²		7,77
LOM241.RT.00.00.30.0010.i	Cassaforma tradizionale in legno; impiego: pianerottoli e rampe scale rettilinei in c.a.; incluso: ogni elemento necessario al suo completamento (es.: sottomisure o pannelli compensati multistrato, travi in legno squadrate o travi in legno a doppio T, filo di ferro, sbadacchi o tavole in legno di controventatura e stabilizzazione, disarmante, chiodi) / SPECIFICHE TECNICHE: spessore paramento [m] = 0,027; criterio di misurazione: valutato a superficie effettiva bagnata dal getto	1 m²		10,34
LOM241.RT.00.00.30.0020.a	Cassaforma componibile; impiego: fondazioni puntuali; incluso: orditura di travi in legno a doppio T o elementi a telaio, rivestiti da pannelli multistrato in legno, sbatacchi o picchetti e/o adeguate connessioni delle casseforme contrapposte, ogni elemento necessario al suo completamento (es.: accessori di collegamento, di sollevamento, disarmande, chiodi), componenti a perdere / SPECIFICHE TECNICHE: -; criterio di misurazione: valutato a superficie effettiva bagnata dal getto	1 m²		5,51
LOM241.RT.00.00.30.0020.b	Cassaforma componibile; impiego: fondazioni continue; incluso: orditura di travi in legno a doppio T, o a telaio metallico rivestiti da pannelli multistrato in legno, sbatacchi o picchetti e/o da adeguate connessioni delle casseforme contrapposte, ogni elemento necessario al suo completamento (es.: accessori di collegamento, di sollevamento, disarmande, chiodi), componenti a perdere / SPECIFICHE TECNICHE: -; criterio di misurazione: valutato a superficie effettiva bagnata dal getto	1 m²		5,71
LOM241.RT.00.00.30.0020.c	Cassaforma componibile; impiego: pareti in elevazione; altezza [m] ≤ 3,50; pressione [kN/m²] ≤ 80; incluso: orditura di travi in legno a doppio T, o a telaio metallico rivestiti da pannelli multistrato, puntelli di stabilizzazione, ogni elemento necessario al suo completamento (es.: accessori di collegamento, di sollevamento, di stabilizzazione, disarmande, chiodi), componenti a perdere / SPECIFICHE TECNICHE: -; criterio di misurazione: valutato a superficie effettiva bagnata dal getto	1 m²		5,91
LOM241.RT.00.00.30.0020.d	Cassaforma componibile; impiego: pareti per vani scala e ascensori ecc.; altezza [m] ≤ 3,50; pressione [kN/m²] ≤ 80; incluso: orditura di travi in legno a doppio T, o a telaio metallico rivestiti da pannelli multistrato in legno, puntelli di stabilizzazione, ogni elemento necessario al suo completamento (es.: accessori di collegamento, di sollevamento, disarmande, chiodi), componenti a perdere / SPECIFICHE TECNICHE: -; criterio di misurazione: valutato a superficie effettiva bagnata dal getto	1 m²		6,61
LOM241.RT.00.00.30.0020.e	Cassaforma componibile; impiego: pareti curvilinee in elevazione; altezza [m] ≤ 3,50; pressione [kN/m²] ≤ 60; incluso: orditura di travi in legno a doppio T, o a telaio metallico rivestiti da pannelli multistrato in legno, puntelli di stabilizzazione, ogni elemento necessario al suo completamento (es.: accessori di collegamento, di sollevamento, disarmande, chiodi), componenti a perdere / SPECIFICHE TECNICHE: -; criterio di misurazione: valutato a superficie effettiva bagnata dal getto	1 m²		7,90
LOM241.RT.00.00.30.0020.f	Cassaforma componibile; impiego: pilastri a sezione rettangolare/quadrata; altezza [m] ≤ 3,50; pressione [kN/m²] ≤ 120; incluso: orditura di travi in legno a doppio T, o a telaio metallico rivestiti da pannelli multistrato in legno, puntelli di stabilizzazione, ogni elemento necessario al suo completamento (es.: accessori di collegamento, di sollevamento, disarmande, chiodi), componenti a perdere / SPECIFICHE TECNICHE: -; criterio di misurazione: valutato a superficie effettiva bagnata dal getto	1 m²		7,73
LOM241.RT.00.00.30.0020.g	Cassaforma componibile; impiego: pilastri circolari; diametro [m] ≤ 0,40; pressione [kN/m²] ≤ 150; incluso: cassaforma in acciaio, puntelli di stabilizzazione, ogni elemento necessario al suo completamento (es.: accessori di collegamento, di sollevamento, disarmande, chiodi) / SPECIFICHE TECNICHE: -; criterio di misurazione: valutato a superficie effettiva bagnata dal getto	1 m²		11,33
LOM241.RT.00.00.30.0020.h	Cassaforma componibile; impiego: pilastri circolari; diametro [m] = 41 ÷ 70; pressione [kN/m²] ≤ 150; incluso: cassaforma in acciaio, puntelli di stabilizzazione, ogni elemento necessario al suo completamento (es.: accessori di collegamento, di sollevamento, disarmande, chiodi) / SPECIFICHE TECNICHE: -; criterio di misurazione: valutato a superficie effettiva bagnata dal getto	1 m²		12,36
LOM241.RT.00.00.30.0020.i	Cassaforma componibile; impiego: pilastri circolari; diametro [m] ≤ 0,40; pressione [kN/m²] ≤ 40; incluso: cassaforma in cartone a perdere, puntelli di stabilizzazione, ogni elemento necessario al suo completamento (es.: dime, puntelli di stabilizzazione, disarmande, chiodi) / SPECIFICHE TECNICHE: -; criterio di misurazione: valutato a superficie effettiva bagnata dal getto	1 m²		15,49
LOM241.RT.00.00.30.0020.j	Cassaforma componibile; impiego: pilastri circolari; diametro [m] = 50; pressione [kN/m²] ≤ 40; incluso: cassaforma in cartone a perdere, puntelli di stabilizzazione, ogni elemento necessario al suo completamento (es.: dime, puntelli di stabilizzazione, disarmande, chiodi) / SPECIFICHE TECNICHE: -; criterio di misurazione: valutato a superficie effettiva bagnata dal getto	1 m²		18,13
LOM241.RT.00.00.30.0020.k	Cassaforma componibile; impiego: solaio misto con travi a spessore; classe carico [kN/m²] ≤ 7; incluso: travi in legno a doppio T, o a telaio metallico rivestiti da pannelli compensati multistrato a 3 strati, treppiedi di stabilizzazione, controventi, ogni elemento necessario al suo completamento (es.: accessori di collegamento, di sollevamento, disarmande, chiodi), componenti a perdere / SPECIFICHE TECNICHE: spessore paramento [m] = 0,027; criterio di misurazione: valutato a superficie effettiva bagnata dal getto	1 m²		8,64
LOM241.RT.00.00.30.0020.l	Cassaforma componibile; impiego: solai e solette piene in c.a. con travi a spessore; classe carico [kN/m²] ≤ 8,4; incluso: travi in legno a doppio T, o a telaio metallico rivestiti da pannelli compensati multistrato a 3 strati, treppiedi di stabilizzazione, controventi, ogni elemento necessario al suo completamento (es.: accessori di collegamento, di sollevamento, disarmande, chiodi), componenti a perdere / SPECIFICHE TECNICHE: spessore paramento [m] = 0,027; criterio di misurazione: valutato a superficie effettiva bagnata dal getto	1 m²		4,97
LOM241.RT.00.00.30.0030.a	Passerella di getto; impiego: getti di calcestruzzo in casseforme verticali; incluso: ogni elementi necessario al suo completamento (es.: sottoponte di sicurezza, parapetti longitudinali e trasversali e fermapiede, botole chiudibili e colelgamenti verticali tra i diversi livelli di ponte, collegamenti di accesso, collegamento e sollevamento / SPECIFICHE TECNICHE: -; criterio di misurazione: valutato per metro quadro di casseforma abinata	1 m²		48,16
LOM241.RT.00.00.30.0040.a	Puntello metallico; altezza [m] = 1,80 ÷ 3,60 / SPECIFICHE TECNICHE: testa piatta o a T; criterio di misurazione: valutato cadauno	1 cad		3,32
LOM241.RT.00.00.30.0050.a	Andatoie e passerelle; larghezza di passaggio [m] = 0,60 / SPECIFICHE TECNICHE: -; criterio di misurazione: valutato per metro	1 m		3,26
LOM241.RT.00.00.30.0050.b	Andatoie e passerelle; larghezza di passaggio [m] = 1,20 / SPECIFICHE TECNICHE: -; criterio di misurazione: valutato per metro	1 m		3,26
LOM241.RT.00.00.35.0010.a	Tavola; spessore[m] = 0,04 ÷ 0,05 | lunghezza [m] = 4,0 / SPECIFICHE TECNICHE: in abete (assi da ponte); criterio di misurazione: valutate a metro cubo	1 m³		616,08
LOM241.RT.00.00.35.0010.b	Tavola; spessore [m] = 0,025 | lunghezza [m] = 4,0 / SPECIFICHE TECNICHE: tavole abete sottomisure (fodere); criterio di misurazione: valutate a metro cubo	1 m³		623,99
LOM241.RT.00.00.35.0020.a	Trave; altezza [m] = 0,12 | larghezza [m] = 0,12 / SPECIFICHE TECNICHE: stocco o banchina uso trieste in abete, lunghezza variabile; criterio di misurazione: valutate a metro cubo	1 m³		623,99
LOM241.RT.00.10.00.0010.a	Ponte a cavalletti verticale; altezza [m] < 2; incluso: cavalletti, tavole in legno di spessore 5 cm o metallo, chioderia, sfridi legnami / SPECIFICHE TECNICHE: -; criterio di misurazione: valuato a metro quadro sulla superficie in pianta	1 m²		2,33
LOM241.RT.00.10.00.0030.a	Ponte mobile su ruote (trabattello); altezza [m] ≤ 4 / SPECIFICHE TECNICHE: -; criterio di misurazione: per il primo giorno	1 gg		7,62
LOM241.RT.00.10.00.0030.b	Ponte mobile su ruote (trabattello); altezza [m] ≤ 4 / SPECIFICHE TECNICHE: -; criterio di misurazione: per ogni giorni successivo o frazione	1 gg		7,62
LOM241.RT.00.10.00.0030.c	Ponte mobile su ruote (trabattello); altezza [m] ≤ 8 / SPECIFICHE TECNICHE: -; criterio di misurazione: per il primo giorno	1 gg		15,26
LOM241.RT.00.10.00.0030.d	Ponte mobile su ruote (trabattello); altezza [m] ≤ 8 / SPECIFICHE TECNICHE: -; criterio di misurazione: per ogni giorni successivo o frazione	1 gg		15,26
LOM241.RT.00.10.05.0010.a	Piattaforma di lavoro elevabile (PLE) a pantografo (a colonna); altezza di lavoro [m] = 5,80 | larghezza piattaforma [m] = 0,70 | lunghezza piattaforma [m] = 1,30; capacità massima di sollevamento [t] = 0,24 / SPECIFICHE TECNICHE: semovente elettrica, pavimento estensibile in lamiera antisdrucciolevole [m] = 0,60, ringhiera di protezione in acciaio resistente con cancello apribile, verniciatura a polvere; criterio di misurazione: giorni di presenza in cantiere	1 gg		58,22
LOM241.RT.00.10.05.0010.b	Piattaforma di lavoro elevabile (PLE) a pantografo (a colonna); altezza di lavoro [m] = 6,60 | larghezza piattaforma [m] = 0,75 | lunghezza piattaforma [m] = 1,80; capacità massima di sollevamento [t] = 0,28 / SPECIFICHE TECNICHE: semovente elettrica, pavimento estensibile in lamiera antisdrucciolevole [m] = 0,90, ringhiera di protezione in acciaio resistente con cancello apribile, verniciatura a polvere; criterio di misurazione: giorni di presenza in cantiere	1 gg		64,45
LOM241.RT.00.10.05.0010.c	Piattaforma di lavoro elevabile (PLE) a pantografo (a colonna); altezza di lavoro [m] = 7,80 | larghezza piattaforma [m] = 0,75 | lunghezza piattaforma [m] = 1,65; capacità massima di sollevamento [t] = 0,23 / SPECIFICHE TECNICHE: semovente elettrica, pavimento estensibile in lamiera antisdrucciolevole [m] = 1,05, ringhiera di protezione in acciaio resistente con cancello apribile, verniciatura a polvere; criterio di misurazione: giorni di presenza in cantiere	1 gg		65,24
LOM241.RT.00.10.05.0010.d	Piattaforma di lavoro elevabile (PLE) a pantografo (a colonna); altezza di lavoro [m] = 8,30 | larghezza piattaforma [m] = 0,80 | lunghezza piattaforma [m] = 2,25; capacità massima di sollevamento [t] = 0,38 / SPECIFICHE TECNICHE: semovente elettrica, pavimento estensibile in lamiera antisdrucciolevole [m] = 0,9, ringhiera di protezione in acciaio resistente con cancello apribile, verniciatura a polvere; criterio di misurazione: giorni di presenza in cantiere	1 gg		75,42
LOM241.RT.00.10.05.0010.e	Piattaforma di lavoro elevabile (PLE) a pantografo (a colonna); altezza di lavoro [m] = 10,1 | larghezza piattaforma [m] = 0,80 | lunghezza piattaforma [m] = 2,25; capacità massima di sollevamento [t] = 0,25 / SPECIFICHE TECNICHE: semovente elettrica, pavimento estensibile in lamiera antisdrucciolevole [m] = 0,9, ringhiera di protezione in acciaio resistente con cancello apribile, verniciatura a polvere; criterio di misurazione: giorni di presenza in cantiere	1 gg		81,11
LOM241.RT.00.10.05.0010.f	Piattaforma di lavoro elevabile (PLE) a pantografo (a colonna); capacità massima di sollevamento [t] = 0,32 / SPECIFICHE TECNICHE: semovente elettrica, pavimento estensibile in lamiera antisdrucciolevole [m] = 0,9, ringhiera di protezione in acciaio resistente con cancello apribile, verniciatura a polvere; criterio di misurazione: giorni di presenza in cantiere	1 gg		104,83
LOM241.RT.00.10.05.0010.g	Piattaforma di lavoro elevabile (PLE) a pantografo (a colonna); capacità massima di sollevamento [t] = 0,24 / SPECIFICHE TECNICHE: semovente elettrica, pavimento estensibile in lamiera antisdrucciolevole [m] = 0,9, ringhiera di protezione in acciaio resistente con cancello apribile, verniciatura a polvere; criterio di misurazione: giorni di presenza in cantiere	1 gg		124,23
LOM241.RT.00.10.05.0010.h	Piattaforma di lavoro elevabile (PLE) a pantografo (a colonna); capacità massima di sollevamento [t] = 0,24 / SPECIFICHE TECNICHE: semovente elettrica, pavimento estensibile in lamiera antisdrucciolevole [m] = 0,9, ringhiera di protezione in acciaio resistente con cancello apribile, verniciatura a polvere; criterio di misurazione: giorni di presenza in cantiere	1 gg		166,95
LOM241.RT.00.10.05.0020.a	Piattaforma di lavoro elevabile (PLE) telescopica gommata; altezza [m] ≤ 30 / SPECIFICHE TECNICHE: portata: una persona e un manovratore; criterio di misurazione: giorni di presenza in cantiere	1 gg		341,55
LOM241.RT.00.10.05.0040.a	Piattaforme di lavoro elevabile (PLE) articolata autocarrata; altezza [m] ≤ 25; massa a pieno carico [t] ≤ 0,3 / SPECIFICHE TECNICHE: -; criterio di misurazione: giorni di presenza in cantiere, durata minima del nolo un giorno	1 gg		213,47
LOM241.RT.00.10.05.0040.b	Piattaforme di lavoro elevabile (PLE) articolata autocarrata; altezza [m] ≤ 35; massa a pieno carico [t] ≤ 0,3 / SPECIFICHE TECNICHE: -; criterio di misurazione: giorni di presenza in cantiere, durata minima del nolo un giorno	1 gg		404,36
LOM241.RT.00.10.05.0040.c	Piattaforme di lavoro elevabile (PLE) articolata autocarrata; altezza [m] ≤ 45; massa a pieno carico [t] ≤ 0,3 / SPECIFICHE TECNICHE: -; criterio di misurazione: giorni di presenza in cantiere, durata minima del nolo un giorno	1 gg		305,69
LOM241.RT.00.10.05.0100.a	Ponte autosollevante bi-colonna; lunghezza [m] ≤ 28,00 | larghezza [m] = 0,80 ÷ 1,60 | altezza [m] < 50 / SPECIFICHE TECNICHE: pianale con parapetto e fermapiedi, due doppi tralicci verticali in acciaio con cremagliere, ampie basi di appoggio con stabilizzatori livellanti, motorizzazioni, argani di manovra e presidi di sicurezza, eventuali sbalzi telescopici; criterio di misurazione: per i primi 30 giorni consecutivi o frazione	1 cad		664,13
LOM241.RT.00.10.05.0100.b	Ponte autosollevante bi-colonna; lunghezza [m] ≤ 28,00 | larghezza [m] = 0,80 ÷ 1,60 | altezza [m] < 50 / SPECIFICHE TECNICHE: pianale con parapetto e fermapiedi, due doppi tralicci verticali in acciaio con cremagliere, ampie basi di appoggio con stabilizzatori livellanti, motorizzazioni, argani di manovra e presidi di sicurezza, eventuali sbalzi telescopici; criterio di misurazione: per ogni giorni successivo ai 30 giorni	1 gg		30,04
LOM241.RT.00.10.05.0110.a	Scala aerea; altezza [m] ≤ 24 / SPECIFICHE TECNICHE: a sfilo; criterio di misurazione: primo giorni di presenza in cantiere	1 gg		101,20
LOM241.RT.00.10.05.0110.b	Scala aerea; altezza [m] ≤ 24 / SPECIFICHE TECNICHE: a sfilo; criterio di misurazione: per ogni giorni successivo al primo	1 gg		74,45
LOM241.RT.00.20.00.0010.a	Rete su picchetti; altezza [m] = 1; peso [g/m²] = 240 / SPECIFICHE TECNICHE: polietilene alta densità (HDPE), colore arancio, picchetti infissi ad interasse di 1 m; criterio di misurazione: valutata a metro	1 m		1,54
LOM241.RT.00.20.00.0010.b	Rete su picchetti; altezza [m] = 1,2; peso [g/m²] = 240 / SPECIFICHE TECNICHE: polietilene alta densità (HDPE), colore arancio, picchetti infissi ad interasse di 1 m; criterio di misurazione: valutata a metro	1 m		1,77
LOM241.RT.00.20.00.0010.c	Rete su picchetti; altezza [m] = 1,8; peso [g/m²] = 240 / SPECIFICHE TECNICHE: polietilene alta densità (HDPE), colore arancio, picchetti infissi ad interasse di 1 m; criterio di misurazione: valutata a metro	1 m		2,78
LOM241.RT.00.20.00.0010.d	Rete su picchetti; altezza [m] = 2; peso [g/m²] = 240 / SPECIFICHE TECNICHE: polietilene alta densità (HDPE), colore arancio, picchetti infissi ad interasse di 1 m; criterio di misurazione: valutata a metro	1 m		3,09
LOM241.RT.00.20.00.0020.a	Rete su pali; incluso: rete metallica in filo di ferro zincato, pali di sostegno in profilati a T o pali di legno, blocchetti di fondazione in calcestruzzo / SPECIFICHE TECNICHE: -; criterio di misurazione: valutata a metro quadro	1 m²		1,54
LOM241.RT.00.20.00.0030.a	Pannello di rete zavorrato; altezza [m] ≥ 2; incluso: segnaletica, giunti di sicurezza, elementi di controvento / SPECIFICHE TECNICHE: rete metallica su telaio zincato prefabbricato basato su zavorre; criterio di misurazione: valutata a metro, per ogni mese	1 m		7,81
LOM241.RT.00.20.00.0040.a	Pannellatura metallica su montanti; altezza montante [m] = 1 ÷ 2,5 | altezza pannello [m] = 0,5 | lunghezza pannello [m] =2,5; incluso: elementi di controvento, segnaletica / SPECIFICHE TECNICHE: pannelli di lamiera sovrapposti fissati a montanti metallici ad H, infissi nel terreno; criterio di misurazione: valutata a metro quadro	1 m²		11,57
LOM241.RT.00.20.00.0050.a	New jersey in calcestruzzo; larghezza base [m] = 0,62 | altezza [m] = 1; incluso: seganletica, elementi di collegamento / SPECIFICHE TECNICHE: calcestruzzo ad alta resistenza; criterio di misurazione: valutata a metro, per i primi 30 giorni consecutivi o frazione	1 m		7,84
LOM241.RT.00.20.00.0050.b	New jersey in calcestruzzo; larghezza base [m] = 0,62 | altezza [m] = 1; incluso: seganletica, elementi di collegamento / SPECIFICHE TECNICHE: calcestruzzo ad alta resistenza; criterio di misurazione: valutata a metro, per ogni mese o frazione successivo	1 m		3,28
LOM241.RT.00.20.00.0060.a	Pannellatura in legno / SPECIFICHE TECNICHE: in tavole di abete; criterio di misurazione: valutata a metro quadro	1 m²		15,03
LOM241.RT.00.20.00.0070.a	Oblò; impiego: cesata; spessore [mm] = 10 | diamtero [cm] = 80 / SPECIFICHE TECNICHE: in lastra di policarbonato; criterio di misurazione: valutata cadauno	1 cad		18,96
LOM241.RT.00.20.05.0010.a	New jersey plastificati / SPECIFICHE TECNICHE: in polietilene, da riempire con acqua o sabbia; criterio di misurazione: valutata a metro, per ogni mese o frazione successivo	1 m		5,70
LOM241.RT.00.20.05.0020.a	Transenna mobile; altezza [m] ≤ 1 / SPECIFICHE TECNICHE: moduli a correnti longitudinali in ferro innestati su cavalletti, tra loro collegabili; criterio di misurazione: valutata a metro, per ogni mese o frazione successivo	1 m		6,36
LOM241.RT.02.00.00.0010.a	Box di cantiere; impiego: spogliatoio | mensa| ufficio; larghezza [m] = 2,40 | lunghezza [m] = 6,40; incluso: impianto elettrico, impianto idrico, impianto fognario, impianto riscaldamento/affrescamento, arredamenti e servizi in funzione dell'uso; escluso: basamento (es. stocchi in legno, blocchi di calcestruzzo vibrato, massetto in calcestruzzo) / SPECIFICHE TECNICHE: prefabbricato, realizzato con struttura in profilati di acciaio zincato presso piegati, sollevata da terra, tamponatura e copertura con pannello sandwich costituito da lamiera interna ed esterna e coibente centrale (minimo 40 mm) divisori interni a pannello sandwich, infissi in alluminio/PVC, pavimento di legno idrofugo rivestito in PVC; criterio di misurazione: valutato cadauno, per i primi 30 giorni consecutivi o frazione	1 cad		379,50
LOM241.RT.02.00.00.0010.b	Box di cantiere; impiego: spogliatoio | mensa| ufficio; larghezza [m] = 2,40 | lunghezza [m] = 6,40; incluso: impianto elettrico, impianto idrico, impianto fognario, impianto riscaldamento/affrescamento, arredamenti e servizi in funzione dell'uso; escluso: basamento (es. stocchi in legno, blocchi di calcestruzzo vibrato, massetto in calcestruzzo) / SPECIFICHE TECNICHE: montato in opera, realizzato con struttura in profilati di acciaio zincato presso piegati, sollevata da terra, tamponatura e copertura con pannello sandwich costituito da lamiera interna ed esterna e coibente centrale (minimo 40 mm) divisori interni a pannello sandwich, infissi in alluminio/PVC, pavimento di legno idrofugo rivestito in PVC; criterio di misurazione: valutato cadauno, per ogni successivo periodo di 30 giorni consecutivi o frazione	1 cad		151,80
LOM241.RT.02.00.00.0010.c	Box di cantiere; impiego: spogliatoio | mensa| ufficio; incluso: impianto elettrico, impianto idrico, impianto fognario, impianto riscaldamento/affrescamento, arredamenti e servizi in funzione dell'uso; escluso: basamento (es. stocchi in legno, blocchi di calcestruzzo vibrato, massetto in calcestruzzo) / SPECIFICHE TECNICHE: montato in opera, realizzato con struttura in profilati di acciaio zincato presso piegati, sollevata da terra, tamponatura e copertura con pannello sandwich costituito da lamiera interna ed esterna e coibente centrale (minimo 40 mm) divisori interni a pannello sandwich, infissi in alluminio/PVC, pavimento di legno idrofugo rivestito in PVC; criterio di misurazione: valutato a m², per i primi 30 giorni consecutivi o frazione	1 m²		27,97
LOM241.RT.02.00.00.0010.d	Box di cantiere; impiego: spogliatoio | mensa| ufficio; incluso: impianto elettrico, impianto idrico, impianto fognario, impianto riscaldamento/affrescamento, arredamenti e servizi in funzione dell'uso; escluso: basamento (es. stocchi in legno, blocchi di calcestruzzo vibrato, massetto in calcestruzzo) / SPECIFICHE TECNICHE: prefabbricato, realizzato con struttura in profilati di acciaio zincato presso piegati, sollevata da terra, tamponatura e copertura con pannello sandwich costituito da lamiera interna ed esterna e coibente centrale (minimo 40 mm) divisori interni a pannello sandwich, infissi in alluminio/PVC, pavimento di legno idrofugo rivestito in pvc; criterio di misurazione: valutato a m², per ogni successivo periodo di 30 giorni consecutivi o frazione	1 m²		20,65
LOM241.RT.02.00.00.0030.a	Bagno chimico; larghezza [m] = 1,1 | profondità [m] = 1,1; escluso: oneri di conferimento a discarica (minimo 4 scarichi/mese) / SPECIFICHE TECNICHE: in materiale plastico, con superfici interne ed esterne facilmente lavabili, dotato di un WC alla turca ed un lavabo, completo di serbatoio di raccolta delle acque nere della capacità di almeno 200 L, di serbatoio di accumulo dell'acqua per il lavabo e per lo scarico della capacità di almeno 50 L, e di connessioni idrauliche acque chiare e scure, impianto elettrico e illuminazione; criterio di misurazione: valutato cadauno, per i primi 30 giorni consecutivi o frazione.	1 cad		189,75
LOM241.RT.02.00.00.0030.b	Bagno chimico; larghezza [m] = 1,1 | profondità [m] = 1,1; escluso: oneri di conferimento a discarica (minimo 4 scarichi/mese) / SPECIFICHE TECNICHE: in materiale plastico, con superfici interne ed esterne facilmente lavabili, dotato di un WC alla turca ed un lavabo, completo di serbatoio di raccolta delle acque nere della capacità di almeno 200 L, di serbatoio di accumulo dell'acqua per il lavabo e per lo scarico della capacità di almeno 50 L, e di connessioni idrauliche acque chiare e scure, impianto elettrico e illuminazione.; criterio di misurazione: valutato cadauno, per ogni successivo periodo di 30 giorni consecutivi o frazione	1 cad		183,43
LOM241.RT.02.00.00.0090.a	Unità di decontaminazione; impiego: bonifica amianto; incluso: ogni accessorio per dare lunità finita secondo le norme di sicurezza e le previsioni del Piano di Sicurezza e Coordinamento, documentazione a corredo necessaria (Piano di Lavoro) / SPECIFICHE TECNICHE: equipaggiamento regolamentare (es. locale doccia, spogliatoio pulito, spogliatoio sporco); criterio di misurazione: giorni di presenza in cantiere	1 gg		254,41
LOM241.RT.03.00.00.0040.a	Gruppo elettrogeno; potenza [kVA] ≤ 5 / SPECIFICHE TECNICHE: -; criterio di misurazione: giorni di presenza in cantiere	1 gg		49,97
LOM241.RT.03.00.00.0040.b	Gruppo elettrogeno; potenza [kVA] ≤ 10 / SPECIFICHE TECNICHE: -; criterio di misurazione: giorni di presenza in cantiere	1 gg		70,52
LOM241.RT.03.00.00.0040.c	Gruppo elettrogeno; potenza [kVA] ≤ 35 / SPECIFICHE TECNICHE: -; criterio di misurazione: giorni di presenza in cantiere	1 gg		104,75
LOM241.RT.03.00.00.0040.d	Gruppo elettrogeno; potenza [kVA] ≤ 65 / SPECIFICHE TECNICHE: -; criterio di misurazione: giorni di presenza in cantiere	1 gg		178,29
LOM241.RT.03.00.00.0040.e	Gruppo elettrogeno; potenza [kVA] ≤ 150 / SPECIFICHE TECNICHE: -; criterio di misurazione: giorni di presenza in cantiere	1 gg		275,14
LOM241.RT.03.00.10.0050.a	Compressore elettrico; pressione di esercizio [bar] = 7 | portata [l/min] = 5300 / SPECIFICHE TECNICHE: -; criterio di misurazione: giorni di presenza in cantiere	1 gg		103,73
LOM241.RT.03.00.10.0060.a	Compressore endotermico; impiego: perforazione a percussione, rotopercussione; pressione [bar] = 8 ÷ 10 | portata [l/min] = 7000 / SPECIFICHE TECNICHE: -; criterio di misurazione: ore di presenza in cantiere	1 h		11,07
LOM241.RT.03.00.10.0060.b	Compressore endotermico; impiego: perforazione a percussione, rotopercussione; pressione [bar] = 8 ÷ 10 | portata [l/min] = 7001 ÷ 13000 / SPECIFICHE TECNICHE: -; criterio di misurazione: ore di presenza in cantiere	1 h		17,39
LOM241.RT.03.00.10.0060.c	Compressore endotermico; impiego: perforazione a percussione, rotopercussione; pressione [bar] = 8 ÷ 10 | portata [l/min] = 13001 ÷ 21000 / SPECIFICHE TECNICHE: -; criterio di misurazione: ore di presenza in cantiere	1 h		31,61
LOM241.RT.03.00.10.0090.a	Elettropompa; diametro bocca aspirante [m] = 0,05; incluso: tubazione , accessori / SPECIFICHE TECNICHE: -; criterio di misurazione: ore di presenza in cantiere	1 h		3,76
LOM241.RT.03.00.10.0090.b	Elettropompa; diametro bocca aspirante [m] = 0,1; incluso: tubazione , accessori / SPECIFICHE TECNICHE: -; criterio di misurazione: ore di presenza in cantiere	1 h		6,44
LOM241.RT.03.00.10.0090.c	Elettropompa; diametro bocca aspirante [m] = 0,15; incluso: tubazione , accessori / SPECIFICHE TECNICHE: -; criterio di misurazione: ore di presenza in cantiere	1 h		9,90
LOM241.RT.03.00.10.0090.d	Elettropompa; diametro bocca aspirante [m] = 0,2; incluso: tubazione , accessori / SPECIFICHE TECNICHE: -; criterio di misurazione: ore di presenza in cantiere	1 h		13,52
LOM241.RT.03.00.10.0100.a	Pompa elettrica a zaino; impiego: spegnimento di piccoli focolai boschivi; capacità [L] =20; peso a pieno carico [kg] ≤ 24 / SPECIFICHE TECNICHE: -; criterio di misurazione: ore di presenza in cantiere	1 h		49,34
LOM241.RT.04.10.00.0010.a	Telecamera / SPECIFICHE TECNICHE: -; criterio di misurazione: giorni di presenza in cantiere	1 gg		27,40
LOM241.RT.05.00.00.0010.a	Segnaletica verticale; superficie [m²] ≤ 0,05 / SPECIFICHE TECNICHE: in alluminio verniciato, tipo monofacciale per segnaletica di vario tipo; criterio di misurazione: valutato cadauno, per i primi 30 giorni consecutivi o frazione	1 cad		0,19
LOM241.RT.05.00.00.0010.b	Segnaletica verticale; superficie [m²] ≤ 0,05 / SPECIFICHE TECNICHE: in alluminio verniciato, tipo monofacciale per segnaletica di vario tipo; criterio di misurazione: valutato cadauno, per ogni successivo periodo di 30 giorni consecutivi o frazione	1 cad		0,19
LOM241.RT.05.00.00.0010.c	Segnaletica verticale; superficie [m²] = 0,0501 ÷ 0,09 / SPECIFICHE TECNICHE: in alluminio verniciato, tipo monofacciale per segnaletica di vario tipo; criterio di misurazione: valutato cadauno, per i primi 30 giorni consecutivi o frazione	1 cad		0,24
LOM241.RT.05.00.00.0010.d	Segnaletica verticale; superficie [m²] = 0,0501 ÷ 0,09 / SPECIFICHE TECNICHE: in alluminio verniciato, tipo monofacciale per segnaletica di vario tipo; criterio di misurazione: valutato cadauno, per ogni successivo periodo di 30 giorni consecutivi o frazione	1 cad		0,24
LOM241.RT.05.00.00.0010.e	Segnaletica verticale; superficie [m²] = 0,0901 ÷ 0,19 / SPECIFICHE TECNICHE: in alluminio verniciato, tipo monofacciale per segnaletica di vario tipo; criterio di misurazione: valutato cadauno, per i primi 30 giorni consecutivi o frazione	1 cad		0,57
LOM241.RT.05.00.00.0010.f	Segnaletica verticale; superficie [m²] = 0,0901 ÷ 0,19 / SPECIFICHE TECNICHE: in alluminio verniciato, tipo monofacciale per segnaletica di vario tipo; criterio di misurazione: valutato cadauno, per ogni successivo periodo di 30 giorni consecutivi o frazione	1 cad		0,57
LOM241.RT.05.00.00.0010.g	Segnaletica verticale; superficie [m²] = 0,1901 ÷ 0,28 / SPECIFICHE TECNICHE: in alluminio verniciato, tipo monofacciale per segnaletica di vario tipo; criterio di misurazione: valutato cadauno, per i primi 30 giorni consecutivi o frazione	1 cad		1,10
LOM241.RT.05.00.00.0010.h	Segnaletica verticale; superficie [m²] = 0,1901 ÷ 0,28 / SPECIFICHE TECNICHE: in alluminio verniciato, tipo monofacciale per segnaletica di vario tipo; criterio di misurazione: valutato cadauno, per ogni successivo periodo di 30 giorni consecutivi o frazione	1 cad		1,10
LOM241.RT.05.00.00.0010.i	Segnaletica verticale; superficie [m²] = 0,2801 ÷ 0,36 / SPECIFICHE TECNICHE: in alluminio verniciato, tipo monofacciale per segnaletica di vario tipo; criterio di misurazione: valutato cadauno, per i primi 30 giorni consecutivi o frazione	1 cad		1,29
LOM241.RT.05.00.00.0010.j	Segnaletica verticale; superficie [m²] = 0,2801 ÷ 0,36 / SPECIFICHE TECNICHE: in alluminio verniciato, tipo monofacciale per segnaletica di vario tipo; criterio di misurazione: valutato cadauno, per ogni successivo periodo di 30 giorni consecutivi o frazione	1 cad		1,29
LOM241.RT.05.00.00.0010.k	Segnaletica verticale; superficie [m²] ≤ 0,03 / SPECIFICHE TECNICHE: in alluminio verniciato, tipo bifacciale per segnaletica di vario tipo; criterio di misurazione: valutato cadauno, per i primi 30 giorni consecutivi o frazione	1 cad		0,64
LOM241.RT.05.00.00.0010.l	Segnaletica verticale; superficie [m²] ≤ 0,03 / SPECIFICHE TECNICHE: in alluminio verniciato, tipo bifacciale per segnaletica di vario tipo; criterio di misurazione: valutato cadauno, per ogni successivo periodo di 30 giorni consecutivi o frazione	1 cad		0,64
LOM241.RT.05.00.00.0010.m	Segnaletica verticale; superficie [m²] = 0,0301 ÷ 0,06 / SPECIFICHE TECNICHE: in alluminio verniciato, tipo bifacciale per segnaletica di vario tipo; criterio di misurazione: valutato cadauno, per i primi 30 giorni consecutivi o frazione	1 cad		0,70
LOM241.RT.05.00.00.0010.n	Segnaletica verticale; superficie [m²] = 0,0301 ÷ 0,06 / SPECIFICHE TECNICHE: in alluminio verniciato, tipo bifacciale per segnaletica di vario tipo; criterio di misurazione: valutato cadauno, per ogni successivo periodo di 30 giorni consecutivi o frazione	1 cad		0,70
LOM241.RT.05.00.00.0010.o	Segnaletica verticale; superficie [m²] = 0,0601 ÷ 0,1 / SPECIFICHE TECNICHE: in alluminio verniciato, tipo bifacciale per segnaletica di vario tipo; criterio di misurazione: valutato cadauno, per i primi 30 giorni consecutivi o frazione	1 cad		0,84
LOM241.RT.05.00.00.0010.p	Segnaletica verticale; superficie [m²] = 0,0601 ÷ 0,1 / SPECIFICHE TECNICHE: in alluminio verniciato, tipo bifacciale per segnaletica di vario tipo; criterio di misurazione: valutato cadauno, per ogni successivo periodo di 30 giorni consecutivi o frazione	1 cad		0,84
LOM241.RT.05.00.00.0010.q	Segnaletica verticale; superficie [m²] 0,1001 ÷ 0,2 / SPECIFICHE TECNICHE: in alluminio verniciato, tipo bifacciale per segnaletica di vario tipo; criterio di misurazione: valutato cadauno, per i primi 30 giorni consecutivi o frazione	1 cad		1,45
LOM241.RT.05.00.00.0010.r	Segnaletica verticale; superficie [m²] = 0,1001 ÷ 0,2 / SPECIFICHE TECNICHE: in alluminio verniciato, tipo bifacciale per segnaletica di vario tipo; criterio di misurazione: valutato cadauno, per ogni successivo periodo di 30 giorni consecutivi o frazione	1 cad		1,45
LOM241.RT.05.00.00.0010.s	Segnaletica verticale; superficie [m²] ≤ 0,04 / SPECIFICHE TECNICHE: in alluminio verniciato, tipo monofacciale fotoluminiscente per segnaletica di vario tipo; criterio di misurazione: valutato cadauno, per i primi 30 giorni consecutivi o frazione	1 cad		0,57
LOM241.RT.05.00.00.0010.t	Segnaletica verticale; superficie [m²] ≤ 0,04 / SPECIFICHE TECNICHE: in alluminio verniciato, tipo monofacciale fotoluminiscente per segnaletica di vario tipo; criterio di misurazione: valutato cadauno, per ogni successivo periodo di 30 giorni consecutivi o frazione	1 cad		0,57
LOM241.RT.05.00.00.0010.u	Segnaletica verticale; superficie [m²] = 0,0401 ÷ 0,07 / SPECIFICHE TECNICHE: in alluminio verniciato, tipo monofacciale fotoluminiscente per segnaletica di vario tipo; criterio di misurazione: valutato cadauno, per i primi 30 giorni consecutivi o frazione	1 cad		0,91
LOM241.RT.05.00.00.0010.v	Segnaletica verticale; superficie [m²] = 0,0401 ÷ 0,07 / SPECIFICHE TECNICHE: in alluminio verniciato, tipo monofacciale fotoluminiscente per segnaletica di vario tipo; criterio di misurazione: valutato cadauno; per ogni successivo periodo di 30 giorni consecutivi o frazione	1 cad		0,91
LOM241.RT.05.00.00.0010.w	Segnaletica verticale; superficie [m²] = 0,0701 ÷ 0,10 / SPECIFICHE TECNICHE: in alluminio verniciato, tipo monofacciale fotoluminiscente per segnaletica di vario tipo; criterio di misurazione: valutato cadauno, per i primi 30 giorni consecutivi o frazione	1 cad		1,09
LOM241.RT.05.00.00.0010.x	Segnaletica verticale; superficie [m²] = 0,0701 ÷ 0,10 / SPECIFICHE TECNICHE: in alluminio verniciato, tipo monofacciale fotoluminiscente per segnaletica di vario tipo; criterio di misurazione: valutato cadauno; per ogni successivo periodo di 30 giorni consecutivi o frazione	1 cad		1,09
LOM241.RT.05.00.00.0010.y	Segnaletica verticale / SPECIFICHE TECNICHE: su supporto zavorrato di qualsiasi tipo e dimensione, da mantenere per tutto il periodo necessario, indipendentemente dalla durata delle operazioni e da rimuovere a fine dell’utilizzo in aree adiacenti a quelle di cantiere (al di fuori di dette aree) sulla base di specifiche necessità, quando non siano già compresi nel Capitolato Speciale, individuate e ordinate per iscritto dalla Direzione dei Lavori o dal Coordinatore della Sicurezza:nd per il primo segnale mobile; criterio di misurazione: valutato cadauno, per il primo seganle mobile posizionato	1 cad		0,98
LOM241.RT.05.00.00.0010.z	Segnaletica verticale / SPECIFICHE TECNICHE: su supporto zavorrato di qualsiasi tipo e dimensione, da mantenere per tutto il periodo necessario, indipendentemente dalla durata delle operazioni e da rimuovere a fine dell’utilizzo in aree adiacenti a quelle di cantiere (al di fuori di dette aree) sulla base di specifiche necessità, quando non siano già compresi nel Capitolato Speciale, individuate e ordinate per iscritto dalla Direzione dei Lavori o dal Coordinatore della Sicurezza:nd per il primo segnale mobile; criterio di misurazione: valutato cadauno segnale mobile successivo al primo posizionato nella stessa area	1 cad		0,98
LOM241.RT.05.00.00.0020.a	Semaforo; incluso: coppia di semafori , noleggio di batteria da 12V, alimentatore da 220V - 12V e 2 cartelli triangolari di preavviso semaforico con cavalletto / SPECIFICHE TECNICHE: funzionamento continuo 24 ore su 24; criterio di misurazione: giorni di presenza in cantiere	1 gg		4,21
LOM241.RT.05.00.00.0030.a	Segnaletica luminosa; incluso: ogni equipaggiamento di corredo e/o di ricambio / SPECIFICHE TECNICHE: segnale mobile di protezione luminoso a terra o su veicolo, costituito da un pannello a strisce bianche e rosse contenente un segnale di passaggio obbligatorio con freccia orientabile verso il lato dove può essere superata la zona del cantiere ed integrato da luci gialle lampeggianti alcune delle quali a forma di freccia orientata come il segnale di passaggio obbligatorio; criterio di misurazione: ore effettive di utilizzo	1 h		1,21
LOM241.RT.05.00.00.0040.a	Delimitazione temporanea; lunghezza [mm] = 1200 / SPECIFICHE TECNICHE: barriera normale di delimitazione per cantieri stradali (in osservanza del regolamento di attuazione del codice della strada), costituita da due cavalletti metallici corredati da una fascia metallica, altezza 200 mm, con striscie alternate obblique, rifrangenti in classe I; criterio di misurazione: mesi di utilizzo	1 cad		3,52
LOM241.RT.05.00.00.0040.b	Delimitazione temporanea; lunghezza [mm] = 1500 / SPECIFICHE TECNICHE: barriera normale di delimitazione per cantieri stradali (in osservanza del regolamento di attuazione del codice della strada), costituita da due cavalletti metallici corredati da una fascia metallica, altezza 200 mm, con striscie alternate obblique, rifrangenti in classe I; criterio di misurazione: mesi di utilizzo	1 cad		3,96
LOM241.RT.05.00.00.0040.c	Delimitazione temporanea; lunghezza [mm] = 1800 / SPECIFICHE TECNICHE: barriera normale di delimitazione per cantieri stradali (in osservanza del regolamento di attuazione del codice della strada), costituita da due cavalletti metallici corredati da una fascia metallica, altezza 200 mm, con striscie alternate obblique, rifrangenti in classe I; criterio di misurazione: mesi di utilizzo	1 cad		4,69
LOM241.RT.05.00.00.0050.a	Coni; altezza [cm] ≥ 32,6 / SPECIFICHE TECNICHE: in PVC; criterio di misurazione: ore effettive di utilizzo	1 m		0,13
LOM241.RT.05.00.00.0050.b	Coni; altezza [cm] ≥ 51 / SPECIFICHE TECNICHE: in PVC; criterio di misurazione: ore effettive di utilizzo	1 m		0,14
LOM241.RT.05.00.00.0050.c	Coni; altezza [cm] ≥ 33 / SPECIFICHE TECNICHE: in gomma; criterio di misurazione: ore effettive di utilizzo	1 m		0,70
LOM241.RT.05.00.00.0050.d	Coni; altezza [cm] ≥ 51 / SPECIFICHE TECNICHE: in gomma; criterio di misurazione: ore effettive di utilizzo	1 m		0,19
LOM241.RU.00.00.00.0000.-	Operaio edile di livello 4°	1 h		41,68	79,050%
LOM241.RU.00.00.00.0005.-	Operaio edile di livello 3°; qualifica: specializzato	1 h		39,50	79,060%
LOM241.RU.00.00.00.0010.-	Operaio edile di livello 2°; qualifica: qualificato	1 h		36,71	79,050%
LOM241.RU.00.00.00.0015.-	Operaio edile di livello 1°; qualifica: comune	1 h		32,98	79,050%
LOM241.RU.00.01.00.0000.-	Operaio metalmeccanico di livello D1	1 h		26,31	79,060%
LOM241.RU.00.01.00.0005.-	Operaio metalmeccanico di livello D2	1 h		29,13	79,060%
LOM241.RU.00.01.00.0010.-	Operaio metalmeccanico di livello C1	1 h		29,71	79,060%
LOM241.RU.00.01.00.0015.-	Operaio metalmeccanico di livello C2	1 h		30,38	79,070%
LOM241.RU.00.01.00.0020.-	Operaio metalmeccanico di livello C3	1 h		32,53	79,030%
LOM241.RU.00.01.00.0025.-	Operaio metalmeccanico di livello B1	1 h		34,84	79,050%
LOM241.RU.00.01.00.0030.-	Operaio metalmeccanico; qualifica: elicotterista	1 min		2,53	79,050%
LOM241.RU.00.01.00.0035.-	Operaio metalmeccanico; qualifica: assistente a terra di elicotterista	1 min		1,27	78,740%
LOM241.RU.00.01.00.0040.-	Operaio metalmeccanico; qualifica: tecnico specialistico per lavorazioni ICT / SPECIFICHE TECNICHE: con riferimento all'art. 6 del DM 17/06/2016	1 h		38,43	79,050%
LOM241.RU.01.00.00.0000.-	Operaio forestale di livello 6°; qualifica: specializzato super-caposquadra	1 h		33,53	79,030%
LOM241.RU.01.00.00.0005.-	Operaio forestale di livello 5°; qualifica: specializzato super	1 h		29,10	79,040%
LOM241.RU.01.00.00.0010.-	Operaio forestale di livello 4°; qualifica: specializzato	1 h		27,32	79,060%
LOM241.RU.01.00.00.0015.-	Operaio forestale di livello 3°; qualifica: qualificato super	1 h		26,31	79,060%
LOM241.RU.01.00.00.0020.-	Operaio forestale di livello 2°; qualifica: qualificato	1 h		25,69	79,020%
LOM241.RU.01.00.00.0025.-	Operaio forestale di livello 1°; qualifica: comune	1 h		24,04	79,030%
Fine elenco	Questa riga NON deve essere cancellata, MAI!!!(ma può rimanere tranquillamente NASCOSTA!)					TOTALE	0,00			TOTALE	0,00			TOTALE	0,00		TOTALE	0,00	0,00	--

## COMPUTO
				DP:
€ 0,00		QUESTA RIGA NON VIENE STAMPATA					#N/A	#N/A					#N/A	#N/A	#N/A					€ 0,00
N.	Articolo	DESIGNAZIONE DEI LAVORI / E DELLE SOMMINISTRAZIONI			P.U. / Coeff.	Lung.	Larg.	Alt. / Peso	Quantità		Prezzo / unitario		Serve per avere le quantità / realizzate "pulite" e sommabili				di cui / sicurezza	Importo €					Incidenza / sul totale			Sicurezza / unitaria	Materiali / e Noli €	Incidenza / MdO %	Importo / MdO	Super Cat	Cat	Sub Cat	tag B	tag C	importo totale computo / sole voci senza errori		Figure e / annotazioni					riservato per annotare / il numero della voce

1	Cod. Art.?	#N/A

				#N/A	0,00		#N/A		0,00				#N/A	#N/A					#N/A	#N/A	#N/A	#N/A	0	0	0	Cx	Cod. Art.?
		TOTALI COMPUTO					#N/A	#N/A					#N/A	#N/A	#N/A					0,00
Fine Computo			Questa riga NON deve essere cancellata, MAI!!! (ma può rimanere tranquillamente NASCOSTA!)					Fine Computo

## cT_Doc_Ult
	Comune di Matera
	LOM 2024_1

		Stazione Appaltante:	Comune di Matera
		Impresa esecutrice:	0
		Responsabile del procedimento:	0
		contratto N°	0

		Importo dei lavori:	Err:520
		ribasso d'asta:	#RIF!
		Importo contrattuale:	#RIF!
		Accantonamento per saggi e indagini:	#RIF!
		Oneri di sicurezza:	#RIF!

	Certificato di ultimazione dei lavori

Il giorno 25 del mese di Luglio dell’anno duemilaOtto, il sottoscritto direttore dei lavori:						#RIF!

—	Visto che i lavori sono stati consegnati il giorno:			#RIF!	come da verbale in pari data;
—	che la durata prevista dal contratto era di giorni			#RIF!
	pertanto con scadenza in data:		#RIF!
—	che, a seguito di una specifica richiesta della ditta appaltante, il responsabile del procedimento ha prorogato tale termine di gg 30
	e pertanto la scadenza è stata prorogata al:			#RIF!
—	Vista la nota dell'appaltatore con la quale comunicava l'avvenuta ultimazione dei lavori
—	Il sottoscritto, alla presenza .- in contradditorio - del Rag. Revelchione rappresentante dell'impresa, ha effettuato il sopralluogo rilevando l'avvenuta esecuzione dei lavori in appalto.

	Pertanto in seguito ai riscontri eseguiti il sottoscritto CERTIFICA che i lavori in epigrafe sono stati ultimati il giorno 02/06/08 e, pertanto, in tempo utile.

	Del che si è redatto il presente verbale che, previa lettura e conferma, viene sottoscritto come appresso.

Li, 10/06/2008

La direzione lavori

Letto, confermato e sottoscritto

Per l’impresa

Visto: il responsabile del procedimento

—	che durante l’esecuzione dei lavori l’impresa ha richiesto una proroga di ………… giorni, che l’amministrazione appaltante ha concesso nella misura di ………… giorni, come risulta da lettera prot. n° ………… del ………;
—	che risulta dalla documentazione in atto che si sono avute sospensioni climatiche nei seguenti giorni (o periodi): …… e per un totale di …… giorni;
—	che si sono inoltre avuti scioperi a carattere nazionale e/o regionale nei giorni ………… e cioè per ulteriori n° giorni ………….
—	che sono state infine ordinate dalla direzione lavori, come risulta da appositi verbali, le seguenti sospensioni:
—	dal ……… al ……… per giorni ………;
—	che durante l’esecuzione dei lavori sono avvenuti danni per forza maggiore, accertati con verbale del ………… n° …………per motivi …………
—	che per effetto delle proroghe concesse e delle sospensioni per cause non dipendenti dall’impresa, il termine di ultimazione previsto dal contratto principale è spostato al …………;
—	che l’ultimazione dei lavori è stata accertata il ……………… come da certificato redatto in contraddittorio fra l’impresa e il direttore dei lavori, e pertanto in tempo utile. (Oppure, se in ritardo: con n° …… giorni di ritardo, che hanno dato luogo all’applicazione di penale in sede di stato finale di euro …………);
—	che durante l’esecuzione dei lavori non hanno avuto luogo subappalti (in caso contrario: L’appaltatore, come preannunciato in sede di offerta per la gara, ha subappaltato i seguenti …………);
—	che sono state ottemperate tutte le disposizioni vigenti in materia, di cui si allega agli atti la documentazione prescritta per legge (copia dei contratti di subappalto; copia delle ricevute dei pagamenti ai subappaltatori ecc.);
—	che l’impresa ha assicurato i suoi operai presso ……… della Provincia di ………	con polizza n° …… avente decorrenza dal ……… e scadenza il ………;
—	che l’impresa deve essere ritenuta in regola con gli enti previdenziali e assistenziali, come da copia di lettera raccomandata ………… in data …………, inviata ai sensi della Circolare del Ministero dei Lavori pubblici, n° 1498 del 15-2-1952, a cui non è stato dato riscontro trascorsi nei tempi prescritti;
—	che durante l’esecuzione dei lavori non si sono verificati infortuni (in caso contrario fare una descrizione);
—	che non risulta che l’impresa abbia ceduto l’importo dei suoi crediti né abbia rilasciato deleghe o procure a favore di terzi (in caso contrario fare una descrizione: risulta che l’impresa ha ceduto i suoi crediti a ……… con atto in data …………; il tutto è stato riconosciuto dall’amministrazione, come da comunicazione n° ……… del …………);
—	che lo stato finale è stato redatto dal direttore dei lavori in data e ammonta complessivamente a: (inserire lo stato finale) …………………;
—	che l’impresa ha firmato il registro di contabilità senza riserve;
—	che non è stata necessaria la pubblicazione degli avvisi ad opponendum oppure che gli avvisi ad opponendum sono stati regolarmente pubblicati sull’Albo pretorio dei comuni di ………… e che la Prefettura di ………… con nota n° ………… del ………… ha dichiarato che non sono stati presentati i reclami;
—	che i lavori risultano pienamente collaudabili;
—	che i lavori sono stati eseguiti a regola d’arte con buoni materiali, in conformità al progetto e alle varianti approvate, salvo lievi modifiche entro i limiti dei poteri discrezionali della direzione dei lavori e si trovano in buono stato di conservazione e di manutenzione;
—	che l’impresa ha adempiuto in modo soddisfacente gli obblighi derivanti dal contratto e dagli ordini e disposizioni impartite dalla direzione lavori durante il loro corso;
—	che tutte le singole categorie di lavoro eseguite si confanno in tutto e per tutto alle registrazioni che sono state fatte sui documenti contabili;
—	che nella contabilità dei lavori sono stati applicati regolarmente e unicamente, i prezzi di contratto e quelli successivamente concordati e approvati;
—	che la regolarità tecnico-contabile è stata accertata mediante revisione dei conti;
—	che non sono risultati errori rilevanti. Le modeste rettifiche corrispondono a euro ………… che saranno detratti dallo stato finale. Pertanto il conto finale risulta come segue:

—	importo da direzione lavori
— diminuzione per modeste rettifiche di conteggi	euro …………
—	detrazione per piccoli difetti	euro …………
—	importo rettificato del conto finale	euro …………
—	a dedurre gli acconti corrisposti	euro …………
—	a dedurre cautelativamente per richiesta di danni	euro …………
—	a dedurre per penale dovuta a ritardo	euro …………
	Residuo credito dell’impresa	euro …………

—	che a conclusione di quanto precede, il prospetto delle spese autorizzate è il seguente:
•		per il contratto principale	#NAME?
•		lavori a corpo e misura, nette	Err:509
•		Sommano	Err:509
•		Totale	euro …………

Certifica

che i lavori di cui sopra eseguiti dall’impresa ………… con contratto ………… sono stati regolarmente eseguiti e ne liquida l’importo netto di euro …………
Da cui a detrarre l’ammontare delle rate d’acconto di euro …………
Resta il credito netto dell’impresa di euro …………, che fatta eccezione per la superiore approvazione del presente certificato, possono pagarsi all’impresa.

Letto, confermato e sottoscritto in ………… il …………

Per l’impresa

Per l’amministrazione appaltante

La direzione lavori

Visto: il responsabile del procedimento

## cT_SAL
Comune di Matera

LOM 2024_1

STATO DI AVANZAMENTO DEI LAVORI N.1

Committente:	Comune di Matera

Esecutore:	0,00

Descrizione				Importo E.
Importo del progetto				€ 0,00
Importo del contratto depurato del ribasso del …%				0,00%
Importo atto di sottomissione				€ 0,00
Scadenza tempo utile per l’ultimazione lavori
Fondo a disposizione dell’amministrazione
Del quale impegnato:
— per espropriazioni
— per maggiori lavori imprevisti
— per lavori in economia
— per IVA
— …………
Totale somma impegnata

Descrizione				Date
Consegna dei lavori				30/12/99
Inizio lavori				30/12/99
Scadenza tempo utile per l’ultimazione lavori				30/12/99
Lavori sospesi o prorogati
Nuova scadenza del tempo utile per l’ultimazione
Scadenza tempo utile per l’ultimazione lavori
Giorni impiegati in meno
Consegna finale dei lavori

					0,00
					0,00
					0,00

## cT_CP_Bart
Comune di Matera
LOM 2024_1

CERTIFICATO DI PAGAMENTO N.1

Impresa appaltatrice:		0
		0
					Ritengo non sia il caso di duplicare questo foglio
Certificati Precedenti		il sottoscritto direttore dei lavori :	0,00			ad ogni cert. Di pagamento.
		visto il contratto:	0,00
		#NAME?				Conviene usare sempre il medesimo e contando sul pdf
		con il quale fu affidata all'impresa:				per l'archiviazione...
		0
		l'esecuzione dei lavori suindicati
		per l'importo di netti euro	€ 0,00
		oltre a oneri per sicurezza pari a euro	€ 0,00

		Risultando dalla contabilità sino ad oggi l'ammontare dei lavori

		Per Lavori e somministrazioni al netto degli oneri della sicurezza	€ 0,00
		A dedurre ribasso d'asta del 8,254% sui lavori	0,00
		Totale	€ 0,00
		Per oneri sicurezza da computo
		Per oneri aggiuntivi della sicurezza
		Per oneri della sicurezza	Err:520
		Saggi ed indagini

		Sommano complessivi	Err:520
		da cui detraendo
		Ritenuta del 0,00% per garanzia
		Ritenuta del 0,50% per infortuni
		Certificati precedenti:	-

		Totale deduzioni	€ 0,00
		Totale		Err:520
		IVA 10%		Err:520
		SOMMA DA PAGARE		Err:520

TOTALE	0,00	CERTIFICA, che a termini dell'articolo 28 Cap.II del capitolato speciale
Gli operai dell'impresa sono		d'appalto si può pagare all'impresa la rata di :
assicurati con:
		IVA compresa		Err:520

V.to L'AMMINISTRAZIONE COMUNALE			IL DIRETTORE DEI LAVORI

## M1
	Dati di questo documento	#N/A

Intestazione: sinistra	Intestazione: centro	Intestazione: destra
Committente:	Comune di		10/06/24

redatto da:
verificato da:
approvato da:
annotazioni:

Stazione Appaltante:

Responsabile del procedimento:

Progettista:
Altro:

riservato per il tipo di documento		riservato pe\r num. pagina
piè di pagina: sinistro	piè di pagina: centro	piè di pagina: destro

## S1
				#N/A

	Versione di LeenO installata	LeenO	3	24	1.dev
	Numero seriale Template	217	3	24

	Info:	leeno.org
	Contattaci	supporto@leeno.org
	Codice sorgente	GitHub
	Social	Telegram
		Accedi al FORUM
		Segnala un bug
	Licenza LGPL	http://www.gnu.org/licenses/lgpl.txt
	Copyright 2014-2024	Giuseppe Vizziello
	Copyright 2001-2013	Bartolomeo Aimar

280,00
281,00
282,00
283,00
284,00
285,00
286,00
287,00
288,00	6,00	7,00	8,00	9,00	10,00	11,00	12,00	13,00	14,00	15,00	16,00	17,00	18,00	19,00
289,00
290,00	Numero seriale del template (sola lettura)	217	3	24	NON MODIFICATE MAI queste Variabili a “Sola Lettura”
291,00	Aggiustamento automatico dello Zoom	1	1 = Automatico/schermo piccolo/scarsa definiz. 2 = Impostazione User (personalizzata) 3 = Disattivato / 4 = Schermo grande/alta definiz. 5 = Schermo Wide/Alta definiz.
292,00	Fattore di Zoom ottimale definito dall'Utente	81	IMPOSTATO DALL'UTENTE (attivo solo con la var sopra impostata a 2)
293,00	Fattore di Zoom ottimale AUTOMATICO (sola lettura)	81
294,00	Ver. di LeenO prevista per questo doc(sola lettura)	3	24	x	NON MODIFICATE MAI queste Variabili a “Sola Lettura”
295,00	VERSIONE LeenO Installata (sola lettura)	3	24	1.dev	NON MODIFICATE MAI queste Variabili a “Sola Lettura”
296,00	(Attenzione.. è ancora sperimentale) Schermo intero	0	0 : normale 1: schermo intero spalancato in apertura del doc
297,00	Visibilità Gruppi all'attivazione della “struttura”	2	1: solo Capitoli e sottocapitoli 2: dettagli quantità chiusi 3: vede tutto
298,00		1	1: cerca la posizione migliore Inserimento Voce Computo e analisi / 0: inserisce alla riga corrente (per computi vecchi o altre situazioni strane)
299,00	Attiva/Disattiva lock dei comandi	2	Valori < 2 sempre attiva ; Valore >= 5 disattiva due livelli ; valore >= 9 disattiva tutto
300,00	Detentore Errori	0	1: Attivo 0: disattivato (Consiglio: lasciatelo a 0 ... è in test)
301,00	Scrivi_testo_componente_COMPUTO	1	Copia il testo sovrastante nell'aggiungere righe di componenti a voce di Computo ( 0 non aggiunge, / 1 aggiunge )
302,00	Scrivi_testo_componente_ANALISI	0	0: inserisce riga vuota 1: ricopia riga precedente
303,00	Rende visibile le col AF ed AG del Computo all'inserimento di una Categoria (e sottoCategoria)	1	1: rende visibile la colonna 0: non prende iniziative
304,00	Sincronizza_Capitoli_Sottocapitoli con Voci	1	1: Aggiorna numeri dei Cat e sotto Cat. all'inserimento (o all'eliminazione) di nuove voci / 0: non prende iniziative (consiglio: lasciatelo a 1)
305,00	Assegna Numeri a_Capitoli_Sottocapitoli (li Rinumera)	1	1: Ri-Numera solo SottoCat. 2 : Ri-Numera numero Cat e sottoCat. (tutto Automatico) / 0: Tutto manuale ( L'UTENTE deve scrivere i numeri,,,)
306,00	Inserisce Sottocapitolo insieme ad un capitolo	0	1: Inserendo un capitolo aggiunge subito il sottocat / 0: inserisce la sola intestazione della categoria
307,00	Controlla la visualizzazione di alcuni messaggi e avvisi	1	1: visualizza alcuni messaggi 0 : NON li visualizza
308,00	Help Scorciatoie di tastiera	1	0: Usa un dialogo 1: Usa la sheet
309,00	Schermata visibile all'apertura	0	1 : si apre sul Computo 2: si apre su Dati del computo 3: si apre sul Menù Principale
310,00	Vista troncata in descrizione Voce di Elenco – h in cm	125,00%	(definisce l'altezza delle righe in visualizzazione/Troncata abbreviata. in cm...)
311,00	Riordina l'EP durante la creazione di un nuovo prezzo”	0	1 : non riordina (controllo doppioni codice disattivato) 0: comportamento “classico”
312,00	Suoni Attivi / Silenzioso	0	0: suoni attivati 1 : suoni disattivati
313,00	Creando un “nuovo prezzo” sovrascrive la Voce di Elenco / Prezzi eventuale (in Silenzio)	0	0: NON modifica la Voce di prezzo esistente (comportamento “classico”) / 1: elimina/sostituisce la vecchia voce (ma senza effettuare controlli sui doppioni)
314,00	rifa le somme dei totali colonna del computo in apertura	1	0 : in apertura salta la procedura 1: in apertura esegue la procedura
315,00	Visibilità tabelle superflue	1	1: Le nasconde automaticamente 0: non prende iniziative
		1
317,00	Controllo Finestrella a discesa	1	0 : in apertura salta la procedura 1: in apertura esegue la procedura
318,00	Oneri_di_Sicurezza	0,00%	valore % espresso in decimale es: 0,037 per il 3,7 % (Retroattivo, cioè agisce sui valori già inseriti...)
319,00	spese_generali	15,00%	valore % espresso in decimale es: 0,143 per il 13% (Retroattivo, cioè agisce sui valori già inseriti...)
320,00	utili d'impresa	10,00%	valore % espresso in decimale es: 0,10 per il 10% (Retroattivo, cioè agisce sui valori già inseriti...)
321,00	utili_e_spese_generali	25,00%	valore % espresso in decimale es: 0,243 (Retroattivo, cioè agisce sui valori già inseriti...)
322,00	Spese_Utili_Accorpati	0	1: Spese Generali separate dagli Utili di Impresa - 0: Spese e Utili Accorpati
323,00	Sconto	-10,00%	valore % espresso in decimale es: - 0,05 per il -5 % (Retroattivo, cioè agisce sui valori già inseriti...)
324,00	maggiorazione proposta in automatico	0,00%	1 : per “forzare” Sconto come proposta 0 : propone la Maggiorazione
325,00	maggiorazione	10,00%	valore % espresso in decimale es: 0,10 per il 10 % (Retroattivo, cioè agisce sui valori già inseriti...)
326,00	una sola maggiorazione per volta/ 3 in blocco	0	0 ne inserisce una per volta 3 ne inserisce tre in blocco
327,00	Gestione della Contabilità: / 0: non abilitata / 1: abilitata	0	0: modifiche possibili in COMPUTO e VARIANTE / 1: modifiche NON possibili in COMPUTO e VARIANTE
328,00	Durante l'impaginazione attiva la vista: interruzione di pagina	0	0: Attiva la Vista Interruzione di pagina 1: fa solo uno zoom indietro
329,00	Durante l'impaginazione Scrive i totali di pagina	0	0: non prende iniziative 1: scrive i totali di pagina
330,00	Modalità di tenuta del Libretto delle misure (sola lettura)	0	0: Libretto fatto a mano su brogliaccio 1: Tenuta elettronica del Libretto delle Misure
331,00	Controllo del codice su Visualizza > / Anteprima Impaginazione / Normale	0	0 il codice può attivare Visualizza Normale ad Anteprima Impaginazione / 1 Il codice può impostare solo Anteprima Impaginazione 2 bloccato impostazione Utente ? (sperimentale)
332,00	Scrive i Subtotali di Cat e sottoCat / ANCHE nella riga	1	0 Scrive i SubTotali solo a lato (sulla destra col AN AO AP) 1 Scrive anche sulla riga
333,00	[Computo e Variante] Vedi Voce: PRIMI caratteri della voce	50	Quanti caratteri della descrizione vuoi visualizzare usando il Vedi Voce?
334,00	[Contabilità] Descrizioni abbreviate: PRIMI caratteri della voce	100	Quanti caratteri vuoi visualizzare partendo dall'INIZIO della descrizione?
335,00	Descrizioni abbreviate: primi caratteri della voce	120	[Contabilità] Descrizioni abbreviate: ULTIMI caratteri della voce
336,00	Descrizioni abbreviate: primi caratteri della voce	100	Quanti caratteri vuoi visualizzare partendo dall'INIZIO della descrizione?
337,00	Descrizioni abbreviate: ultimi caratteri della voce	120	Quanti caratteri vuoi visualizzare partendo dalla FINE della descrizione?
338,00	directory di pacchettizzazione	_LeenO

291,00		1,00
292,00		2,00
293,00		81,00
294,00
295,00
296,00
297,00		0,00
298,00		2,00
299,00		1,00
300,00		2,00
301,00		0,00
302,00		0,00
303,00		0,00
304,00		1,00
305,00		1,00
306,00		1,00
307,00		0,00
308,00		1,00
309,00		1,00
310,00		1,25
311,00		1,00	MAGAZZINO IMPOSTAZIONI USER DELLE VAR GENERALI
312,00		0,00
313,00		0,00
314,00		0,00
315,00		1,00
316,00		1,00
317,00		1,00
318,00		1,00
319,00		0,00
320,00		0,14
321,00		0,10
322,00		0,24
323,00		1,00
324,00		-0,11
325,00		0,00
326,00		0,10
327,00		0,00
328,00		0,00
329,00		0,00
330,00		0,00
331,00		0,00
332,00		0,00
333,00		1,00
334,00		0,00
335,00		1,00
336,00
337,00
338,00
339,00
340,00
341,00

## S2
Anagrafica Generale				#N/A

	OGGETTO:	LOM 2024_1		SITUAZIONE CONTABILE
	Località:	Comune di Matera	1	S.A.L. n.
	Data del progetto:		2	A tutto il
	Stazione Appaltante – Committente:	Comune di Matera	3	Lavori e somministrazioni a CORPO
	Enti/ Sponsor/ Associazioni convenzionate		4	Quota sicurezza non soggetta a ribasso
	Deliberazione progetto definitivo:		5	Quota MDO non soggetta a ribasso
	Deliberazione progetto esecutivo:		6	Lavori in economia
	Deliberazione assegnamento appalto		7
			8	Lavori e somministrazioni a MISURA
	Responsabile del procedimento:		9	Quota sicurezza non soggetta a ribasso
	Progettista:		10	Quota MDO non soggetta a ribasso
	Collaboratori:		11
			12	Importo su cui applicare il ribasso
	Direttore Lavori:		13	#DIV/0!
	Appaltatore:			Importo ribassato
	sede Appaltatore:		15	Ritenute per garanzia 0,00%
			16	Ritenute per infortuni 0,00%
	Estremi del contratto:		17	Recupero anticipazione 0,00%
	Codice Identificativo Gara (CIG):		18	Certificati precedenti / Ultimo riporto
	Codice Unico di Progetto (CUP):		19	Totale detrazioni
			20	Importo Certificato di pagamento
	Dati CONTRATTO 1		21
	Importo contrattuale:		22
	Repertorio n.		23	Data di stampa
	Data repertorio:		24	Ultima voce registrata n.
	Registrato a:		25	Ultima pagina libretto n.
	Registrazione n.		26	Ultimo disegno contabile n.
	Data registrazione
	Dati CONTRATTO 2
	Importo contrattuale:
	Repertorio n.
	Data repertorio:
	Registrato a:
	Registrazione n.
	Data registrazione
	Dati CONTRATTO 3
	Importo contrattuale:
	Repertorio n.
	Data repertorio:
	Registrato a:
	Registrazione n.
	Data registrazione
	DATE
	Data offerta:
	Data consegna:
	Giorni per l'esecuzione:
	Data ultimazione:
	Giorni di sospensione:
	Numero sospensioni:
	Nuova data ultimazione:
	Data inizio lavori:
	Data fine lavori:

	Dati ECONOMICI
	Appalto:	misura
	Offerta:	unico ribasso
	Importo lavori a misura:
	Importo lavori a corpo		a
	Importo offerto a misura:		b
	Importo offerto a corpo:		c
	Di cui per la sicurezza (non soggetta a ribasso)		d
	Incidenza sicurezza:	#DIV/0!	e
	Di cui per la manodopera (non soggetta a ribasso)		f=e/(c+d)
	Incidenza manodopera:	#DIV/0!	g
	Importo a contratto:	€ 0,00	h=g/(c+d)
	Ribasso:	#DIV/0!	i=c+d
	Anticipazione:		l=1-(c+d)/(a+b-e-g)
	Incidenza Anticipazione:		m=l/(b+c)
	Penale		n=m/(c+d)
			o
			p
	Ritenute per garanzia:		q
	Ritenute per infortuni:		r
			s

## S5
N.	Articolo / Data	DESIGNAZIONE DEI LAVORI / E DELLE SOMMINISTRAZIONI			P.U. / Coeff.	Lung.	Larg.	Alt. / Peso	Quantità		Prezzo / unitario		Serve per avere le quantità / realizzate "pulite" e sommabili				di cui / sicurezza	Importo €					Incidenza / sul totale			Sicurezza / unitaria	Materiali / e Noli €	Incidenza / MdO %	Importo / MdO	tag / Super Cat	tag Cat	tag / Sub Cat	tag B	tag C	importo totale computo / sole voci senza errori		Figure e / annotazioni					riservato per annotare / il numero della voce
				€ 0,00	€ 0,00	€ 0,00	€ 0,00	€ 0,00	€ 0,00	€ 0,00	€ 0,00	€ 0,00	€ 0,00	€ 0,00	€ 0,00	€ 0,00	€ 0,00					€ 0,00					SOMMARIO del REG. di CONTAB. IN CHIUSURA SAL 1

	0	Opere esterne SCAVI e DEMOLIZIONI

	1.1	Scavi					1	1
0,00	1,00	2,00	3,00	4,00	5,00	6,00	7,00	8,00	9,00	10,00	11,00	12,00	13,00	14,00	15,00	16,00	17,00	18,00	19,00	20,00	21,00	22,00	23,00

	Cod. Art.?	#N/A

				#N/A	0,00		#N/A					#N/A	#N/A					#N/A	#N/A	#N/A	#N/A	1	1	1	Cx					0,00
		TOTALI COMPUTO					#N/A	#N/A					#N/A	#N/A	#N/A					0,00
Fine Computo			Questa riga NON deve essere cancellata, MAI!!! (ma può rimanere tranquillamente NASCOSTA!)					Fine Computo

0	1	2	3	4	5	6	7	8	9	10	11	12	13	14	15	16	17	18	19	20	21	22	23	24	25	26	27	28	29	30	31	32	33	34		36	37	38	39	40	41	42	43	44	45	46	47	48

.					'-
N.	Articolo / Data	LAVORAZIONI / O PROVVISTE			P.U. / Coeff.	Lung.	Larg.	Alt. / Peso	Quantità / Positive		Quantità / Negative		Prezzo / unitario		Importi		Sicurezza / inclusa	Serve per avere le quantità / realizzate “pulite” e sommabili	Lib. / N.	Lib. / P.		flag	SAL / N.		Importo / parziale		Sicurezza / unitaria	Materiali / e Noli €	Incidenza / MdO %	Importo / MdO	Super Cat	Cat	Sub Cat	tag B	tag C	Importi / senza errori					IMPORTO PROGRESSIVO	IMPORTO RESIDUO

	Cod. Art.?	#N/A					#N/A					-

				#N/A	#N/A		0,00
				#N/A	#N/A				#N/A		#N/A		#N/A	#N/A					#N/A	#N/A	#N/A	#N/A	-	-	-	Cx

				Di cui sicurezza afferenti l'impresa	3,70%	€ 0,00					€ 0,00

	Cod./N.	DESCRIZIONE	Unità di misura	Quantità	Prezzo unitario	Importi parziali	Importi totali	Incidenza % / sul totale / costi diretti	Incidenza Manodopera	Importo Manodopera	Importo Sicurezza
	AP	<<<Scrivi la descrizione della nuova voce da analizzare	U.M. ?		€/U.M. ?		#N/A		#N/A	#N/A	€ 0,00
		MANODOPERA
	Cod. Art.?	#N/A	#N/A	0,000	#N/A	#N/A			#N/A	#N/A
	Cod. Art.?	#N/A	#N/A	0,000	#N/A	#N/A			#N/A	#N/A
	Cod. Art.?	#N/A	#N/A	0,000	#N/A	#N/A			#N/A	#N/A
	A					totale manodopera	#N/A	#N/A
		MATERIALI
	Cod. Art.?	#N/A	#N/A	0,000	#N/A	#N/A			#N/A	#N/A
	B					totale materiali	#N/A	#N/A
		NOLI
	Cod. Art.?	#N/A	#N/A	0,000	#N/A	#N/A			#N/A	#N/A
	C					totale noli	#N/A	#N/A
		TRASPORTI
	Cod. Art.?	#N/A	#N/A	0,000	#N/A	#N/A			#N/A	#N/A
	D					totale trasporti	#N/A	#N/A
		ALTRE FORNITURE E PRESTAZIONI
	Cod. Art.?	#N/A	#N/A	0,000	#N/A	#N/A			#N/A	#N/A
	E					totale altre forniture e prestazioni	#N/A	#N/A
	F					totale costi diretti (A+B+C+D+E)	#N/A	#N/A
	G			Spese Generali (calcolate su F)	15,00%	#N/A
	H			Utili d'Impresa (calcolata su F+G)	10,00%	#N/A
	I					totale costi indiretti (Spese Generali e Utili d'Impresa) (G+H)	#N/A
	L					prezzo unitario offerto (F+I)	#N/A
	----					-	-	-	-	-

## cP_Cop
Comune di Matera

0,00

PROGETTO

COMPUTO METRICO ESTIMATIVO

OGGETTO:	LOM 2024_1

COMMITTENTE:	0,00

Progetto:	0,00

				IL TECNICO
				0,00

## cT_Cop
Comune di Matera

LOM 2024_1

REGISTRO DI CONTABILITA'

N.1 di pagine N.3

Committente:	Comune di Matera

Esecutore:	0,00

		Il Responsabile del Procedimento
			0,00

## cT_Doc_accorp
LOM 2024_1

Verbale di consegna lavori
	(art. 130 DPR 554/99 direzione e contabilità sui lavori)

Stazione Appaltante:	Comune di Matera
Impresa appaltatrice:	0
Contratto in data:	0
Contratto registrato in data:
N° rep.
Registrato a:
in data:
Importo contrattuale dei lavori:	0,000
di cui:
per opere al netto del ribasso pari al:	€ 0,00
importo netto lavori:	0,000
Accantonamento per saggi e indagini:	0,00
Oneri di sicurezza:	0,00

Il giorno 5 del mese di Novembre dell’anno duemilasette, il sottoscritto
Responsabile del Procedimento	,
coadiuvato dall'	0,00
quale Direttore dei lavori per incarico dell’Amministrazione Comunale
Visto il verbale di deliberazione della	0,00
Visto il verbale di deliberazione della	0,00
entrambe esecutive ai sensi di legge, e con le quali venivano approvati i progetti definitivo ed esecutivo per le opere di “RIQUALIFICAZIONE PAESISTICA E RESTAURO DEL COMPLESSO MONUMENTALE DI Chissà dove”.
Vista la modalità di affidamento con	0,00
dove risulta assegnataria l'impresa:	0
con ribasso del:	€ 0,00	sul costo previsto a base
oltre (non soggette a ribasso):	0,00	per Registrato a:
e	0,00	per Registrazione n.
per un totale di:	0,00	più l'IVA al 10%
Visti il DPR 554/1999, sulla direzione, contabilità e collaudo dei lavori dello Stato; si sono trovati sul luogo dove debbono eseguirsi i lavori:
il responsabile del procedimento:	0
il Direttore lavori:	0
il Sig. Piergiorgio picchione legale rappresentante con potere di firma della Ditta
0,00
appaltatrice dell’opera, preventivamente avvisato, per procedere alla consegna dei lavori.
Alla presenza continua dell’Appaltatore, il sottoscritto ha proceduto alla consegna dei lavori attenendosi alle prescrizioni del citato art. 130 del Regolamento. Ha verificato, pertanto, la corrispondenza tra i dati del progetto e le attuali condizioni e circostanze locali, eseguendo tutti gli accertamenti, le misure, i tracciamenti e le ricognizioni necessarie, indicando l’ubicazione delle varie opere da eseguire con riferimento ai patti contrattuali e alle condizioni del capitolato speciale di appalto dei quali ha fornito ampi chiarimenti in relazione alla esecuzione delle opere e all’impiego dei materiali.
L’appaltatore dichiara di essere pienamente edotto di tutte le circostanze di fatto e di luogo dipendenti dall’esecuzione dei lavori di cui in oggetto e di tutti gli obblighi accollati all’Impresa dal precitato capitolato speciale di appalto e di accettare la consegna dei lavori, come sopra effettuata, sotto le riserve di legge, senza sollevare riserve od eccezione alcuna.
Resta inteso e stabilito che il tempo utile per dare completati i lavori decorre dalla data del presente verbale, sicché essendo stabilito nel capitolato speciale di appalto che l’ultimazione dei lavori dovrà avvenire entro giorni centoottanta (gg 180) dalla consegna.

Letto e confermato

L’impresa appaltatrice

Il direttore dei lavori
0,00

Il responsabile del procedimento
0,00

Richiesta di proroga ultimazione lavori

LOM 2024_1

Oggetto: Parere della DL in merito alla richiesta di proroga per l'ultimazione lavori

Stazione Appaltante:	Comune di Matera
Impresa appaltatrice:	0
Contratto in data:	0
Contratto registrato in data:
N° rep.
Registrato a:
in data:
Importo contrattuale dei lavori:	#RIF!
di cui:
per opere al netto del ribasso pari al:	#RIF!
importo netto lavori:	#RIF!
Accantonamento per saggi e indagini:	#RIF!
Oneri di sicurezza:	#RIF!

Vista la richiesta di proroga per l'ultimazione dei lavori del 29/05/08 da parte dell'impresa appalatrice dei lavori in oggetto
Il sottoscritto, , in qualità di Direttore Lavori, esaminate le motivazioni addotte in quella richiesta e ritenendole corrette e giustificate , esprime parere favorevole alla richiesta di proroga

In data 29/05/08 l'impresa MC s.r.l. richiede
premesso che i lavori vennero consegnati con verbale in data:	#RIF!
che i giorni previsti per l'ultimazione erano:	#RIF!
e pertanto la data utile per l'ultimazione dei lavori:	#RIF!

Tenuto conto delle speciali circostanze segnalate con la domanda in data 29/04/08,
assunta in protocollo di questo Ufficio il 5/05/08 al n°
ai sensi dell'art. 26 del D.M. n. 145/2000, sentito il direttore dei lavori, con provvedimento n. .................. del ................. in data ................. è stata concessa una proroga di gg.180 (centoeottanta) per l'ultimazione dei lavori in oggetto.
La detta proroga viene concessa a condizione che codesto appaltatore non tragga motivi per accampare diritti o pretese di sorta diversi dalle condizioni contrattuali.

Avigliana li, 05/05/08

Il direttore dei lavori
0,00

LOM 2024_1

ORDINE DI SERVIZIO art. 128 del regolamento D.P.R 554/99

Stazione Appaltante:	Comune di Matera
Impresa appaltatrice:	0,00
Contratto registrato in data:	30/12/99
Registrato a :	0,00
N° rep.	0,00
Importo contrattuale dei lavori :	0,000
Al netto del ribasso d’asta del :	0,00

(Art. 133 del D.P.R. 554/1999, attuativo della L. 109/1994)

Il giorno 25 del mese di Settembre dell’anno duemilasei,
il sottoscritto	0,00
in qualità di direttore dei lavori, premesso che con verbale in data			30/12/99
vennero consegnati i lavori in oggetto;
che il tempo utile per l'esecuzione dei lavori è di gg		0
visto... bla bla blabla. bla bla blabla. bla bla blabla. bla bla blabla. bla bla blabla. bla bla blabla. bla bla blabla. bla bla blabla....
considerato...
ORDINA
1 Venga completata la recinzione...
2 sia abbattuto il muro Owest...
Al presente ordine di servizio seguirà ....................................
La sottoscrizione del presente ordine di servizio è segno di adempimento.

L’impresa appaltatrice:	0,00

Il direttore dei lavori:	0,00

Il responsabile del procedimento:	0,00

## cT_Doc_CP_01
	Comune di Matera
		LOM 2024_1

			CERTIFICATO DI PAGAMENTO N.1
			PER IL PAGAMENTO DELLA RATA N.1 DI	-2.200,00

		Committente:	0,00
	Impresa appaltatrice:		0

Certificati Precedenti
n.	data	importo	IL SOTTOSCRITTO DIRETTORE DEI LAVORI:	0,00
			Estremi del contratto:	0,00
			con il quale fu affidata all'impresa:
			0
			l'esecuzione dei lavori suindicati
			per l'importo di netti euro	€ 0,00
			oltre a oneri per sicurezza pari a euro	€ 0,00

			Risultando dalla contabilità sino ad oggi l'ammontare dei lavori

			Per Lavori e somministrazioni	€ 0,00

			Totale	€ 0,00
			Per oneri sicurezza da computo
			Per oneri aggiuntivi della sicurezza
			Per oneri della sicurezza	€ 0,00
			Saggi ed indagini

			Sommano complessivi	€ 0,00
				DETRAZIONI
			Ritenuta per anticipazioni	€ 2.000,00
			Garanzia per le strutture (5% da contratto)	0,00
			Ritenuta del 0,50% per infortuni	€ 0,00
			Certificati precedenti:	0,00

			Totale deduzioni	€ 2.000,00
			Totale		-€ 2.000,00
			IVA 10%		-€ 200,00
			SOMMA DA PAGARE		-€ 2.200,00

TOTALE		0,00	CERTIFICA, che a termini dell'articolo n.11 del contratto di appalto si può pagare all'impresa la rata di:
anticipazione					-2.200,00
Gli operai dell'impresa sono assicurati con:			oltre IVA.

			Sangrillà, 05/12/2008

V.to L'AMMINISTRAZIONE COMUNALE				IL DIRETTORE DEI LAVORI

## QUADRO ECONOMICO
				Note per la compilazione del quadro economico (questa colonna non viene stampata)
QUADRO ECONOMICO DEI LAVORI

	SOMME PER LAVORI
	comprensive degli oneri per la sicurezza indiretti

	A misura		#RIF!		verificare link
	A corpo		#RIF!		verificare link
	In economia				verificare link

	TOTALE PER LAVORI		#RIF!

	SOMME PER LA SICUREZZA
	non soggette a ribasso

	A misura indiretti (già compresi)		#RIF!		verificare link
	A corpo indiretti (già compresi)		#RIF!		verificare link
	A misura diretti (derivanti da specifico computo)				verificare link
	A corpo diretti (derivanti da specifico computo)				verificare link

	TOTALE SOMME PER LA SICUREZZA		#RIF!

	TOTALE LAVORI COMPRENSIVI DELLA SICUREZZA		#RIF!		totale per lavori + a misura diretti + a corpo diretti

	SOMME IN AMMINISTRAZIONE				TUTTE GIA' COMPRENSIVE DI IVA E ONERI

	Spese tecniche				riportare eventuali spese per consulenze
	Indagini geologiche				riportare eventuali spese per consulenze
	Rilievi				riportare eventuali spese per consulenze
	Incentivo progettazione	2,00%	#RIF!		riferito a totale lavori comprensivi della sicurezza
	Accantonamento per accordi bonari	3,00%	#RIF!

	Acquisizioni aree				somme per espropri ecc.

	Imprevisti	10,00%	#RIF!		calcolato su totale progetto + arrotondamenti
	Altre spese (pubblicità, ecc.)
	IVA sui lavori (manutenzione straordinaria)	22,00%	#RIF!		riportare l'aliquota prevista per legge

	TOTALE SOMME IN AMMINISTRAZIONE		#RIF!

	TOTALE PROGETTO		#RIF!
	Arrotondamenti (non viene stampato)
	BASE D'ASTA		#RIF!		totale progetto – totale sicurezza

## Scorciatoie
	SCORCIATOIE DI TASTIERA (LeenO)	Posizione (percorso) delle macro
Ctrl 0 / Alt 0	Vai al Menu Principale	UltimusFree2.Focus.Sel_Altre_Opz
Ctrl 1 / Alt 1	Vai all'Elenco Prezzi	UltimusFree2.Focus.Sel_Elenco_Prezzi
Ctrl 2 / Alt 2	Vai alle Analisi di Prezzo	UltimusFree2.Focus.Sel_analisi
Ctrl 3 / Alt 3	Vai al COMPUTO	UltimusFree2.Focus.Sel_Computo
Ctrl 4 / Alt 4	Vai a “Dati specifici del File/documento”	UltimusFree2.Focus.Vai_Dati_Computo
Ctrl 5 / Alt 5	Vai a “CONTABILITA”
Ctrl 6 / Alt 6	Vai all'Anagrafica Generale	UltimusFree2.Focus.Sel_CONTABILITA
Alt Z / Ctrl shift Z	Porta in primo piano l'ultimo prezzario utilizzato
Ctrl Shift H	Adatta altezza Riga/e	UltimusFree2.Varie.Adatta_Altezza_riga
Alt Canc / Ctrl Shift Canc	Cancella le righe delle celle selezionate	UltimusFree2.Varie.elimina_riga
Shift F10	Apre il menu Viste (Contestuale)
Ctrl Shift N	Crea una nuova Voce di Analisi, di Computo e anche di Elenco Prezzi	UltimusFree2.Voci_Crea_Att.Nuova_Voce_scelta
Ctrl Shift A	Aggiunge un componente (ovvero una riga) nelle Analisi e nel Computo (e in CONTABILITA)	UltimusFree2.Varie.copia_riga_Ent
Ctrl Alt N	Crea Nuovo Prezzo (dall'Analisi selezionata) (NON fa controlli...usare con cautela)	UltimusFree2.Pulizia_0.DOPPIONI_TROVA_giuserpe
Ctrl Shift B	Sposta una Voce di Analisi o di Computo in Altra posizione	UltimusFree2.Voci_Sposta.spostaVCA
Ctrl Shift C	COPIA un range di righe in nuova posizione (inserendo le righe necessarie)	UltimusFree2.Accessori.Copia_Righe_Inserisci_Anche_in_tabelle_diverse
Ctrl Shift X	SPOSTA un range di righe in nuova posizione (inserendo le righe necessarie)	UltimusFree2.Accessori.Sposta_Righe_Anche_in_tabelle_diverse
Ctrl T	Copia/incolla Soltanto il colore di sfondo	UltimusFree2.Accessori.copia_solo_colore_Sfondo
Ctrl Shift U		((sembra NON disponibile)
Alt Shift F8	Rinumera Capitoli, Sottocapitoli e rifà i subTotali , rifà i Totali Generali in testa e in fondo al Computo	UltimusFree2.Strutture.Rinumera_TUTTI_Capitoli2

Ctrl G	Attiva/disattiva la griglia	UltimusFree2.Accessori.ToggleGrid
Ctrl TAB	Mette manualmente la spunta alle voci (di EP e Analisi) NON usate nel Computo, ma che si vogliono mantenere ugualmente	UltimusFree2.Pulizia_0.SegnaManinaVociUsate
Ctrl , (virgola)	Contenuto cella tutto minuscolo	UltimusFree2.Accessori.MINUSCOLO
Ctrl Shift %	Inserisce una maggiorazione percentuale (In una Analisi)	UltimusFree2.Varie.Inserisci_Utili
Ctrl Shift I (India)	Elimina gli a capo e gli spazi ridondanti da una cella (usare con cautela...)	UltimusFree2.Accessori.Sistema_diverse_cose
Ctrl Alt F	Attiva/Disattiva il filtro automatico sul Computo	UltimusFree2.Strutture.Autofilter_On_Off
Shift F3	Attiva/Disattiva il Filtro standard su EP, Computo, prezzari (chiede inserimento stringa)	UltimusFree2.Filtra_2.Filtro
Alt + / Ctrl M	Attiva le strutture sulla tabella Computo (e tabelle derivate/duplicate) e sulle Analisi	UltimusFree2.Strutture.Struttura
Alt - / Ctrl Shift M	Toglie le strutture dalla tabella Computo (e tabelle derivate/duplicate) e sulle Analisi	UltimusFree2.Strutture.Togli_Struttura
F3 / Ctrl Shift L	Attiva / Disattiva la vista “CORTA” per le descrizioni nell'Elenco Prezzi o nel Computo	UltimusFree2.Strutture.Tronca_Altezza_Voci
Ctrl D		UltimusFree2.Finale.Duplica_Sheet_new_doc
Ctrl Shift D		UltimusFree2.Finale.Duplica_Sheet_in_Doc
Ctrl 7	esporta/accoda sul doc di cont. Corrente il FOGLIO (la tab) attivo (dovrebbe funzionare da qualsiasi doc... ma su alcuni SO la scorciatoia non funziona: nel caso usate il menu Top)
Ctrl Shift Q	Aggiorna lo stile corrente nella tabella attiva riscrivendo i testi delle Intestazioni e dei Piè di Pagina e uniformandoli ai dati contenuti nella tabella S2 (da eseguire sulla specifica tabella...)	UltimusFree2.Header_Footer.Set_Header_Footer
Ctrl Shift W		UltimusFree2.Finale.Set_Area_Stampa_N
Ctrl Shift E		UltimusFree2.Finale.Pulisci_Tabella_Tutta
CtrlShift P		UltimusFree2.Finale.Prepara_un_Doc_per_la_stampa
Ctrl Shift Y		UltimusFree2.Finale.Impagina_N
Ctrl Shift O / (O come Oscar)	Cerca i valori con errore (#N/D, #REF, #N/A) nella tabella attiva	UltimusFree2.Accessori.cerca_errori
Ctrl Shift G	Aggiorna i links a documenti esterni (Refresh )	UltimusFree2.Accessori_2.refreshAllSheetLinks
Ctrl Alt R	Riformatta una voce di Computo e/o di Analisi uniformando gli stili di cella a quelli della maschera in tab. S1	UltimusFree2.Voci_Sistema.Riformatta_VCA
Ctrl Shift K	Sproteggi tutto il documento	UltimusFree2.Accessori_2.sproteggi_sheet_TUTTE
Ctrl Maiusc 8		UltimusFree2.Pesca_mi_reg_A.Pesca_cod_per_reg_A
Ctrl Alt K / Ctrl Ins / Ctrl 8	Da Computo (o da Analisi di Prezzo) PESCA il codice voce sull'EP ( ripetuta per il ritorno) (in menu: Pesca Vai e vieni) / Da CONTABILITA pesca la voce sul Computo ( ripetuta per il ritorno) (in Menu top – Registro <---> Computo :Vai e Vieni)	UltimusFree2.Pesca_mi.Pesca_cod
Ctrl 9	Annota le eventuali formule delle celle della riga corrente in colonna C, e aggiorna su tutto il foglio le altre già precedentemente annotate	UltimusFree2.Magic.Formula_magica_aggiorna
Ctrl Shift BarraSpazio	Resetta gli attributi di formattazione applicati localmente (ma non modifica lo stile)
Shift F1 / Alt F1	Richiama questo elenco di Scorciatoie di Tastiera	UltimusFree2.Help.Help_scorciatoie

## copyright_LeenO
LeenO
applicativo per computi metrici estimativi con LibreOffice
# © 2001-2013 Bartolomeo Aimar - © 2014-2024 Giuseppe Vizziello					Crediti
#
# E-Mail: supporto@leeno.org					Difficile citare e ringraziare tutti, perché ho usato ampiamente
#					la tecnica del copia/incolla e perdendo spesso per strada gli autori
# Version:	3,00	24,00	1.dev			del codice originale.
#
# This file is distributed under LGPL license					Ma, al di là del codice, ringrazio innanzi tutto i colleghi che avevano
#					creduto in Ultimus (e in me) quando tutti - ad ogni clang del pc- si
# This file is part of Leeno Ultimus					mettevano a ridere dicendo: ma perché non usate Primus?
# (Template assistito per la compilazione di Computi Metrici Estimativi)
					Poi viene Paolo Mantovani... profondo conoscitore di OpenOffice e dei suoi
# L'archivio compresso di Leeno Ultimus è composto da:					linguaggi di programmazione, che mi ha sostenuto tecnicamente e moralmente...
# - un Calc con lo schema del computo metrico (questo file)					senza di lui non avrei portato a termine questo lavoro (anzi... non l'avrei
# - una libreria pacchettizzata li con le varie macro					nemmeno iniziato). A lui devo molto... spero non si risenta nel vedere il
# utili e/o necessarie al funzionamento delle tabelle Calc					suo nome a copertura di un codice così pasticciato.
# - un TUTORIAL PER INIZIARE.pdf
# - il MANUALE D'USO.pdf					Lido Bernardini ha messo insieme, di sua propria e autonoma mano, molte parti
# - una copia della licenza GPL					del codice di Utlimus (quelle migliori)... gli dovrei un'intera cassa di birra...

					Un ringraziamento a tutta la lista dev@it.openoffice.org, che mi ha
Questa è una traduzione italiana non ufficiale della Licenza					sopportato ed aiutato... in particolare ad Antonello Cerrato, Emanuele
Pubblica Generica Attenuata GNU (LPGL). Non è pubblicata					Emanuele (emanuele54@interfree.it), Fabio Fiorentini, Marco Caresia,
dalla Free Software Foundation e non ha valore legale nel-					Michele Zarri, ... (chi ho dimenticato?)
l'esprimere i termini di distribuzione del software che usa la
licenza LGPL.					MrJive (al secolo Davide Pesenti) mi ha messo a disposizione lo spazio sul
Solo la versione originale in inglese della licenza ha valore					suo server e mi ha supportato in tutti questi anni gestendo le pagine web.
legale.
Lo scopo di questa traduzione è quello di aiutare le persone					Ma in particolare voglio ringraziare Giuseppe Vizziello ( noto come Giuserpe),
di lingua italiana a capire meglio il significato della licenza					lo zoccolo duro dello Staff, che si è occupato (e spero continui a farlo) di testare
					Ultimus in condizioni estreme su computi reali (sempre da consegnare
La versione originale della licenza è reperibile qui:					con urgenza)... e su Contabilità complicate.
https://www.gnu.org/licenses/old-licenses/lgpl-2.1.html					Di questo aiuto gli sono molto grato.

This is an unofficial translation of the GNU Lesser General					A Laurent Godard ho plagiato un po' di codice ed ho fatto tesoro dei suoi consigli.
Public License into Italian. It was not published by the Free					Con Andrew PitonyaK, Michael Dannenhöfer e DannyB non ho avuto contatti
Software Foundation, and does not legally state the					diretti, ma ho attinto ad ampie mani dal loro materiale pubblicato in rete...
distribution terms for software that uses the GNU LGPL--only					un ringraziamento anche a loro, e a tutti quelli che ho dimenticato di citare...!
the original English text of the GNU LGPL does that. However,
we hope that this translation will help Italian speakers
understand the GNU LGPL better.

Licenza Pubblica Generica Attenuata (LGPL) del progetto GNU					NB

Versione 2.1, Febbraio 1999					Questo software ti può aiutare molto nel compilare i tuoi computi metrici e a eseguire la contabilità,
Copyright © 1991, 1999 Free Software Foundation, Inc.					ma usandolo potresti anche compromettere i tuoi dati.
51 Franklin St, Fifth Floor, Boston, MA 02110-1301, USA					Pertanto non viene data nessuna garanzia sul risultato e nemmeno sul buon funzionamento delle
					macro.
Chiunque può copiare e distribuire copie letterali di questo documento					Consiglio di lavorare sempre su delle copie e effettuare spesso il salvataggio dei dati.
di licenza, ma non ne è permessa la modifica.

[Questa è la prima versione rilasciata della Licenza Pubblica Generica
Attenuata, ed è intesa come successore della Licenza Pubblica Generica
per Librerie del Progetto GNU, versione 2, perciò il numero di
versione è 2.1]

Preambolo

Le licenze della maggior parte dei programmi hanno lo scopo di
togliere all'utente la libertà di condividere e modificare il
programma stesso. Viceversa, le Licenze Pubbliche Generiche GNU sono
intese a garantire la libertà di condividere e modificare il software
libero, al fine di assicurare che i programmi siano liberi per tutti i
loro utenti.

Questa Licenza, la Licenza Pubblica Generica Attenuata (LGPL), si
applica a specifici pacchetti software, tipicamente librerie, della
Free Software Foundation e di altri autori che decidono di usare
questa Licenza. Chiunque può usare questa licenza, ma suggeriamo di
valutare prima attentamente se questa licenza, piuttosto che la
normale Licenza Pubblica Generica, sia la migliore strategia da usare
per ogni specifico caso, sulla base delle seguenti spiegazioni.

Quando si parla di software libero (free software), ci si riferisce
alla libertà, non al prezzo. Le nostre Licenze Pubbliche Generiche
sono progettate per assicurarsi che ciascuno abbia la libertà di
distribuire copie del software libero (e farsi pagare per questo, se
vuole); che ciascuno riceva il codice sorgente o che, se vuole, possa
ottenerlo; che ciascuno possa modificare il programma o usarne delle
parti in nuovi programmi liberi; e che ciascuno sappia di poter fare
queste cose.

Per proteggere i diritti dell'utente, abbiamo bisogno di imporre
restrizioni che vietino ai distributori di negare tali diritti o di
chiedere di rinunciarvi. Queste restrizioni si traducono in
determinate responsabilità a carico di chi distribuisce copie del
software o di chi lo modifica.

Ad esempio, chi distribuisce copie di una libreria LGPL, gratuitamente
o a pagamento, deve concedere ai destinatari tutti i diritti che ha
ricevuto. Deve anche assicurarsi che i destinatari ricevano o possano
ottenere il codice sorgente. Se ha collegato altro codice alla
libreria, deve fornire i file oggetto completi ai destinatari, in modo
che essi possano ricollegarli alla libreria dopo averla modificata e
ricompilata. E deve mostrar loro queste condizioni della licenza, in
modo che essi conoscano i propri diritti.

Tuteliamo i diritti dell'utente in due modi: (1) proteggendo la
libreria attraverso il copyright, e (2) offrendo una licenza che dia
il permesso legale di copiare, distribuire e modificare la libreria.

Per proteggere ogni distributore, vogliamo rendere assolutamente
chiaro che non esistono garanzie per questa libreria libera. Inoltre,
se la libreria viene modificata da qualcun altro e ridistribuita, chi
la riceve dovrebbe essere informato che quanto in suo possesso non è
la versione originale, in modo che ogni problema eventualmente
introdotto da altri non danneggi la reputazione dell'autore
originario.

Infine, l'esistenza di ogni programma libero è costantemente sotto la
minaccia dei brevetti sul software. Vogliamo esser certi che una
azienda non possa effettivamente porre restrizioni sugli utenti di un
programma libero ottenendo una licenza restrittiva da un proprietario
di brevetto. Perciò insistiamo sul fatto che qualsiasi licenza di
brevetto ottenuta per una versione della libreria debba risultare
coerente con la piena libertà d'uso specificata in questa licenza.

La maggior parte del software GNU, incluse alcune librerie, è coperto
dalla normale Licenza Pubblica Generica (GPL) del Progetto GNU. Questa
licenza, la Licenza Pubblica Generica Attenuata (LGPL), si applica a
certe librerie specifiche ed è assai diversa dalla Licenza Pubblica
Generica normale. Questa licenza viene usata per determinate librerie
in modo da permettere il collegamento di tali librerie a programmi non
liberi.

Quando un programma è collegato con una libreria, sia staticamente sia
usando una libreria condivisa, legalmente parlando la combinazione dei
due elementi è un lavoro combinato, un derivato della libreria
originale. Perciò la normale Licenza Pubblica Generica permette tale
collegamento solo se l'intera combinazione risulta conforme ai propri
criteri di libertà. La Licenza Pubblica Generica Attenuata consente
criteri più permissivi per collegare altro codice alla libreria.

Questa licenza viene definita la Licenza Pubblica Generica «Attenuata»
perché fa meno per proteggere la libertà dell'utente rispetto alla
normale Licenza Pubblica Generica. Essa fornisce inoltre minori
vantaggi agli sviluppatori di software libero nella competizione con
programmi non liberi. Questi svantaggi sono la ragione per cui usiamo
la Licenza Pubblica Generica per molte librerie. Tuttavia, la Licenza
Pubblica Generica Attenuata fornisce dei vantaggi per certe
circostanze speciali.

Ad esempio, in rare occasioni, può presentarsi la necessità
particolare di incoraggiare l'uso più ampio possibile di una
determinata libreria, in modo che divenga uno standard de facto. Onde
raggiungere quest'obiettivo, i programmi non liberi devono essere in
grado di utilizzare la libreria. Un caso più frequente è quello di
una libreria libera che svolga lo stesso compito di una libreria non
libera largamente utilizzata.

In questa situazione, ha poco senso limitare la libreria libera al
solo software libero, quindi utilizziamo la Licenza Pubblica Generica
Attenuata.

In altri casi, il permesso di usare una specifica libreria in
programmi non liberi consente a un maggior numero di persone l'uso di
un'ampia quantità di programmi liberi. Per esempio, il permesso di
utilizzare la libreria C del Progetto GNU in programmi non liberi
consente a molte più persone di usare l'intero sistema operativo GNU,
come pure della sua variante più comune, il sistema operativo
GNU/Linux.

Sebbene la Licenza Pubblica Generica Attenuata tuteli la libertà degli
utenti in misura minore, garantisce all'utente di un programma
collegato alla Libreria la libertà e i mezzi per eseguire tale
programma usando una versione modificata della Libreria.

Seguono i termini e le condizioni precise per la copia, la
distribuzione e la modifica. Si faccia molta attenzione alla
differenza tra "opera basata sulla libreria" e "opera che usa la
libreria". La prima contiene codice derivato dalla libreria, mentre la
seconda deve essere combinata con la libreria per poter funzionare.

TERMINI E CONDIZIONI PER LA COPIA, LA DISTRIBUZIONE E LA MODIFICA

Questa Licenza si applica a ogni libreria software o altro programma
che contenga una nota posta dal detentore del copyright o da altro
soggetto autorizzato in cui si specifichi che tale libreria o
programma vada distribuito secondo i termini della Licenza Pubblica
Generica Attenuata (definita anche "questa Licenza").

Per "libreria" s'intende una raccolta di funzioni software e/o dati
predisposti in modo da poter essere facilmente collegati con programmi
applicativi (che utilizzano alcune di queste funzioni e dati) così da
formare degli eseguibili.

Il termine "Libreria" usato da qui in poi si riferisce a ogni tipo di
libreria software o opera che sia stata distribuita in questi
termini. L'espressione "un'opera basata sulla Libreria" indica sia la
Libreria sia ogni opera derivativa come definito dalla legge sul
diritto d'autore: ovvero, un'opera contenente la Libreria o una sua
parte, sia inalterata sia con modifiche e/o tradotta direttamente in
un altro linguaggio. (Da qui in avanti, la traduzione viene inclusa
senza limitazioni nel termine "modifica".)

Per "codice sorgente" di un'opera s'intende la forma di codice usato
di preferenza per apportare modifiche. Per una libreria, il codice
sorgente completo è il codice sorgente di tutti i moduli contenuti,
più ogni file associato per la definizione delle interfacce, più gli
script utilizzati per controllare la compilazione e l'installazione
della libreria.

Attività diverse dalla copiatura, distribuzione e modifica non sono
coperte da questa Licenza e sono al di fuori della sua
influenza. L'atto di eseguire il Programma non viene limitato, e
l'output del programma è coperto da questa Licenza solo se il suo
contenuto costituisce un'opera basata sulla Libreria
(indipendentemente dal fatto che sia stato creato con strumenti che
usino la Libreria). In base alla natura della Libreria e del programma
che usa la Libreria il suo output può essere o meno coperto da questa
Licenza.

1. Il Licenziatario può copiare e distribuire copie letterali del
codice sorgente completo della Libreria così come viene ricevuto, con
qualsiasi mezzo, a condizione che riproduca chiaramente su ogni copia
un'appropriata nota per il copyright e per la mancanza di garanzia;
che mantenga intatti tutti i riferimenti a questa Licenza e
all'assenza di ogni garanzia; e che distribuisca una copia di questa
Licenza insieme alla Libreria.

Il Licenziatario può richiedere un pagamento per il trasferimento
fisico di una copia, e può anche, a propria discrezione, offrire a
pagamento una garanzia aggiuntiva.

2. Il Licenziatario può modificare la propria copia o le copie della
Libreria o qualsiasi sua parte, creando in questo modo un'opera basata
sulla Libreria, e copiare o distribuire tali modifiche o tale opera
secondo i termini del precedente articolo 1, purché soddisfi in
aggiunta tutte le seguenti condizioni:

a) L'opera modificata deve essere a sua volta una libreria software.

b) Il Licenziatario deve inserire nei file modificati una chiara nota
in cui si spieghi che ha cambiato il file e riporti la data di ogni
modifica.

c) Il Licenziatario conceda in licenza l'opera nella sua interezza
senza oneri ad ogni terza parte sotto i termini di questa Licenza.

d) Se una funzionalità della Libreria modificata implica che una
funzione o una tabella dati vengano forniti da un programma
applicativo che usa tale funzionalità, in casi diversi dal passaggio
di argomenti quando la funzionalità viene invocata, allora il
Licenziatario deve accertarsi al meglio delle proprie possibilità che,
nel caso l'applicazione non fornisca tale funzione o tabella, la
funzionalità possa operare comunque ed esegua qualsiasi parte della
propria funzione abbia ancora senso.

Ad esempio, la funzione di una libreria per il calcolo delle radici
quadrate ha un fine ben determinato indipendente dall'applicazione. Di
conseguenza, il comma 2d richiede che ogni funzione fornita
dall'applicazione o dalla tabella usata da tale funzione debbano
essere opzionali: qualora l'applicazione non le fornisca, la funzione
radice quadrata deve comunque poter calcolare le radici quadrate.

Questi requisiti si applicano all'opera modificata nella sua
interezza. Se sezioni identificabili di quest'opera non sono derivate
dalla Libreria e possono essere ragionevolmente considerate
indipendenti e opere separate in quanto tali, allora questa Licenza, e
i suoi termini, non si applicano a quelle sezioni che vengano
distribuite come opere separate. Ma quando tali sezioni sono
distribuite in blocco come parte di un'opera basata sulla Libreria, la
distribuzione dell'opera completa deve essere effettuata sotto i
termini di questa Licenza, i cui permessi per successivi licenziatari
si estendono all'opera completa, e quindi ad ogni sua parte,
indipendentemente da chi l'abbia scritta.

Così l'intento di questa sezione non è quello di accampare o
contestare alcun diritto su opere scritte interamente dal
Licenziatario; piuttosto, l'intento è quello di esercitare il diritto
al controllo della distribuzione di lavori derivati o collettivi
basati sulla Libreria in questione.

In aggiunta, la semplice aggregazione con la Libreria di un'altra
opera non basata sulla Libreria (o anche con un'opera basata sulla
Libreria) su un mezzo di memorizzazione o distribuzione non implica
che l'altra opera ricada nell'ambito di questa Licenza.

3. Il Licenziatario può decidere di applicare a una copia della
Libreria i termini dell'ordinaria Licenza Pubblica Generica GNU (GNU
GPL) al posto di questa Licenza. Per farlo, deve cambiare tutti i
riferimenti a questa Licenza, in modo che si riferiscano all'ordinaria
Licenza Pubblica Generica GNU versione 2, anziché a questa Licenza. Se
dovesse essere pubblicata una versione della Licenza Pubblica Generica
GNU successiva alla 2, volendo si può specificare questa nuova
versione. Il Licenziatario non deve apporre alcun altro cambiamento a
queste note.

Una volta operato questo cambiamento su una determinata copia, esso
diviene irreversibile per tale copia e la Licenza Pubblica Generica
GNU si applica a tutte le successive copie e opere derivate create a
partire da tale copia.

Questa opzione torna utile qualora il Licenziatario intenda copiare
parte del codice della Libreria in un programma che non è una
libreria.

4. Il Licenziatario può copiare e distribuire la Libreria (o parti o
derivati di essa, come espresso dall'articolo 2) sotto forma di codice
oggetto o eseguibile secondo i termini dei precedenti articoli 1 e 2,
a condizione che il Licenziatario alleghi il corrispondente codice
sorgente completo, in formato leggibile dal calcolatore, distribuito
secondo quanto stabilito dagli articoli 1 e 2 su un mezzo comunemente
utilizzato per lo scambio di software.

Nel caso la distribuzione di codice oggetto dovesse avvenire tramite
accesso alla copia da un determinato luogo, allora l'offerta di
analogo accesso per copiare il codice sorgente dal medesimo luogo
soddisfa il requisito di distribuzione del codice sorgente, anche se
terze parti non sono obbligate a copiare il sorgente insieme al codice
oggetto.

5. Un programma che non contenga alcun derivato di nessuna porzione
della Libreria, ma è progettato per lavorare con la Libreria
attraverso compilazione o collegamento con questa, viene definito
un'opera che usa la Libreria. Tale opera, isolata, non è derivata
dalla Libreria, e pertanto ricade al di fuori dell'ambito di questa
Licenza.

Tuttavia, collegando "un'opera che usa la Libreria" con quest'ultima
si crea un eseguibile che è derivato dalla Libreria stessa (poiché ne
contiene delle parti), piuttosto che "un'opera che usa la
Libreria". Di conseguenza, il codice eseguibile è coperto da questa
Licenza. L'articolo 6 illustra i termini per la distribuzione di
questo tipo di eseguibili.

Quando "un'opera che usa la Libreria" utilizza materiale da un file di
header che fa parte della Libreria, il codice oggetto dell'opera può
essere un'opera derivata dalla Libreria anche se il codice sorgente
non lo è. Il fatto che questo sia vero o meno è particolarmente
importante nel caso in cui l'opera possa essere collegata senza la
libreria, o che sia una libreria essa stessa. La soglia per
determinare questa distinzione non viene stabilita in modo preciso
dalla legge.

Se tale file oggetto utilizza solo parametri numerici, schemi di
strutture dati e accessori, e piccole macro o piccole funzioni in
linea (lunghe al massimo 10 righe), allora l'uso del file oggetto non
è sottoposto a restrizioni, indipendentemente dal fatto che sia
legalmente da considerare un'opera derivata. Eseguibili che contengano
tale codice oggetto in aggiunta a porzioni della Libreria sono
comunque regolati dall'articolo 6.

Altrimenti, nel caso l'opera sia derivata dalla Libreria, il
Licenziatario può distribuire il codice oggetto dell'opera in base ai
termini dell'articolo 6. Ogni eseguibile contenente quell'opera
ricade comunque sotto i termini dell'articolo 6, prescindendo dal
fatto che sia direttamente collegato o meno alla Libreria stessa.

6. Come eccezione all'articolo precedente, il Licenziatario può
combinare o collegare "un'opera che usa la Libreria" con quest'ultima
onde creare un'opera che contenga porzioni della Libreria, e
distribuire tale opera secondo termini di propria scelta, purché
questi termini consentano la modifica dell'opera ad uso privato e la
decompilazione limitatamente al fine di effettuare il debug di tali
modifiche.

Il Licenziatario deve includere in ogni copia dell'opera una chiara
nota in cui si specifichi l'utilizzo della Libreria e il fatto che la
Libreria e il suo impiego vengono regolati da questa Licenza. Deve
inoltre fornire una copia di questa Licenza. Se durante l'esecuzione
l'opera visualizza le note di copyright, insieme a queste il
Licenziatario deve includere le note di copyright della Libreria,
oltre al riferimento diretto ad una copia di questa Licenza.

Il Licenziatario deve inoltre fare una delle seguenti cose:

a) Fornire insieme all'opera il codice sorgente completo della
Libreria in un formato leggibile da calcolatore, comprese tutte le
modifiche apportate (che devono essere distribuite secondo i termini
previsti dagli articoli 1 e 2); e, nel caso l'opera sia un eseguibile
collegato con la Libreria, fornire "l'opera che usa la Libreria" con
il codice oggetto e/o sorgente completo, in modo che l'utente possa
modificare la Libreria e poi ricollegare il tutto onde produrre un
eseguibile modificato contenente la Libreria modificata. È inteso che
l'utente che dovesse cambiare il contenuto dei file di definizione
della Libreria non sarà necessariamente in grado di ricompilare
l'applicazione per usare tali definizioni modificate.

b) Usare un appropriato meccanismo di condivisione delle librerie per
collegare la Libreria. Un meccanismo appropriato è quello che (1)
durante l'esecuzione utilizza una copia della libreria già presente
nel computer dell'utente, anziché copiare le funzioni della libreria
nell'eseguibile, e (2) funzionerà correttamente con una versione
modificata della libreria, se l'utente ne installa una, purché la
versione modificata sia compatibile a livello di interfaccia con la
versione con la quale è stata creata l'opera.

c) Allegare all'opera un'offerta scritta, valida per almeno 3 anni,
per la fornitura allo stesso utente dei materiali specificati nel
precedente comma 6a, ad un costo non superiore a quello di
distribuzione.

d) Se la distribuzione dell'opera viene effettuata tramite accesso
alla copia da un luogo specifico, va offerto analogo accesso alla
copia dei materiali sopra specificati dallo stesso luogo.

e) Verificare che l'utente abbia già ricevuto una copia di questi
materiali o che il Licenziatario gliene abbia già inviata una.

Per un eseguibile, la forma richiesta per l' "opera che usa la
Libreria" comprende ogni dato o programma di servizio che sia
necessario per ricreare l'eseguibile. Tuttavia si fa una speciale
eccezione: il materiale da distribuire non deve necessariamente
includere tutto quanto normalmente distribuito (in forma sorgente o
binaria) con i principali componenti (compilatore, kernel e così via)
del sistema operativo sul quale funziona l'eseguibile, a meno che tali
componenti non siano distribuiti insieme all'eseguibile.

Può accadere che questo requisito contraddica le restrizioni dettate
da licenze di altre librerie proprietarie normalmente non fornite con
il sistema operativo.

Queste contraddizioni comportano l'impossibilità di utilizzare insieme
tali librerie e la Libreria in un eseguibile da distribuire.

7. Il Licenziatario può inserire in una singola libreria funzionalità
che siano un'opera basata sulla Libreria insieme ad altre funzionalità
di libreria non regolate da questa Licenza, e distribuire questa
libreria combinata, purché venga comunque consentita la distribuzione
separata dell'opera basata sulla Libreria e delle altre funzionalità
di libreria, e posto che il Licenziatario rispetti le seguenti due
condizioni:

a) Insieme alla libreria combinata, fornisca una copia della stessa
opera basata sulla Libreria, non combinata con nessun'altra
funzionalità di libreria. Questa deve essere distribuita rispettando i
termini enunciati sopra.

b) Apponga alla libreria combinata una chiara nota in cui viene
specificato che parte di essa è un'opera basata sulla Libreria,
spiegando altresì dove trovare la versione non combinata della stessa
opera.

8. Il Licenziatario non può copiare, modificare, rilicenziare,
collegare o distribuire la Libreria se non nei termini espressamente
enunciati in questa Licenza. Qualsiasi tentativo di copiare,
modificare, rilicenziare, collegare o distribuire la Libreria sotto
altri termini non è valido e annullerà automaticamente i diritti
ricevuti con questa Licenza. Tuttavia, gli altri soggetti che abbiano
ricevuto copie o diritti dal Licenziatario secondo i termini di questa
Licenza non vedranno revocate le loro licenze fino a che tali soggetti
ne rispettino i termini.

9. Il Licenziatario non è tenuto ad accettare questa Licenza, poiché
non l'ha firmata. In ogni caso, nient'altro gli garantisce il permesso
di modificare o distribuire la Libreria o le opere da essa
derivate. Queste azioni sono proibite dalla legge per chi non accetta
questa Licenza. Di conseguenza, modificando o distribuendo la Libreria
(o qualsiasi opera basata sulla Libreria), il Licenziatario indica
l'accettazione di questa Licenza in tal senso, e quindi di tutti i
suoi termini e condizioni relativamente a copia, distribuzione e
modifica della Libreria o di opere basate su questa.

10. Ogni volta che il Licenziatario distribuisce la Libreria o
un'opera basata su di essa, il ricevente ottiene automaticamente una
licenza dal Licenziatario originale di copiare, distribuire, collegare
o modificare la Libreria secondo questi termini e queste condizioni.
Il Licenziatario non può imporre alcuna ulteriore restrizione al
ricevente nel suo esercizio dei diritti qui garantiti. Il
Licenziatario non è comunque tenuto a imporre il rispetto di questa
Licenza a terzi.

11. Se, a seguito di una sentenza di un tribunale, di una imputazione
per violazione di brevetto o per qualsiasi altro motivo (non
limitatamente a questioni di brevetti), vengano imposte al
Licenziatario, sia dal tribunale sia da accordi tra le parti o altro,
delle condizioni in contrasto con quanto stabilito da questa Licenza,
tali condizioni non esimono nessun soggetto dal rispetto di questa
Licenza. Nel caso il Licenziatario non possa distribuire un programma
in un modo da soddisfare simultaneamente gli obblighi dettati da
questa Licenza e altri obblighi ad essa pertinenti, non si potrà
procedere ad alcuna distribuzione. Se, ad esempio, un brevetto
vietasse a tutti quelli che ricevono direttamente o indirettamente la
Libreria la sua ridistribuzione senza pagamento di diritti, allora
l'unico modo per rispettare contemporaneamente tale brevetto e questa
Licenza è quello di non distribuire affatto la Libreria.

Se una parte di questo articolo è ritenuta non valida od inapplicabile
sotto qualsiasi particolare circostanza, il resto dell'articolo si
intende applicabile e l'articolo nel suo insieme si intende
applicabile in altre circostanze.

Non rientra negli intenti di questo articolo indurre il Licenziatario
ad infrangere alcun brevetto né altre rivendicazioni di diritto di
proprietà, né di contestare la validità di tali rivendicazioni.
L'obiettivo di questo articolo è unicamente quello di proteggere
l'integrità del sistema di distribuzione dei programmi liberi
implementato tramite l'utilizzo di licenze pubbliche. Molte persone
hanno generosamente contribuito alla vasta gamma di programmi
distribuiti attraverso questo sistema, basandosi sulla coerente
applicazione di tale sistema. Spetta soltanto all'autore/donatore
decidere se preferisca o meno distribuire il software tramite altri
sistemi, e il Licenziatario non può imporre tale scelta.

Questo articolo punta a chiarire fino in fondo ciò che crediamo sia
una conseguenza del resto di questa Licenza.

12. Se in alcuni paesi la distribuzione o l'impiego della Libreria
sono limitati da brevetti o da interfacce coperte da copyright, il
detentore del copyright originario che pone la Libreria sotto questa
Licenza può aggiungere esplicite limitazioni geografiche alla
distribuzione onde escluderne tali paesi, in modo da consentire la
distribuzione soltanto in quei paesi non inclusi in queste
restrizioni. In tal caso, le limitazioni geografiche vengono
incorporate a tutti gli effetti nel testo di questa Licenza.

13. Di quando in quando Free Software Foundation potrebbe pubblicare
versioni nuove o riviste della Licenza Pubblica Generica Attenuata
(LGPL). Tali versioni saranno simili a questa nello spirito, ma
potranno differire nei dettagli al fine di coprire problemi e
situazioni nuove.

A ciascuna versione viene assegnato un numero identificativo. Se la
Libreria specifica di essere coperta da una particolare versione di
questa Licenza e "da qualsiasi versione successiva" il Licenziatario
può scegliere di aderire alle condizioni della versione specificata o
a quelle di una successiva. Se la Libreria non specifica il numero
della versione, il Licenziatario può optare per una versione qualsiasi
tra quelle pubblicate dalla Free Software Foundation.

14. Nel caso il Licenziatario voglia incorporare parti della Libreria
in altri programmi liberi le cui condizioni di distribuzione siano
incompatibili con queste, può scrivere all'autore per chiederne
l'autorizzazione. Per il software sotto il copyright della Free
Software Foundation, occorre contattare quest'ultima; talvolta
facciamo delle eccezioni a queste regole. La nostra decisione sarà
guidata da due finalità: preservare la libertà di tutti i prodotti
derivati dal nostro software libero e promuovere la condivisione e il
riutilizzo del software in generale.

NESSUNA GARANZIA

15. POICHÉ LA LIBRERIA VIENE CONCESSA CON LICENZA GRATUITA, NON ESISTE
ALCUNA GARANZIA PER LA LIBRERIA, NEI LIMITI CONSENTITI DALLE VIGENTI
LEGGI. SE NON INDICATO DIVERSAMENTE PER ISCRITTO, IL DETENTORE DEL
COPYRIGHT E LE ALTRE PARTI FORNISCONO IL PROGRAMMA "COSÌ COM'È", SENZA
ALCUN TIPO DI GARANZIA, NÉ ESPLICITA NÉ IMPLICITA; CIÒ INCLUDE, SENZA
LIMITARSI A QUESTO, LA GARANZIA IMPLICITA DI COMMERCIABILITÀ E
UTILIZZABILITÀ PER UNO SCOPO PARTICOLARE. TUTTI I RISCHI SU QUALITÀ E
PRESTAZIONI DELLA LIBRERIA SONO A CARICO DEL LICENZIATARIO. SE LA
LIBRERIA DOVESSE RIVELARSI DIFETTOSA, IL LICENZIATARIO SI ASSUME
L'ONERE DI OGNI MANUTENZIONE, RIPARAZIONE O CORREZIONE NECESSARIA.

16. NÉ IL DETENTORE DEL COPYRIGHT, NÉ ALTRE PARTI AUTORIZZATE A
MODIFICARE E/O RIDISTRIBUIRE LA LIBRERIA SECONDO QUANTO STABILITO IN
QUESTA LICENZA, SONO RESPONSABILI IN ALCUN MODO PER EVENTUALI DANNI
NEI CONFRONTI DEL LICENZIATARIO, A MENO CHE CIÒ NON SIA RICHIESTO
DALLE LEGGI VIGENTI O SIA SPECIFICATO IN UN ACCORDO SCRITTO. SONO
INCLUSI DANNI GENERICI, SPECIALI O INCIDENTALI, COME PURE I DANNI
CONSEGUENTI DALL'USO O DALL'IMPOSSIBILITÀ DI USARE LA LIBRERIA
(INCLUSO, MA SENZA LIMITARSI A QUESTO, LA PERDITA E LA CORRUZIONE DEI
DATI, LE PERDITE SOSTENUTE DAL LICENZIATARIO O DA TERZE PARTI E
L'INCAPACITÀ DA PARTE DELLA LIBRERIA DI INTERAGIRE CON ALTRO
SOFTWARE), ANCHE NEL CASO IL DETENTORE O LE ALTRE PARTI SIANO STATE
AVVISATE DELL'EVENTUALITÀ DI TALI DANNI.

FINE DEI TERMINI E DELLE CONDIZIONI